## Erklärung
Windertragsberechnung
https://www.umwelt-campus.de/energietools
Anleitung |  | Datum: 20.01.2024
Dieses Excel-Tool dient der Ertragssimulation von Windkraft-Anlagen, welche in Form von stündlichen, monatlichen und jährlichen Werten ausgegeben wird. Benötigte Ausgangsdaten für die Berechnung sind die Windgeschwindigkeiten und Windrichtungen basierend auf Stundenwerten. Anlagenspezifische Angaben wie Nennleistung und Nabenhöhe können frei gewählt werden. Ein Auswählen des jeweiligen Anlagentyps muss ebenfalls erfolgen. Die Berechnung des Ertrags erfolgt durch das logarithmische oder exponentielle Windprofil nach Hellmann auf Nabenhöhe. Das logarithmische Windprofil ist bei Nabenhöhen über 100 m nicht zu empfehlen, da in größeren Höhen die Bodenrauhigkeit nur noch einen geringen Einfluss hat. Die Kalkulationen sind grobe Berechnungen, da für detailliertere Auswertungen das genaue Windprofil mit einem Messmast o.ä. gemessen oder modelliert werden muss.
Hinweise: | Windgeschwindigkeits- und Windrichtungsdaten erhalten Sie über das Portal des DWD. | https://www.dwd.de/DE/klimaumwelt/cdc/cdc_node.html
Sie können dieses Tool nicht für Daten aus Schaltjahren nutzen.
Karteireiter | Erläuterung
Eingabe | Fügen Sie Ihre Daten in die grün hinterlegten Zellen ein. Es werden die stündlichen Windgeschwindigkeits- und Windrichtungsdaten für den Standort der Windkraftanlage benötigt. Wählen Sie in dem Dropdown-Menü den Anlagentyp aus und bestimmen Sie die Nabenhöhe, Nennleistung, Berechnungsart und Rauhigkeitslänge.
Ergebnisse | Hier werden die Ergebnisse der Ertragsberechnung aufgeführt. Neben den Stundenwerten sind auch Tages- und Monatswerte abgebildet. Zusätzlich werden einzelne Jahreswerte und der Auslastungsfaktor und die Volllaststunden berechnet.
Diagramme | Die berechneten Erträge pro Monat, die sortierte Jahresdauerlinie des Stromertrags auf stündlicher Basis, die Häufigkeitsverteilung der Windrichtung, die Geschwindigkeitsverteilung in Bezug auf die Windrichtung und die Ertragsverteilung in Bezug auf die Windrichtung werden in Form von Diagrammen visuell dargestellt.
Rauhigkeitslänge | Als Hilfestellung zur Bestimmung der Rauhigkeitslänge, steht Ihnen dieser Karteireiter zur Verfügung
Copyright © 2024, Prof. Dr. Henrik te Heesen
Dieses Tool ist eine freie Software. Sie können dieses unter den Bedingungen der GNU General Public License, wie von der Free Software Foundation veröffentlicht, weitergeben und/oder modifizieren, entweder gemäß Version 3 der Lizenz oder (nach Ihrer Option) jeder späteren Version.
Die Veröffentlichung dieses Programms erfolgt in der Hoffnung, dass es Ihnen von Nutzen sein wird, aber OHNE IRGENDEINE GARANTIE, sogar ohne die implizite Garantie der MARKTREIFE oder der VERWENDBARKEIT FÜR EINEN BESTIMMTEN ZWECK. Details finden Sie in der GNU General Public License. https://www.gnu.org/licenses/

## Eingabe
Anlagenspezifische Angaben | Wert | Einheit | Zeitstempel in UTC | Windgeschwindigkeit in m/s | Windrichtung in °
Anlagentyp | Wind Turbine | -
Nabenhöhe | 100 | m | 2019-01-01 | 4.3 | 215
Nennleistung | 2 | MW | 2019-01-01 01:00 | 4.7 | 250
Berechnungsart | Exponentielles Windprofil | - | 2019-01-01 02:00 | 5.2 | 279
|  |  | 2019-01-01 03:00 | 5.3 | 282
|  |  | 2019-01-01 04:00 | 5.5 | 287
Landschaftsspezifische Angabe | Wert | Einheit | 2019-01-01 05:00 | 5.3 | 292
Rauhigkeitslänge | 0.1 | m | 2019-01-01 06:00 | 5.5 | 302
Eine Hilfestellung zur Auswahl der Rauhigkeitslänge finden Sie hier |  |  | 2019-01-01 07:00 | 6.6 | 306
|  |  | 2019-01-01 08:00 | 7.2 | 302
Die Rauhigkeitslänge sollte nicht mehr als 1,6 m betragen. |  |  | 2019-01-01 09:00 | 8 | 281
|  |  | 2019-01-01 10:00 | 8.6 | 295
|  |  | 2019-01-01 11:00 | 7.9 | 288
|  |  | 2019-01-01 12:00 | 7 | 290
|  |  | 2019-01-01 13:00 | 8.7 | 280
|  |  | 2019-01-01 14:00 | 7.4 | 269
|  |  | 2019-01-01 15:00 | 8.6 | 270
|  |  | 2019-01-01 16:00 | 8.7 | 280
|  |  | 2019-01-01 17:00 | 7.7 | 280
|  |  | 2019-01-01 18:00 | 8.2 | 293
|  |  | 2019-01-01 19:00 | 6.1 | 6
|  |  | 2019-01-01 20:00 | 5.5 | 130
|  |  | 2019-01-01 21:00 | 5 | 111
|  |  | 2019-01-01 22:00 | 4.7 | 121
|  |  | 2019-01-01 23:00 | 4.7 | 119
|  |  | 2019-01-02 | 5 | 106
|  |  | 2019-01-02 01:00 | 3.5 | 128
|  |  | 2019-01-02 02:00 | 4 | 110
|  |  | 2019-01-02 03:00 | 2.9 | 99
|  |  | 2019-01-02 04:00 | 2.7 | 109
|  |  | 2019-01-02 05:00 | 1.8 | 88
|  |  | 2019-01-02 06:00 | 1.9 | 100
|  |  | 2019-01-02 07:00 | 2.2 | 100
|  |  | 2019-01-02 08:00 | 2.5 | 99
|  |  | 2019-01-02 09:00 | 1 | 102
|  |  | 2019-01-02 10:00 | 3.3 | 99
|  |  | 2019-01-02 11:00 | 4.2 | 90
|  |  | 2019-01-02 12:00 | 5.1 | 84
|  |  | 2019-01-02 13:00 | 4.8 | 88
|  |  | 2019-01-02 14:00 | 4.7 | 80
|  |  | 2019-01-02 15:00 | 4.4 | 95
|  |  | 2019-01-02 16:00 | 4.1 | 88
|  |  | 2019-01-02 17:00 | 3.6 | 91
|  |  | 2019-01-02 18:00 | 4 | 90
|  |  | 2019-01-02 19:00 | 3.4 | 99
|  |  | 2019-01-02 20:00 | 4 | 101
|  |  | 2019-01-02 21:00 | 3.1 | 89
|  |  | 2019-01-02 22:00 | 3.1 | 78
|  |  | 2019-01-02 23:00 | 3.1 | 89
|  |  | 2019-01-03 | 2.8 | 90
|  |  | 2019-01-03 01:00 | 3.4 | 91
|  |  | 2019-01-03 02:00 | 3.4 | 89
|  |  | 2019-01-03 03:00 | 3.6 | 91
|  |  | 2019-01-03 04:00 | 3.5 | 101
|  |  | 2019-01-03 05:00 | 3.8 | 89
|  |  | 2019-01-03 06:00 | 3.4 | 101
|  |  | 2019-01-03 07:00 | 2.5 | 102
|  |  | 2019-01-03 08:00 | 3.2 | 101
|  |  | 2019-01-03 09:00 | 2.9 | 99
|  |  | 2019-01-03 10:00 | 2.7 | 99
|  |  | 2019-01-03 11:00 | 3.1 | 99
|  |  | 2019-01-03 12:00 | 1.2 | 99
|  |  | 2019-01-03 13:00 | 2.3 | 100
|  |  | 2019-01-03 14:00 | 2.7 | 100
|  |  | 2019-01-03 15:00 | 3.2 | 99
|  |  | 2019-01-03 16:00 | 2.7 | 92
|  |  | 2019-01-03 17:00 | 1.9 | 102
|  |  | 2019-01-03 18:00 | 2.2 | 103
|  |  | 2019-01-03 19:00 | 1.9 | 103
|  |  | 2019-01-03 20:00 | 1.7 | 102
|  |  | 2019-01-03 21:00 | 1.7 | 102
|  |  | 2019-01-03 22:00 | 2.1 | 102
|  |  | 2019-01-03 23:00 | 0.6 | 104
|  |  | 2019-01-04 | 1.5 | 103
|  |  | 2019-01-04 01:00 | 1.8 | 101
|  |  | 2019-01-04 02:00 | 1.4 | 102
|  |  | 2019-01-04 03:00 | 1.3 | 102
|  |  | 2019-01-04 04:00 | 0.9 | 100
|  |  | 2019-01-04 05:00 | 0.8 | 102
|  |  | 2019-01-04 06:00 | 0.9 | 102
|  |  | 2019-01-04 07:00 | 0 | 99
|  |  | 2019-01-04 08:00 | 0.9 | 99
|  |  | 2019-01-04 09:00 | 1.3 | 99
|  |  | 2019-01-04 10:00 | 0.6 | 101
|  |  | 2019-01-04 11:00 | 0 | 101
|  |  | 2019-01-04 12:00 | 1.6 | 101
|  |  | 2019-01-04 13:00 | 1.3 | 110
|  |  | 2019-01-04 14:00 | 1.8 | 101
|  |  | 2019-01-04 15:00 | 1.8 | 102
|  |  | 2019-01-04 16:00 | 1.8 | 101
|  |  | 2019-01-04 17:00 | 2.7 | 101
|  |  | 2019-01-04 18:00 | 2.7 | 109
|  |  | 2019-01-04 19:00 | 3.1 | 110
|  |  | 2019-01-04 20:00 | 2.7 | 100
|  |  | 2019-01-04 21:00 | 2.9 | 101
|  |  | 2019-01-04 22:00 | 2.6 | 112
|  |  | 2019-01-04 23:00 | 2.6 | 112
|  |  | 2019-01-05 | 2.6 | 122
|  |  | 2019-01-05 01:00 | 3 | 112
|  |  | 2019-01-05 02:00 | 3.1 | 122
|  |  | 2019-01-05 03:00 | 2.4 | 122
|  |  | 2019-01-05 04:00 | 1.3 | 123
|  |  | 2019-01-05 05:00 | 1.9 | 122
|  |  | 2019-01-05 06:00 | 2.6 | 132
|  |  | 2019-01-05 07:00 | 3.3 | 131
|  |  | 2019-01-05 08:00 | 3 | 121
|  |  | 2019-01-05 09:00 | 2.8 | 130
|  |  | 2019-01-05 10:00 | 3 | 130
|  |  | 2019-01-05 11:00 | 3.1 | 139
|  |  | 2019-01-05 12:00 | 3.3 | 128
|  |  | 2019-01-05 13:00 | 3.9 | 142
|  |  | 2019-01-05 14:00 | 3.6 | 130
|  |  | 2019-01-05 15:00 | 2.8 | 140
|  |  | 2019-01-05 16:00 | 3.1 | 132
|  |  | 2019-01-05 17:00 | 3 | 139
|  |  | 2019-01-05 18:00 | 3 | 147
|  |  | 2019-01-05 19:00 | 3.4 | 158
|  |  | 2019-01-05 20:00 | 3.7 | 166
|  |  | 2019-01-05 21:00 | 3.8 | 169
|  |  | 2019-01-05 22:00 | 3.4 | 167
|  |  | 2019-01-05 23:00 | 3.8 | 168
|  |  | 2019-01-06 | 3.6 | 176
|  |  | 2019-01-06 01:00 | 3.3 | 148
|  |  | 2019-01-06 02:00 | 3.9 | 183
|  |  | 2019-01-06 03:00 | 4 | 169
|  |  | 2019-01-06 04:00 | 4 | 142
|  |  | 2019-01-06 05:00 | 4.1 | 136
|  |  | 2019-01-06 06:00 | 3.4 | 153
|  |  | 2019-01-06 07:00 | 3.6 | 139
|  |  | 2019-01-06 08:00 | 3.2 | 169
|  |  | 2019-01-06 09:00 | 2.8 | 189
|  |  | 2019-01-06 10:00 | 2.6 | 199
|  |  | 2019-01-06 11:00 | 3 | 180
|  |  | 2019-01-06 12:00 | 2.1 | 223
|  |  | 2019-01-06 13:00 | 2.3 | 276
|  |  | 2019-01-06 14:00 | 2.9 | 289
|  |  | 2019-01-06 15:00 | 2 | 289
|  |  | 2019-01-06 16:00 | 2.8 | 279
|  |  | 2019-01-06 17:00 | 2.3 | 275
|  |  | 2019-01-06 18:00 | 2.1 | 278
|  |  | 2019-01-06 19:00 | 2.4 | 278
|  |  | 2019-01-06 20:00 | 1.6 | 259
|  |  | 2019-01-06 21:00 | 1.3 | 239
|  |  | 2019-01-06 22:00 | 1.4 | 238
|  |  | 2019-01-06 23:00 | 0.7 | 237
|  |  | 2019-01-07 | 0.5 | 226
|  |  | 2019-01-07 01:00 | 1.3 | 233
|  |  | 2019-01-07 02:00 | 0.7 | 226
|  |  | 2019-01-07 03:00 | 0.1 | 211
|  |  | 2019-01-07 04:00 | 0 | 179
|  |  | 2019-01-07 05:00 | 0.6 | 168
|  |  | 2019-01-07 06:00 | 1.4 | 168
|  |  | 2019-01-07 07:00 | 1 | 168
|  |  | 2019-01-07 08:00 | 0 | 147
|  |  | 2019-01-07 09:00 | 0 | 141
|  |  | 2019-01-07 10:00 | 1.2 | 160
|  |  | 2019-01-07 11:00 | 0.2 | 158
|  |  | 2019-01-07 12:00 | 0.1 | 179
|  |  | 2019-01-07 13:00 | 0.1 | 188
|  |  | 2019-01-07 14:00 | 0.7 | 221
|  |  | 2019-01-07 15:00 | 1.1 | 229
|  |  | 2019-01-07 16:00 | 1.5 | 211
|  |  | 2019-01-07 17:00 | 1.6 | 208
|  |  | 2019-01-07 18:00 | 1.7 | 220
|  |  | 2019-01-07 19:00 | 1.5 | 230
|  |  | 2019-01-07 20:00 | 1.9 | 230
|  |  | 2019-01-07 21:00 | 1.9 | 229
|  |  | 2019-01-07 22:00 | 1.8 | 219
|  |  | 2019-01-07 23:00 | 1.8 | 231
|  |  | 2019-01-08 | 1.4 | 229
|  |  | 2019-01-08 01:00 | 2.1 | 228
|  |  | 2019-01-08 02:00 | 1.6 | 250
|  |  | 2019-01-08 03:00 | 1.9 | 260
|  |  | 2019-01-08 04:00 | 2.2 | 248
|  |  | 2019-01-08 05:00 | 2.5 | 248
|  |  | 2019-01-08 06:00 | 2.3 | 247
|  |  | 2019-01-08 07:00 | 3.3 | 249
|  |  | 2019-01-08 08:00 | 2.7 | 250
|  |  | 2019-01-08 09:00 | 2.4 | 251
|  |  | 2019-01-08 10:00 | 2.1 | 259
|  |  | 2019-01-08 11:00 | 2.3 | 234
|  |  | 2019-01-08 12:00 | 2.3 | 241
|  |  | 2019-01-08 13:00 | 2.4 | 238
|  |  | 2019-01-08 14:00 | 3.8 | 230
|  |  | 2019-01-08 15:00 | 4.2 | 221
|  |  | 2019-01-08 16:00 | 2.9 | 216
|  |  | 2019-01-08 17:00 | 2.9 | 218
|  |  | 2019-01-08 18:00 | 3.5 | 217
|  |  | 2019-01-08 19:00 | 3.1 | 208
|  |  | 2019-01-08 20:00 | 3.8 | 207
|  |  | 2019-01-08 21:00 | 3.1 | 200
|  |  | 2019-01-08 22:00 | 2.7 | 199
|  |  | 2019-01-08 23:00 | 2.8 | 188
|  |  | 2019-01-09 | 2.7 | 198
|  |  | 2019-01-09 01:00 | 2.9 | 179
|  |  | 2019-01-09 02:00 | 3.2 | 169
|  |  | 2019-01-09 03:00 | 3.4 | 170
|  |  | 2019-01-09 04:00 | 3.9 | 179
|  |  | 2019-01-09 05:00 | 3.6 | 179
|  |  | 2019-01-09 06:00 | 3.4 | 166
|  |  | 2019-01-09 07:00 | 3.7 | 168
|  |  | 2019-01-09 08:00 | 3.7 | 169
|  |  | 2019-01-09 09:00 | 3 | 181
|  |  | 2019-01-09 10:00 | 3.8 | 167
|  |  | 2019-01-09 11:00 | 4 | 174
|  |  | 2019-01-09 12:00 | 4 | 196
|  |  | 2019-01-09 13:00 | 3.5 | 190
|  |  | 2019-01-09 14:00 | 3.8 | 198
|  |  | 2019-01-09 15:00 | 3.4 | 216
|  |  | 2019-01-09 16:00 | 3.8 | 231
|  |  | 2019-01-09 17:00 | 3.8 | 238
|  |  | 2019-01-09 18:00 | 4.3 | 231
|  |  | 2019-01-09 19:00 | 4.8 | 231
|  |  | 2019-01-09 20:00 | 5.3 | 243
|  |  | 2019-01-09 21:00 | 5.2 | 229
|  |  | 2019-01-09 22:00 | 6.4 | 241
|  |  | 2019-01-09 23:00 | 5.8 | 227
|  |  | 2019-01-10 | 6.2 | 236
|  |  | 2019-01-10 01:00 | 7.1 | 228
|  |  | 2019-01-10 02:00 | 7.6 | 230
|  |  | 2019-01-10 03:00 | 6.7 | 219
|  |  | 2019-01-10 04:00 | 7.1 | 209
|  |  | 2019-01-10 05:00 | 7.4 | 208
|  |  | 2019-01-10 06:00 | 6.8 | 198
|  |  | 2019-01-10 07:00 | 7.4 | 198
|  |  | 2019-01-10 08:00 | 10.7 | 198
|  |  | 2019-01-10 09:00 | 12.3 | 189
|  |  | 2019-01-10 10:00 | 11.6 | 199
|  |  | 2019-01-10 11:00 | 11.6 | 210
|  |  | 2019-01-10 12:00 | 12.4 | 208
|  |  | 2019-01-10 13:00 | 11.5 | 207
|  |  | 2019-01-10 14:00 | 10.9 | 199
|  |  | 2019-01-10 15:00 | 10.3 | 188
|  |  | 2019-01-10 16:00 | 8.8 | 189
|  |  | 2019-01-10 17:00 | 8.8 | 200
|  |  | 2019-01-10 18:00 | 9.5 | 189
|  |  | 2019-01-10 19:00 | 8.4 | 192
|  |  | 2019-01-10 20:00 | 8.7 | 194
|  |  | 2019-01-10 21:00 | 7 | 199
|  |  | 2019-01-10 22:00 | 7 | 208
|  |  | 2019-01-10 23:00 | 6.9 | 217
|  |  | 2019-01-11 | 5.9 | 222
|  |  | 2019-01-11 01:00 | 6 | 228
|  |  | 2019-01-11 02:00 | 6.3 | 231
|  |  | 2019-01-11 03:00 | 6 | 231
|  |  | 2019-01-11 04:00 | 6 | 231
|  |  | 2019-01-11 05:00 | 5.8 | 230
|  |  | 2019-01-11 06:00 | 6.6 | 238
|  |  | 2019-01-11 07:00 | 7.5 | 248
|  |  | 2019-01-11 08:00 | 7.5 | 232
|  |  | 2019-01-11 09:00 | 8.1 | 230
|  |  | 2019-01-11 10:00 | 9.4 | 240
|  |  | 2019-01-11 11:00 | 9.9 | 249
|  |  | 2019-01-11 12:00 | 10.3 | 259
|  |  | 2019-01-11 13:00 | 9.7 | 260
|  |  | 2019-01-11 14:00 | 10 | 264
|  |  | 2019-01-11 15:00 | 7.8 | 260
|  |  | 2019-01-11 16:00 | 9 | 260
|  |  | 2019-01-11 17:00 | 7.7 | 260
|  |  | 2019-01-11 18:00 | 7 | 261
|  |  | 2019-01-11 19:00 | 7 | 270
|  |  | 2019-01-11 20:00 | 7.2 | 278
|  |  | 2019-01-11 21:00 | 7.1 | 249
|  |  | 2019-01-11 22:00 | 6.1 | 249
|  |  | 2019-01-11 23:00 | 6.5 | 249
|  |  | 2019-01-12 | 6.1 | 250
|  |  | 2019-01-12 01:00 | 5.4 | 250
|  |  | 2019-01-12 02:00 | 4.2 | 239
|  |  | 2019-01-12 03:00 | 5.3 | 230
|  |  | 2019-01-12 04:00 | 4.7 | 230
|  |  | 2019-01-12 05:00 | 4 | 230
|  |  | 2019-01-12 06:00 | 4 | 230
|  |  | 2019-01-12 07:00 | 4 | 230
|  |  | 2019-01-12 08:00 | 3.7 | 230
|  |  | 2019-01-12 09:00 | 3.9 | 229
|  |  | 2019-01-12 10:00 | 4.4 | 220
|  |  | 2019-01-12 11:00 | 4.6 | 229
|  |  | 2019-01-12 12:00 | 4.6 | 238
|  |  | 2019-01-12 13:00 | 4.7 | 239
|  |  | 2019-01-12 14:00 | 5.5 | 229
|  |  | 2019-01-12 15:00 | 4.9 | 250
|  |  | 2019-01-12 16:00 | 5.6 | 251
|  |  | 2019-01-12 17:00 | 4.8 | 267
|  |  | 2019-01-12 18:00 | 4.9 | 290
|  |  | 2019-01-12 19:00 | 6.4 | 291
|  |  | 2019-01-12 20:00 | 5.2 | 280
|  |  | 2019-01-12 21:00 | 5.7 | 279
|  |  | 2019-01-12 22:00 | 4.8 | 279
|  |  | 2019-01-12 23:00 | 3.9 | 269
|  |  | 2019-01-13 | 4.5 | 270
|  |  | 2019-01-13 01:00 | 5.5 | 269
|  |  | 2019-01-13 02:00 | 5 | 279
|  |  | 2019-01-13 03:00 | 3.4 | 269
|  |  | 2019-01-13 04:00 | 2.6 | 269
|  |  | 2019-01-13 05:00 | 3.8 | 269
|  |  | 2019-01-13 06:00 | 3.3 | 268
|  |  | 2019-01-13 07:00 | 3 | 270
|  |  | 2019-01-13 08:00 | 3.8 | 270
|  |  | 2019-01-13 09:00 | 3.6 | 270
|  |  | 2019-01-13 10:00 | 3.9 | 280
|  |  | 2019-01-13 11:00 | 4 | 280
|  |  | 2019-01-13 12:00 | 4.1 | 280
|  |  | 2019-01-13 13:00 | 4.4 | 280
|  |  | 2019-01-13 14:00 | 4.2 | 271
|  |  | 2019-01-13 15:00 | 3.2 | 271
|  |  | 2019-01-13 16:00 | 2.1 | 270
|  |  | 2019-01-13 17:00 | 2.9 | 271
|  |  | 2019-01-13 18:00 | 2.9 | 271
|  |  | 2019-01-13 19:00 | 3.5 | 271
|  |  | 2019-01-13 20:00 | 3.5 | 271
|  |  | 2019-01-13 21:00 | 3.1 | 280
|  |  | 2019-01-13 22:00 | 3.4 | 280
|  |  | 2019-01-13 23:00 | 3.5 | 280
|  |  | 2019-01-14 | 3.3 | 290
|  |  | 2019-01-14 01:00 | 3.4 | 290
|  |  | 2019-01-14 02:00 | 3.2 | 290
|  |  | 2019-01-14 03:00 | 2.8 | 290
|  |  | 2019-01-14 04:00 | 2.5 | 290
|  |  | 2019-01-14 05:00 | 2.9 | 289
|  |  | 2019-01-14 06:00 | 2.8 | 288
|  |  | 2019-01-14 07:00 | 2.8 | 289
|  |  | 2019-01-14 08:00 | 2.6 | 289
|  |  | 2019-01-14 09:00 | 2.7 | 288
|  |  | 2019-01-14 10:00 | 2.4 | 288
|  |  | 2019-01-14 11:00 | 2 | 289
|  |  | 2019-01-14 12:00 | 2.4 | 300
|  |  | 2019-01-14 13:00 | 3.2 | 300
|  |  | 2019-01-14 14:00 | 2.8 | 300
|  |  | 2019-01-14 15:00 | 2.9 | 299
|  |  | 2019-01-14 16:00 | 2.7 | 290
|  |  | 2019-01-14 17:00 | 3.1 | 288
|  |  | 2019-01-14 18:00 | 2.5 | 288
|  |  | 2019-01-14 19:00 | 2.9 | 298
|  |  | 2019-01-14 20:00 | 2.5 | 299
|  |  | 2019-01-14 21:00 | 3.2 | 299
|  |  | 2019-01-14 22:00 | 2.4 | 290
|  |  | 2019-01-14 23:00 | 3.1 | 300
|  |  | 2019-01-15 | 3.1 | 291
|  |  | 2019-01-15 01:00 | 3.3 | 291
|  |  | 2019-01-15 02:00 | 3.2 | 291
|  |  | 2019-01-15 03:00 | 3.3 | 292
|  |  | 2019-01-15 04:00 | 2.9 | 293
|  |  | 2019-01-15 05:00 | 2.7 | 303
|  |  | 2019-01-15 06:00 | 3.8 | 293
|  |  | 2019-01-15 07:00 | 3.7 | 293
|  |  | 2019-01-15 08:00 | 3.6 | 303
|  |  | 2019-01-15 09:00 | 2.9 | 312
|  |  | 2019-01-15 10:00 | 3.3 | 322
|  |  | 2019-01-15 11:00 | 3.1 | 331
|  |  | 2019-01-15 12:00 | 3.9 | 332
|  |  | 2019-01-15 13:00 | 2.7 | 348
|  |  | 2019-01-15 14:00 | 3.3 | 310
|  |  | 2019-01-15 15:00 | 3.6 | 321
|  |  | 2019-01-15 16:00 | 3.8 | 0
|  |  | 2019-01-15 17:00 | 3.4 | 10
|  |  | 2019-01-15 18:00 | 3.4 | 10
|  |  | 2019-01-15 19:00 | 3 | 350
|  |  | 2019-01-15 20:00 | 3.3 | 269
|  |  | 2019-01-15 21:00 | 3.2 | 270
|  |  | 2019-01-15 22:00 | 2.6 | 239
|  |  | 2019-01-15 23:00 | 2.5 | 249
|  |  | 2019-01-16 | 2.5 | 261
|  |  | 2019-01-16 01:00 | 2.2 | 260
|  |  | 2019-01-16 02:00 | 2.2 | 251
|  |  | 2019-01-16 03:00 | 2.6 | 251
|  |  | 2019-01-16 04:00 | 2.3 | 243
|  |  | 2019-01-16 05:00 | 2.6 | 243
|  |  | 2019-01-16 06:00 | 2.3 | 231
|  |  | 2019-01-16 07:00 | 2.6 | 241
|  |  | 2019-01-16 08:00 | 2.2 | 250
|  |  | 2019-01-16 09:00 | 2.4 | 250
|  |  | 2019-01-16 10:00 | 2.1 | 269
|  |  | 2019-01-16 11:00 | 1.8 | 265
|  |  | 2019-01-16 12:00 | 2 | 279
|  |  | 2019-01-16 13:00 | 2.1 | 277
|  |  | 2019-01-16 14:00 | 2.2 | 278
|  |  | 2019-01-16 15:00 | 3.6 | 278
|  |  | 2019-01-16 16:00 | 4 | 268
|  |  | 2019-01-16 17:00 | 3.7 | 268
|  |  | 2019-01-16 18:00 | 3.5 | 278
|  |  | 2019-01-16 19:00 | 3.9 | 279
|  |  | 2019-01-16 20:00 | 4.3 | 280
|  |  | 2019-01-16 21:00 | 4.9 | 278
|  |  | 2019-01-16 22:00 | 4.9 | 279
|  |  | 2019-01-16 23:00 | 4.9 | 289
|  |  | 2019-01-17 | 4.9 | 278
|  |  | 2019-01-17 01:00 | 4.1 | 288
|  |  | 2019-01-17 02:00 | 4 | 288
|  |  | 2019-01-17 03:00 | 3.9 | 289
|  |  | 2019-01-17 04:00 | 3.8 | 289
|  |  | 2019-01-17 05:00 | 3.4 | 289
|  |  | 2019-01-17 06:00 | 3.9 | 288
|  |  | 2019-01-17 07:00 | 4.3 | 288
|  |  | 2019-01-17 08:00 | 4.7 | 280
|  |  | 2019-01-17 09:00 | 5.6 | 279
|  |  | 2019-01-17 10:00 | 4.1 | 278
|  |  | 2019-01-17 11:00 | 4.2 | 267
|  |  | 2019-01-17 12:00 | 3.8 | 269
|  |  | 2019-01-17 13:00 | 3.8 | 279
|  |  | 2019-01-17 14:00 | 4.2 | 270
|  |  | 2019-01-17 15:00 | 4.5 | 278
|  |  | 2019-01-17 16:00 | 4.1 | 269
|  |  | 2019-01-17 17:00 | 4.5 | 279
|  |  | 2019-01-17 18:00 | 4.4 | 270
|  |  | 2019-01-17 19:00 | 4.1 | 280
|  |  | 2019-01-17 20:00 | 3.3 | 271
|  |  | 2019-01-17 21:00 | 3.4 | 271
|  |  | 2019-01-17 22:00 | 3.5 | 261
|  |  | 2019-01-17 23:00 | 3.3 | 251
|  |  | 2019-01-18 | 3.3 | 250
|  |  | 2019-01-18 01:00 | 3.5 | 248
|  |  | 2019-01-18 02:00 | 3.7 | 238
|  |  | 2019-01-18 03:00 | 4.5 | 247
|  |  | 2019-01-18 04:00 | 4.6 | 247
|  |  | 2019-01-18 05:00 | 3.8 | 239
|  |  | 2019-01-18 06:00 | 4.2 | 249
|  |  | 2019-01-18 07:00 | 4.4 | 248
|  |  | 2019-01-18 08:00 | 3.9 | 218
|  |  | 2019-01-18 09:00 | 4.4 | 228
|  |  | 2019-01-18 10:00 | 4.1 | 229
|  |  | 2019-01-18 11:00 | 4.8 | 229
|  |  | 2019-01-18 12:00 | 4.8 | 238
|  |  | 2019-01-18 13:00 | 4.8 | 219
|  |  | 2019-01-18 14:00 | 3.9 | 217
|  |  | 2019-01-18 15:00 | 3.4 | 218
|  |  | 2019-01-18 16:00 | 4.5 | 218
|  |  | 2019-01-18 17:00 | 4.3 | 214
|  |  | 2019-01-18 18:00 | 4 | 213
|  |  | 2019-01-18 19:00 | 4 | 219
|  |  | 2019-01-18 20:00 | 4.6 | 228
|  |  | 2019-01-18 21:00 | 4.6 | 232
|  |  | 2019-01-18 22:00 | 4.6 | 229
|  |  | 2019-01-18 23:00 | 3.9 | 239
|  |  | 2019-01-19 | 3.7 | 239
|  |  | 2019-01-19 01:00 | 3.8 | 249
|  |  | 2019-01-19 02:00 | 5.3 | 250
|  |  | 2019-01-19 03:00 | 4.6 | 258
|  |  | 2019-01-19 04:00 | 3.4 | 248
|  |  | 2019-01-19 05:00 | 4.1 | 249
|  |  | 2019-01-19 06:00 | 3.6 | 248
|  |  | 2019-01-19 07:00 | 2.8 | 238
|  |  | 2019-01-19 08:00 | 3.4 | 228
|  |  | 2019-01-19 09:00 | 3.8 | 219
|  |  | 2019-01-19 10:00 | 3.1 | 218
|  |  | 2019-01-19 11:00 | 3.5 | 219
|  |  | 2019-01-19 12:00 | 3.2 | 208
|  |  | 2019-01-19 13:00 | 2.1 | 220
|  |  | 2019-01-19 14:00 | 2.7 | 241
|  |  | 2019-01-19 15:00 | 2.7 | 250
|  |  | 2019-01-19 16:00 | 3 | 250
|  |  | 2019-01-19 17:00 | 1.9 | 245
|  |  | 2019-01-19 18:00 | 3 | 257
|  |  | 2019-01-19 19:00 | 3.4 | 247
|  |  | 2019-01-19 20:00 | 3.8 | 279
|  |  | 2019-01-19 21:00 | 4.1 | 267
|  |  | 2019-01-19 22:00 | 4.5 | 258
|  |  | 2019-01-19 23:00 | 4.5 | 259
|  |  | 2019-01-20 | 4.2 | 247
|  |  | 2019-01-20 01:00 | 4.2 | 247
|  |  | 2019-01-20 02:00 | 5.1 | 241
|  |  | 2019-01-20 03:00 | 4.8 | 227
|  |  | 2019-01-20 04:00 | 5.5 | 199
|  |  | 2019-01-20 05:00 | 5 | 228
|  |  | 2019-01-20 06:00 | 5 | 241
|  |  | 2019-01-20 07:00 | 5.3 | 250
|  |  | 2019-01-20 08:00 | 4.8 | 258
|  |  | 2019-01-20 09:00 | 4.8 | 269
|  |  | 2019-01-20 10:00 | 5.1 | 288
|  |  | 2019-01-20 11:00 | 3 | 287
|  |  | 2019-01-20 12:00 | 3.6 | 289
|  |  | 2019-01-20 13:00 | 4.8 | 278
|  |  | 2019-01-20 14:00 | 4.7 | 269
|  |  | 2019-01-20 15:00 | 3.9 | 259
|  |  | 2019-01-20 16:00 | 3.4 | 268
|  |  | 2019-01-20 17:00 | 5 | 263
|  |  | 2019-01-20 18:00 | 3.8 | 266
|  |  | 2019-01-20 19:00 | 4.7 | 260
|  |  | 2019-01-20 20:00 | 3.5 | 256
|  |  | 2019-01-20 21:00 | 2.9 | 258
|  |  | 2019-01-20 22:00 | 2.8 | 248
|  |  | 2019-01-20 23:00 | 3.1 | 259
|  |  | 2019-01-21 | 3.9 | 250
|  |  | 2019-01-21 01:00 | 4.2 | 260
|  |  | 2019-01-21 02:00 | 3.8 | 259
|  |  | 2019-01-21 03:00 | 3.8 | 250
|  |  | 2019-01-21 04:00 | 2.9 | 249
|  |  | 2019-01-21 05:00 | 3.3 | 248
|  |  | 2019-01-21 06:00 | 3.5 | 228
|  |  | 2019-01-21 07:00 | 4 | 228
|  |  | 2019-01-21 08:00 | 3.3 | 229
|  |  | 2019-01-21 09:00 | 3 | 209
|  |  | 2019-01-21 10:00 | 3.9 | 211
|  |  | 2019-01-21 11:00 | 4.1 | 208
|  |  | 2019-01-21 12:00 | 3.4 | 191
|  |  | 2019-01-21 13:00 | 3.5 | 191
|  |  | 2019-01-21 14:00 | 3.1 | 198
|  |  | 2019-01-21 15:00 | 3.7 | 211
|  |  | 2019-01-21 16:00 | 3.8 | 226
|  |  | 2019-01-21 17:00 | 4.3 | 230
|  |  | 2019-01-21 18:00 | 4.6 | 261
|  |  | 2019-01-21 19:00 | 4.6 | 261
|  |  | 2019-01-21 20:00 | 5.2 | 260
|  |  | 2019-01-21 21:00 | 5 | 251
|  |  | 2019-01-21 22:00 | 4.7 | 279
|  |  | 2019-01-21 23:00 | 4.5 | 269
|  |  | 2019-01-22 | 6 | 260
|  |  | 2019-01-22 01:00 | 5.7 | 250
|  |  | 2019-01-22 02:00 | 6.6 | 247
|  |  | 2019-01-22 03:00 | 6.5 | 259
|  |  | 2019-01-22 04:00 | 6.9 | 249
|  |  | 2019-01-22 05:00 | 5.9 | 250
|  |  | 2019-01-22 06:00 | 6.3 | 259
|  |  | 2019-01-22 07:00 | 5.6 | 250
|  |  | 2019-01-22 08:00 | 5.8 | 260
|  |  | 2019-01-22 09:00 | 5.5 | 258
|  |  | 2019-01-22 10:00 | 6.1 | 267
|  |  | 2019-01-22 11:00 | 7.9 | 259
|  |  | 2019-01-22 12:00 | 8.6 | 255
|  |  | 2019-01-22 13:00 | 7 | 262
|  |  | 2019-01-22 14:00 | 6.1 | 249
|  |  | 2019-01-22 15:00 | 5.4 | 250
|  |  | 2019-01-22 16:00 | 5.5 | 249
|  |  | 2019-01-22 17:00 | 4.5 | 250
|  |  | 2019-01-22 18:00 | 2.9 | 250
|  |  | 2019-01-22 19:00 | 4.3 | 251
|  |  | 2019-01-22 20:00 | 5.4 | 271
|  |  | 2019-01-22 21:00 | 5.9 | 320
|  |  | 2019-01-22 22:00 | 6.6 | 300
|  |  | 2019-01-22 23:00 | 6.7 | 289
|  |  | 2019-01-23 | 8.3 | 288
|  |  | 2019-01-23 01:00 | 7.9 | 290
|  |  | 2019-01-23 02:00 | 9.7 | 288
|  |  | 2019-01-23 03:00 | 9.9 | 278
|  |  | 2019-01-23 04:00 | 11 | 266
|  |  | 2019-01-23 05:00 | 7.5 | 259
|  |  | 2019-01-23 06:00 | 4.4 | 260
|  |  | 2019-01-23 07:00 | 4 | 260
|  |  | 2019-01-23 08:00 | 3.6 | 250
|  |  | 2019-01-23 09:00 | 6.4 | 258
|  |  | 2019-01-23 10:00 | 7.4 | 255
|  |  | 2019-01-23 11:00 | 7.4 | 262
|  |  | 2019-01-23 12:00 | 10.4 | 220
|  |  | 2019-01-23 13:00 | 9.1 | 228
|  |  | 2019-01-23 14:00 | 9.9 | 195
|  |  | 2019-01-23 15:00 | 9.2 | 141
|  |  | 2019-01-23 16:00 | 7.9 | 170
|  |  | 2019-01-23 17:00 | 6.2 | 307
|  |  | 2019-01-23 18:00 | 5.7 | 310
|  |  | 2019-01-23 19:00 | 6.4 | 141
|  |  | 2019-01-23 20:00 | 6.4 | 200
|  |  | 2019-01-23 21:00 | 5.2 | 130
|  |  | 2019-01-23 22:00 | 6.7 | 162
|  |  | 2019-01-23 23:00 | 6.8 | 111
|  |  | 2019-01-24 | 7.4 | 142
|  |  | 2019-01-24 01:00 | 8 | 123
|  |  | 2019-01-24 02:00 | 8 | 112
|  |  | 2019-01-24 03:00 | 7.9 | 73
|  |  | 2019-01-24 04:00 | 8 | 139
|  |  | 2019-01-24 05:00 | 8.7 | 82
|  |  | 2019-01-24 06:00 | 9 | 73
|  |  | 2019-01-24 07:00 | 9 | 53
|  |  | 2019-01-24 08:00 | 8.3 | 73
|  |  | 2019-01-24 09:00 | 7.3 | 309
|  |  | 2019-01-24 10:00 | 6.8 | 258
|  |  | 2019-01-24 11:00 | 8.3 | 79
|  |  | 2019-01-24 12:00 | 8 | 320
|  |  | 2019-01-24 13:00 | 7.2 | 290
|  |  | 2019-01-24 14:00 | 7.7 | 332
|  |  | 2019-01-24 15:00 | 8.2 | 341
|  |  | 2019-01-24 16:00 | 7.1 | 50
|  |  | 2019-01-24 17:00 | 9.1 | 7
|  |  | 2019-01-24 18:00 | 7.4 | 26
|  |  | 2019-01-24 19:00 | 6.2 | 312
|  |  | 2019-01-24 20:00 | 5.4 | 321
|  |  | 2019-01-24 21:00 | 6 | 11
|  |  | 2019-01-24 22:00 | 5.6 | 3
|  |  | 2019-01-24 23:00 | 4.9 | 322
|  |  | 2019-01-25 | 6 | 312
|  |  | 2019-01-25 01:00 | 5.3 | 324
|  |  | 2019-01-25 02:00 | 5.1 | 356
|  |  | 2019-01-25 03:00 | 5.1 | 323
|  |  | 2019-01-25 04:00 | 5.4 | 305
|  |  | 2019-01-25 05:00 | 5.1 | 288
|  |  | 2019-01-25 06:00 | 4.7 | 338
|  |  | 2019-01-25 07:00 | 4.7 | 59
|  |  | 2019-01-25 08:00 | 4.3 | 300
|  |  | 2019-01-25 09:00 | 3.8 | 317
|  |  | 2019-01-25 10:00 | 4.7 | 295
|  |  | 2019-01-25 11:00 | 4.4 | 310
|  |  | 2019-01-25 12:00 | 3.9 | 62
|  |  | 2019-01-25 13:00 | 4 | 41
|  |  | 2019-01-25 14:00 | 3.4 | 210
|  |  | 2019-01-25 15:00 | 2.5 | 131
|  |  | 2019-01-25 16:00 | 2.1 | 91
|  |  | 2019-01-25 17:00 | 2.1 | 102
|  |  | 2019-01-25 18:00 | 2.5 | 101
|  |  | 2019-01-25 19:00 | 1.8 | 82
|  |  | 2019-01-25 20:00 | 1.7 | 91
|  |  | 2019-01-25 21:00 | 2 | 100
|  |  | 2019-01-25 22:00 | 2 | 110
|  |  | 2019-01-25 23:00 | 1.9 | 121
|  |  | 2019-01-26 | 2.1 | 129
|  |  | 2019-01-26 01:00 | 1.9 | 109
|  |  | 2019-01-26 02:00 | 1.9 | 100
|  |  | 2019-01-26 03:00 | 3.2 | 100
|  |  | 2019-01-26 04:00 | 4.3 | 110
|  |  | 2019-01-26 05:00 | 5.7 | 120
|  |  | 2019-01-26 06:00 | 5.4 | 110
|  |  | 2019-01-26 07:00 | 6.6 | 110
|  |  | 2019-01-26 08:00 | 6.7 | 120
|  |  | 2019-01-26 09:00 | 6.8 | 112
|  |  | 2019-01-26 10:00 | 7.7 | 121
|  |  | 2019-01-26 11:00 | 8.7 | 122
|  |  | 2019-01-26 12:00 | 7.7 | 121
|  |  | 2019-01-26 13:00 | 7.2 | 141
|  |  | 2019-01-26 14:00 | 5.4 | 121
|  |  | 2019-01-26 15:00 | 5 | 101
|  |  | 2019-01-26 16:00 | 5.3 | 111
|  |  | 2019-01-26 17:00 | 6.3 | 112
|  |  | 2019-01-26 18:00 | 7.2 | 112
|  |  | 2019-01-26 19:00 | 6 | 112
|  |  | 2019-01-26 20:00 | 6.6 | 122
|  |  | 2019-01-26 21:00 | 5.4 | 122
|  |  | 2019-01-26 22:00 | 5.9 | 121
|  |  | 2019-01-26 23:00 | 5.5 | 112
|  |  | 2019-01-27 | 7.8 | 113
|  |  | 2019-01-27 01:00 | 10.3 | 111
|  |  | 2019-01-27 02:00 | 9.2 | 122
|  |  | 2019-01-27 03:00 | 9.2 | 113
|  |  | 2019-01-27 04:00 | 8.5 | 112
|  |  | 2019-01-27 05:00 | 6.9 | 112
|  |  | 2019-01-27 06:00 | 7.6 | 113
|  |  | 2019-01-27 07:00 | 7.8 | 113
|  |  | 2019-01-27 08:00 | 8.4 | 113
|  |  | 2019-01-27 09:00 | 9.4 | 112
|  |  | 2019-01-27 10:00 | 7.1 | 123
|  |  | 2019-01-27 11:00 | 7.5 | 121
|  |  | 2019-01-27 12:00 | 7.3 | 111
|  |  | 2019-01-27 13:00 | 8.8 | 112
|  |  | 2019-01-27 14:00 | 8.4 | 111
|  |  | 2019-01-27 15:00 | 8 | 101
|  |  | 2019-01-27 16:00 | 8.2 | 111
|  |  | 2019-01-27 17:00 | 6.8 | 102
|  |  | 2019-01-27 18:00 | 6.7 | 111
|  |  | 2019-01-27 19:00 | 6.7 | 102
|  |  | 2019-01-27 20:00 | 7.2 | 102
|  |  | 2019-01-27 21:00 | 6.6 | 92
|  |  | 2019-01-27 22:00 | 4.9 | 102
|  |  | 2019-01-27 23:00 | 4.4 | 102
|  |  | 2019-01-28 | 3.9 | 102
|  |  | 2019-01-28 01:00 | 4.3 | 92
|  |  | 2019-01-28 02:00 | 4.7 | 102
|  |  | 2019-01-28 03:00 | 4.3 | 102
|  |  | 2019-01-28 04:00 | 5 | 92
|  |  | 2019-01-28 05:00 | 5.3 | 83
|  |  | 2019-01-28 06:00 | 5.7 | 93
|  |  | 2019-01-28 07:00 | 5.6 | 92
|  |  | 2019-01-28 08:00 | 5.4 | 102
|  |  | 2019-01-28 09:00 | 5.7 | 90
|  |  | 2019-01-28 10:00 | 6.4 | 102
|  |  | 2019-01-28 11:00 | 7.2 | 80
|  |  | 2019-01-28 12:00 | 7.1 | 92
|  |  | 2019-01-28 13:00 | 7.4 | 100
|  |  | 2019-01-28 14:00 | 7.5 | 77
|  |  | 2019-01-28 15:00 | 7.3 | 90
|  |  | 2019-01-28 16:00 | 7.8 | 81
|  |  | 2019-01-28 17:00 | 7.3 | 81
|  |  | 2019-01-28 18:00 | 9.4 | 81
|  |  | 2019-01-28 19:00 | 8.1 | 82
|  |  | 2019-01-28 20:00 | 4.9 | 81
|  |  | 2019-01-28 21:00 | 6.2 | 80
|  |  | 2019-01-28 22:00 | 4.8 | 81
|  |  | 2019-01-28 23:00 | 5 | 71
|  |  | 2019-01-29 | 5.3 | 81
|  |  | 2019-01-29 01:00 | 6.3 | 90
|  |  | 2019-01-29 02:00 | 5.5 | 92
|  |  | 2019-01-29 03:00 | 5.2 | 91
|  |  | 2019-01-29 04:00 | 5.7 | 92
|  |  | 2019-01-29 05:00 | 5.8 | 91
|  |  | 2019-01-29 06:00 | 5.4 | 91
|  |  | 2019-01-29 07:00 | 5.4 | 91
|  |  | 2019-01-29 08:00 | 5.1 | 91
|  |  | 2019-01-29 09:00 | 5.3 | 90
|  |  | 2019-01-29 10:00 | 5.8 | 79
|  |  | 2019-01-29 11:00 | 6 | 89
|  |  | 2019-01-29 12:00 | 6.6 | 78
|  |  | 2019-01-29 13:00 | 5.7 | 83
|  |  | 2019-01-29 14:00 | 5.6 | 81
|  |  | 2019-01-29 15:00 | 5.7 | 91
|  |  | 2019-01-29 16:00 | 5.2 | 90
|  |  | 2019-01-29 17:00 | 4.1 | 92
|  |  | 2019-01-29 18:00 | 4.3 | 102
|  |  | 2019-01-29 19:00 | 4.5 | 100
|  |  | 2019-01-29 20:00 | 4.6 | 101
|  |  | 2019-01-29 21:00 | 4.8 | 101
|  |  | 2019-01-29 22:00 | 4.7 | 91
|  |  | 2019-01-29 23:00 | 4.6 | 90
|  |  | 2019-01-30 | 4.3 | 90
|  |  | 2019-01-30 01:00 | 4.1 | 90
|  |  | 2019-01-30 02:00 | 4 | 99
|  |  | 2019-01-30 03:00 | 4.1 | 89
|  |  | 2019-01-30 04:00 | 4.2 | 101
|  |  | 2019-01-30 05:00 | 4.3 | 100
|  |  | 2019-01-30 06:00 | 4.7 | 90
|  |  | 2019-01-30 07:00 | 4.7 | 89
|  |  | 2019-01-30 08:00 | 5.5 | 89
|  |  | 2019-01-30 09:00 | 5.2 | 100
|  |  | 2019-01-30 10:00 | 5.6 | 90
|  |  | 2019-01-30 11:00 | 5.7 | 100
|  |  | 2019-01-30 12:00 | 5.8 | 90
|  |  | 2019-01-30 13:00 | 6.1 | 90
|  |  | 2019-01-30 14:00 | 5.8 | 91
|  |  | 2019-01-30 15:00 | 5.3 | 90
|  |  | 2019-01-30 16:00 | 4.4 | 91
|  |  | 2019-01-30 17:00 | 5.8 | 91
|  |  | 2019-01-30 18:00 | 5 | 90
|  |  | 2019-01-30 19:00 | 4.2 | 91
|  |  | 2019-01-30 20:00 | 4.7 | 90
|  |  | 2019-01-30 21:00 | 4.8 | 90
|  |  | 2019-01-30 22:00 | 5.5 | 131
|  |  | 2019-01-30 23:00 | 5.2 | 138
|  |  | 2019-01-31 | 5.8 | 152
|  |  | 2019-01-31 01:00 | 6.1 | 138
|  |  | 2019-01-31 02:00 | 6.1 | 130
|  |  | 2019-01-31 03:00 | 6.1 | 92
|  |  | 2019-01-31 04:00 | 6.4 | 180
|  |  | 2019-01-31 05:00 | 7.2 | 94
|  |  | 2019-01-31 06:00 | 6.7 | 359
|  |  | 2019-01-31 07:00 | 5.9 | 357
|  |  | 2019-01-31 08:00 | 5.5 | 181
|  |  | 2019-01-31 09:00 | 5.8 | 200
|  |  | 2019-01-31 10:00 | 5.2 | 257
|  |  | 2019-01-31 11:00 | 4.4 | 240
|  |  | 2019-01-31 12:00 | 5.1 | 258
|  |  | 2019-01-31 13:00 | 4.5 | 257
|  |  | 2019-01-31 14:00 | 4.4 | 258
|  |  | 2019-01-31 15:00 | 3.6 | 248
|  |  | 2019-01-31 16:00 | 3 | 247
|  |  | 2019-01-31 17:00 | 3.9 | 257
|  |  | 2019-01-31 18:00 | 3.1 | 249
|  |  | 2019-01-31 19:00 | 2.4 | 240
|  |  | 2019-01-31 20:00 | 1.8 | 240
|  |  | 2019-01-31 21:00 | 2.6 | 229
|  |  | 2019-01-31 22:00 | 2.7 | 219
|  |  | 2019-01-31 23:00 | 2.7 | 219
|  |  | 2019-02-01 | 2.4 | 220
|  |  | 2019-02-01 01:00 | 2.4 | 231
|  |  | 2019-02-01 02:00 | 2.4 | 231
|  |  | 2019-02-01 03:00 | 2.3 | 231
|  |  | 2019-02-01 04:00 | 2.4 | 241
|  |  | 2019-02-01 05:00 | 3 | 241
|  |  | 2019-02-01 06:00 | 2.7 | 240
|  |  | 2019-02-01 07:00 | 2.7 | 264
|  |  | 2019-02-01 08:00 | 2.8 | 241
|  |  | 2019-02-01 09:00 | 2.5 | 251
|  |  | 2019-02-01 10:00 | 3.1 | 260
|  |  | 2019-02-01 11:00 | 3.6 | 269
|  |  | 2019-02-01 12:00 | 3 | 269
|  |  | 2019-02-01 13:00 | 3.5 | 269
|  |  | 2019-02-01 14:00 | 4.2 | 257
|  |  | 2019-02-01 15:00 | 4 | 258
|  |  | 2019-02-01 16:00 | 3.1 | 257
|  |  | 2019-02-01 17:00 | 2.6 | 248
|  |  | 2019-02-01 18:00 | 2.4 | 257
|  |  | 2019-02-01 19:00 | 2.1 | 249
|  |  | 2019-02-01 20:00 | 1.8 | 259
|  |  | 2019-02-01 21:00 | 1.7 | 269
|  |  | 2019-02-01 22:00 | 1.3 | 269
|  |  | 2019-02-01 23:00 | 1 | 269
|  |  | 2019-02-02 | 0.8 | 288
|  |  | 2019-02-02 01:00 | 0.8 | 299
|  |  | 2019-02-02 02:00 | 0.4 | 319
|  |  | 2019-02-02 03:00 | 0.4 | 319
|  |  | 2019-02-02 04:00 | 0.6 | 318
|  |  | 2019-02-02 05:00 | 0 | 320
|  |  | 2019-02-02 06:00 | 0.1 | 310
|  |  | 2019-02-02 07:00 | 0.6 | 299
|  |  | 2019-02-02 08:00 | 0.4 | 299
|  |  | 2019-02-02 09:00 | 2.1 | 298
|  |  | 2019-02-02 10:00 | 0.9 | 308
|  |  | 2019-02-02 11:00 | 2.3 | 296
|  |  | 2019-02-02 12:00 | 3.3 | 290
|  |  | 2019-02-02 13:00 | 3.4 | 290
|  |  | 2019-02-02 14:00 | 2.9 | 260
|  |  | 2019-02-02 15:00 | 3.4 | 270
|  |  | 2019-02-02 16:00 | 2.9 | 275
|  |  | 2019-02-02 17:00 | 2.4 | 278
|  |  | 2019-02-02 18:00 | 2.6 | 269
|  |  | 2019-02-02 19:00 | 2.9 | 269
|  |  | 2019-02-02 20:00 | 3.6 | 257
|  |  | 2019-02-02 21:00 | 2.8 | 256
|  |  | 2019-02-02 22:00 | 2.4 | 256
|  |  | 2019-02-02 23:00 | 2.1 | 259
|  |  | 2019-02-03 | 0.6 | 272
|  |  | 2019-02-03 01:00 | 3 | 270
|  |  | 2019-02-03 02:00 | 3.1 | 278
|  |  | 2019-02-03 03:00 | 3.1 | 276
|  |  | 2019-02-03 04:00 | 2.8 | 266
|  |  | 2019-02-03 05:00 | 3.1 | 265
|  |  | 2019-02-03 06:00 | 0.7 | 266
|  |  | 2019-02-03 07:00 | 2.8 | 267
|  |  | 2019-02-03 08:00 | 0.7 | 266
|  |  | 2019-02-03 09:00 | 2.2 | 276
|  |  | 2019-02-03 10:00 | 2.7 | 267
|  |  | 2019-02-03 11:00 | 2.5 | 266
|  |  | 2019-02-03 12:00 | 2.7 | 268
|  |  | 2019-02-03 13:00 | 2.7 | 272
|  |  | 2019-02-03 14:00 | 2.4 | 271
|  |  | 2019-02-03 15:00 | 2.6 | 269
|  |  | 2019-02-03 16:00 | 2.3 | 280
|  |  | 2019-02-03 17:00 | 2.2 | 279
|  |  | 2019-02-03 18:00 | 2.2 | 279
|  |  | 2019-02-03 19:00 | 2.5 | 269
|  |  | 2019-02-03 20:00 | 2.8 | 259
|  |  | 2019-02-03 21:00 | 2.1 | 258
|  |  | 2019-02-03 22:00 | 2.8 | 259
|  |  | 2019-02-03 23:00 | 1.7 | 249
|  |  | 2019-02-04 | 2.3 | 251
|  |  | 2019-02-04 01:00 | 2 | 260
|  |  | 2019-02-04 02:00 | 2.4 | 268
|  |  | 2019-02-04 03:00 | 2.8 | 259
|  |  | 2019-02-04 04:00 | 3.1 | 260
|  |  | 2019-02-04 05:00 | 3.6 | 259
|  |  | 2019-02-04 06:00 | 2.9 | 259
|  |  | 2019-02-04 07:00 | 3.6 | 259
|  |  | 2019-02-04 08:00 | 4.1 | 259
|  |  | 2019-02-04 09:00 | 4.6 | 250
|  |  | 2019-02-04 10:00 | 5.3 | 259
|  |  | 2019-02-04 11:00 | 5.2 | 259
|  |  | 2019-02-04 12:00 | 5.5 | 258
|  |  | 2019-02-04 13:00 | 4.6 | 256
|  |  | 2019-02-04 14:00 | 5.7 | 260
|  |  | 2019-02-04 15:00 | 5.6 | 258
|  |  | 2019-02-04 16:00 | 6 | 259
|  |  | 2019-02-04 17:00 | 7 | 260
|  |  | 2019-02-04 18:00 | 5.6 | 257
|  |  | 2019-02-04 19:00 | 6.5 | 260
|  |  | 2019-02-04 20:00 | 5.8 | 271
|  |  | 2019-02-04 21:00 | 6.4 | 271
|  |  | 2019-02-04 22:00 | 7.2 | 278
|  |  | 2019-02-04 23:00 | 6.5 | 280
|  |  | 2019-02-05 | 7.3 | 269
|  |  | 2019-02-05 01:00 | 7.3 | 269
|  |  | 2019-02-05 02:00 | 7.2 | 269
|  |  | 2019-02-05 03:00 | 6.6 | 269
|  |  | 2019-02-05 04:00 | 6.3 | 269
|  |  | 2019-02-05 05:00 | 6.4 | 260
|  |  | 2019-02-05 06:00 | 5.8 | 280
|  |  | 2019-02-05 07:00 | 4.6 | 269
|  |  | 2019-02-05 08:00 | 3.7 | 270
|  |  | 2019-02-05 09:00 | 2.9 | 279
|  |  | 2019-02-05 10:00 | 2.9 | 280
|  |  | 2019-02-05 11:00 | 2.8 | 270
|  |  | 2019-02-05 12:00 | 3.2 | 271
|  |  | 2019-02-05 13:00 | 3.2 | 280
|  |  | 2019-02-05 14:00 | 2.7 | 280
|  |  | 2019-02-05 15:00 | 3 | 270
|  |  | 2019-02-05 16:00 | 3.2 | 280
|  |  | 2019-02-05 17:00 | 2.7 | 270
|  |  | 2019-02-05 18:00 | 2.7 | 280
|  |  | 2019-02-05 19:00 | 2.1 | 270
|  |  | 2019-02-05 20:00 | 3.4 | 280
|  |  | 2019-02-05 21:00 | 3.5 | 270
|  |  | 2019-02-05 22:00 | 3.8 | 270
|  |  | 2019-02-05 23:00 | 3.5 | 270
|  |  | 2019-02-06 | 4 | 268
|  |  | 2019-02-06 01:00 | 3.9 | 280
|  |  | 2019-02-06 02:00 | 4.4 | 280
|  |  | 2019-02-06 03:00 | 4.5 | 282
|  |  | 2019-02-06 04:00 | 4.8 | 270
|  |  | 2019-02-06 05:00 | 3.4 | 269
|  |  | 2019-02-06 06:00 | 3.9 | 281
|  |  | 2019-02-06 07:00 | 4.9 | 280
|  |  | 2019-02-06 08:00 | 3.5 | 279
|  |  | 2019-02-06 09:00 | 3.9 | 279
|  |  | 2019-02-06 10:00 | 4.4 | 289
|  |  | 2019-02-06 11:00 | 4.5 | 279
|  |  | 2019-02-06 12:00 | 4.8 | 271
|  |  | 2019-02-06 13:00 | 3.8 | 279
|  |  | 2019-02-06 14:00 | 4.1 | 280
|  |  | 2019-02-06 15:00 | 4.1 | 270
|  |  | 2019-02-06 16:00 | 3.1 | 281
|  |  | 2019-02-06 17:00 | 3.9 | 268
|  |  | 2019-02-06 18:00 | 4 | 269
|  |  | 2019-02-06 19:00 | 3.9 | 269
|  |  | 2019-02-06 20:00 | 3.4 | 269
|  |  | 2019-02-06 21:00 | 3.7 | 270
|  |  | 2019-02-06 22:00 | 3.6 | 260
|  |  | 2019-02-06 23:00 | 3 | 270
|  |  | 2019-02-07 | 3 | 261
|  |  | 2019-02-07 01:00 | 3.4 | 261
|  |  | 2019-02-07 02:00 | 3.5 | 249
|  |  | 2019-02-07 03:00 | 4.2 | 239
|  |  | 2019-02-07 04:00 | 3 | 228
|  |  | 2019-02-07 05:00 | 4.3 | 190
|  |  | 2019-02-07 06:00 | 3.9 | 189
|  |  | 2019-02-07 07:00 | 4.7 | 161
|  |  | 2019-02-07 08:00 | 4.7 | 150
|  |  | 2019-02-07 09:00 | 4 | 160
|  |  | 2019-02-07 10:00 | 4.6 | 131
|  |  | 2019-02-07 11:00 | 5 | 143
|  |  | 2019-02-07 12:00 | 5 | 79
|  |  | 2019-02-07 13:00 | 4.2 | 0
|  |  | 2019-02-07 14:00 | 5 | 340
|  |  | 2019-02-07 15:00 | 3.3 | 359
|  |  | 2019-02-07 16:00 | 4.2 | 280
|  |  | 2019-02-07 17:00 | 4.4 | 253
|  |  | 2019-02-07 18:00 | 4.8 | 253
|  |  | 2019-02-07 19:00 | 4.4 | 259
|  |  | 2019-02-07 20:00 | 5.2 | 260
|  |  | 2019-02-07 21:00 | 4.9 | 255
|  |  | 2019-02-07 22:00 | 5 | 265
|  |  | 2019-02-07 23:00 | 5.8 | 240
|  |  | 2019-02-08 | 4.8 | 240
|  |  | 2019-02-08 01:00 | 4.1 | 242
|  |  | 2019-02-08 02:00 | 4 | 257
|  |  | 2019-02-08 03:00 | 3.7 | 259
|  |  | 2019-02-08 04:00 | 4 | 260
|  |  | 2019-02-08 05:00 | 4.4 | 270
|  |  | 2019-02-08 06:00 | 3.9 | 255
|  |  | 2019-02-08 07:00 | 4 | 241
|  |  | 2019-02-08 08:00 | 4.6 | 142
|  |  | 2019-02-08 09:00 | 5.6 | 251
|  |  | 2019-02-08 10:00 | 6.1 | 284
|  |  | 2019-02-08 11:00 | 6.6 | 285
|  |  | 2019-02-08 12:00 | 7.3 | 297
|  |  | 2019-02-08 13:00 | 6.3 | 269
|  |  | 2019-02-08 14:00 | 5 | 257
|  |  | 2019-02-08 15:00 | 5.8 | 260
|  |  | 2019-02-08 16:00 | 3.3 | 263
|  |  | 2019-02-08 17:00 | 4.1 | 248
|  |  | 2019-02-08 18:00 | 2.8 | 230
|  |  | 2019-02-08 19:00 | 3.8 | 247
|  |  | 2019-02-08 20:00 | 3.8 | 250
|  |  | 2019-02-08 21:00 | 3.9 | 243
|  |  | 2019-02-08 22:00 | 4.5 | 258
|  |  | 2019-02-08 23:00 | 5.6 | 258
|  |  | 2019-02-09 | 7.1 | 256
|  |  | 2019-02-09 01:00 | 8.1 | 256
|  |  | 2019-02-09 02:00 | 8.7 | 253
|  |  | 2019-02-09 03:00 | 8.3 | 252
|  |  | 2019-02-09 04:00 | 8.2 | 252
|  |  | 2019-02-09 05:00 | 7.4 | 250
|  |  | 2019-02-09 06:00 | 8.4 | 259
|  |  | 2019-02-09 07:00 | 9 | 259
|  |  | 2019-02-09 08:00 | 9.3 | 260
|  |  | 2019-02-09 09:00 | 8.7 | 270
|  |  | 2019-02-09 10:00 | 8.1 | 332
|  |  | 2019-02-09 11:00 | 7.4 | 313
|  |  | 2019-02-09 12:00 | 8.2 | 300
|  |  | 2019-02-09 13:00 | 8.1 | 0
|  |  | 2019-02-09 14:00 | 6.4 | 321
|  |  | 2019-02-09 15:00 | 8 | 331
|  |  | 2019-02-09 16:00 | 7 | 11
|  |  | 2019-02-09 17:00 | 6.5 | 10
|  |  | 2019-02-09 18:00 | 5.7 | 351
|  |  | 2019-02-09 19:00 | 5.1 | 225
|  |  | 2019-02-09 20:00 | 4.8 | 209
|  |  | 2019-02-09 21:00 | 4.8 | 153
|  |  | 2019-02-09 22:00 | 5.4 | 124
|  |  | 2019-02-09 23:00 | 4.9 | 155
|  |  | 2019-02-10 | 4.5 | 169
|  |  | 2019-02-10 01:00 | 4 | 222
|  |  | 2019-02-10 02:00 | 4.4 | 261
|  |  | 2019-02-10 03:00 | 4 | 257
|  |  | 2019-02-10 04:00 | 3.7 | 258
|  |  | 2019-02-10 05:00 | 3.8 | 250
|  |  | 2019-02-10 06:00 | 4.7 | 250
|  |  | 2019-02-10 07:00 | 4.4 | 260
|  |  | 2019-02-10 08:00 | 4.4 | 250
|  |  | 2019-02-10 09:00 | 4.9 | 259
|  |  | 2019-02-10 10:00 | 5.4 | 269
|  |  | 2019-02-10 11:00 | 5.5 | 269
|  |  | 2019-02-10 12:00 | 5.1 | 258
|  |  | 2019-02-10 13:00 | 4.3 | 266
|  |  | 2019-02-10 14:00 | 3.5 | 240
|  |  | 2019-02-10 15:00 | 4.6 | 239
|  |  | 2019-02-10 16:00 | 4.8 | 239
|  |  | 2019-02-10 17:00 | 5 | 239
|  |  | 2019-02-10 18:00 | 4.7 | 229
|  |  | 2019-02-10 19:00 | 5.2 | 219
|  |  | 2019-02-10 20:00 | 5.4 | 229
|  |  | 2019-02-10 21:00 | 5.3 | 239
|  |  | 2019-02-10 22:00 | 5.2 | 229
|  |  | 2019-02-10 23:00 | 5.1 | 238
|  |  | 2019-02-11 | 4 | 239
|  |  | 2019-02-11 01:00 | 3.6 | 248
|  |  | 2019-02-11 02:00 | 3.5 | 259
|  |  | 2019-02-11 03:00 | 2.8 | 270
|  |  | 2019-02-11 04:00 | 1.9 | 300
|  |  | 2019-02-11 05:00 | 2.4 | 350
|  |  | 2019-02-11 06:00 | 2.9 | 21
|  |  | 2019-02-11 07:00 | 3.9 | 31
|  |  | 2019-02-11 08:00 | 3.4 | 10
|  |  | 2019-02-11 09:00 | 3.1 | 10
|  |  | 2019-02-11 10:00 | 3.8 | 1
|  |  | 2019-02-11 11:00 | 3.8 | 21
|  |  | 2019-02-11 12:00 | 2.9 | 21
|  |  | 2019-02-11 13:00 | 4.2 | 12
|  |  | 2019-02-11 14:00 | 3.8 | 22
|  |  | 2019-02-11 15:00 | 3 | 353
|  |  | 2019-02-11 16:00 | 3.3 | 341
|  |  | 2019-02-11 17:00 | 3.4 | 12
|  |  | 2019-02-11 18:00 | 2.7 | 11
|  |  | 2019-02-11 19:00 | 2.1 | 3
|  |  | 2019-02-11 20:00 | 2.9 | 11
|  |  | 2019-02-11 21:00 | 2 | 355
|  |  | 2019-02-11 22:00 | 2.3 | 12
|  |  | 2019-02-11 23:00 | 1.8 | 11
|  |  | 2019-02-12 | 1.3 | 334
|  |  | 2019-02-12 01:00 | 1.2 | 326
|  |  | 2019-02-12 02:00 | 1.6 | 320
|  |  | 2019-02-12 03:00 | 1.8 | 271
|  |  | 2019-02-12 04:00 | 1.9 | 273
|  |  | 2019-02-12 05:00 | 1.9 | 272
|  |  | 2019-02-12 06:00 | 2 | 254
|  |  | 2019-02-12 07:00 | 1.7 | 251
|  |  | 2019-02-12 08:00 | 1.8 | 263
|  |  | 2019-02-12 09:00 | 1.1 | 246
|  |  | 2019-02-12 10:00 | 1.5 | 287
|  |  | 2019-02-12 11:00 | 1.8 | 269
|  |  | 2019-02-12 12:00 | 1.3 | 281
|  |  | 2019-02-12 13:00 | 1 | 278
|  |  | 2019-02-12 14:00 | 1.5 | 253
|  |  | 2019-02-12 15:00 | 1.4 | 245
|  |  | 2019-02-12 16:00 | 0.9 | 243
|  |  | 2019-02-12 17:00 | 1.7 | 237
|  |  | 2019-02-12 18:00 | 1.7 | 232
|  |  | 2019-02-12 19:00 | 1.6 | 200
|  |  | 2019-02-12 20:00 | 1.9 | 200
|  |  | 2019-02-12 21:00 | 2.5 | 200
|  |  | 2019-02-12 22:00 | 2.1 | 200
|  |  | 2019-02-12 23:00 | 2.3 | 209
|  |  | 2019-02-13 | 2.5 | 229
|  |  | 2019-02-13 01:00 | 2.9 | 229
|  |  | 2019-02-13 02:00 | 2.5 | 229
|  |  | 2019-02-13 03:00 | 1 | 259
|  |  | 2019-02-13 04:00 | 2.3 | 258
|  |  | 2019-02-13 05:00 | 2.9 | 258
|  |  | 2019-02-13 06:00 | 2.8 | 288
|  |  | 2019-02-13 07:00 | 2.8 | 279
|  |  | 2019-02-13 08:00 | 2.6 | 270
|  |  | 2019-02-13 09:00 | 3.3 | 289
|  |  | 2019-02-13 10:00 | 3.5 | 268
|  |  | 2019-02-13 11:00 | 3.8 | 267
|  |  | 2019-02-13 12:00 | 4.4 | 268
|  |  | 2019-02-13 13:00 | 3.7 | 279
|  |  | 2019-02-13 14:00 | 4.5 | 289
|  |  | 2019-02-13 15:00 | 4.1 | 278
|  |  | 2019-02-13 16:00 | 3.6 | 289
|  |  | 2019-02-13 17:00 | 3.2 | 289
|  |  | 2019-02-13 18:00 | 3 | 299
|  |  | 2019-02-13 19:00 | 3.3 | 320
|  |  | 2019-02-13 20:00 | 3.4 | 330
|  |  | 2019-02-13 21:00 | 4 | 330
|  |  | 2019-02-13 22:00 | 3.5 | 330
|  |  | 2019-02-13 23:00 | 3.1 | 340
|  |  | 2019-02-14 | 3.2 | 340
|  |  | 2019-02-14 01:00 | 1.7 | 339
|  |  | 2019-02-14 02:00 | 1.1 | 279
|  |  | 2019-02-14 03:00 | 1.4 | 280
|  |  | 2019-02-14 04:00 | 2.4 | 310
|  |  | 2019-02-14 05:00 | 1.8 | 291
|  |  | 2019-02-14 06:00 | 1.8 | 278
|  |  | 2019-02-14 07:00 | 3.3 | 277
|  |  | 2019-02-14 08:00 | 3 | 298
|  |  | 2019-02-14 09:00 | 3.7 | 288
|  |  | 2019-02-14 10:00 | 4.2 | 279
|  |  | 2019-02-14 11:00 | 3.9 | 298
|  |  | 2019-02-14 12:00 | 4.2 | 290
|  |  | 2019-02-14 13:00 | 3.3 | 290
|  |  | 2019-02-14 14:00 | 4 | 290
|  |  | 2019-02-14 15:00 | 4.3 | 290
|  |  | 2019-02-14 16:00 | 4.1 | 288
|  |  | 2019-02-14 17:00 | 3.6 | 293
|  |  | 2019-02-14 18:00 | 3.9 | 297
|  |  | 2019-02-14 19:00 | 3.1 | 301
|  |  | 2019-02-14 20:00 | 3.2 | 310
|  |  | 2019-02-14 21:00 | 3.7 | 324
|  |  | 2019-02-14 22:00 | 2.9 | 300
|  |  | 2019-02-14 23:00 | 2.9 | 298
|  |  | 2019-02-15 | 2.2 | 318
|  |  | 2019-02-15 01:00 | 2.5 | 322
|  |  | 2019-02-15 02:00 | 2.9 | 2
|  |  | 2019-02-15 03:00 | 1.5 | 343
|  |  | 2019-02-15 04:00 | 1.6 | 2
|  |  | 2019-02-15 05:00 | 3 | 334
|  |  | 2019-02-15 06:00 | 3.2 | 333
|  |  | 2019-02-15 07:00 | 2.3 | 331
|  |  | 2019-02-15 08:00 | 2.7 | 329
|  |  | 2019-02-15 09:00 | 3.4 | 340
|  |  | 2019-02-15 10:00 | 2 | 328
|  |  | 2019-02-15 11:00 | 2.5 | 319
|  |  | 2019-02-15 12:00 | 2.2 | 299
|  |  | 2019-02-15 13:00 | 2.4 | 292
|  |  | 2019-02-15 14:00 | 2.3 | 338
|  |  | 2019-02-15 15:00 | 2.7 | 300
|  |  | 2019-02-15 16:00 | 3.5 | 299
|  |  | 2019-02-15 17:00 | 2.5 | 299
|  |  | 2019-02-15 18:00 | 2.7 | 308
|  |  | 2019-02-15 19:00 | 2.5 | 287
|  |  | 2019-02-15 20:00 | 3.1 | 267
|  |  | 2019-02-15 21:00 | 4.3 | 268
|  |  | 2019-02-15 22:00 | 4.1 | 277
|  |  | 2019-02-15 23:00 | 3.9 | 277
|  |  | 2019-02-16 | 4 | 267
|  |  | 2019-02-16 01:00 | 3.5 | 276
|  |  | 2019-02-16 02:00 | 3.5 | 275
|  |  | 2019-02-16 03:00 | 2.5 | 298
|  |  | 2019-02-16 04:00 | 2.5 | 318
|  |  | 2019-02-16 05:00 | 2.5 | 298
|  |  | 2019-02-16 06:00 | 2.2 | 299
|  |  | 2019-02-16 07:00 | 1.7 | 299
|  |  | 2019-02-16 08:00 | 2.7 | 269
|  |  | 2019-02-16 09:00 | 4.1 | 270
|  |  | 2019-02-16 10:00 | 4.1 | 290
|  |  | 2019-02-16 11:00 | 3.7 | 280
|  |  | 2019-02-16 12:00 | 4 | 294
|  |  | 2019-02-16 13:00 | 4.1 | 258
|  |  | 2019-02-16 14:00 | 2.9 | 281
|  |  | 2019-02-16 15:00 | 3.2 | 269
|  |  | 2019-02-16 16:00 | 2.8 | 262
|  |  | 2019-02-16 17:00 | 2.6 | 250
|  |  | 2019-02-16 18:00 | 2.8 | 263
|  |  | 2019-02-16 19:00 | 2.7 | 262
|  |  | 2019-02-16 20:00 | 3.1 | 264
|  |  | 2019-02-16 21:00 | 2.8 | 269
|  |  | 2019-02-16 22:00 | 3.2 | 258
|  |  | 2019-02-16 23:00 | 2.9 | 266
|  |  | 2019-02-17 | 3.5 | 264
|  |  | 2019-02-17 01:00 | 2.8 | 246
|  |  | 2019-02-17 02:00 | 3.6 | 247
|  |  | 2019-02-17 03:00 | 3.7 | 260
|  |  | 2019-02-17 04:00 | 3.7 | 259
|  |  | 2019-02-17 05:00 | 3.3 | 259
|  |  | 2019-02-17 06:00 | 2.8 | 228
|  |  | 2019-02-17 07:00 | 3.4 | 226
|  |  | 2019-02-17 08:00 | 3.9 | 239
|  |  | 2019-02-17 09:00 | 4.2 | 229
|  |  | 2019-02-17 10:00 | 4.7 | 248
|  |  | 2019-02-17 11:00 | 5 | 245
|  |  | 2019-02-17 12:00 | 5.7 | 255
|  |  | 2019-02-17 13:00 | 6.1 | 251
|  |  | 2019-02-17 14:00 | 6.3 | 251
|  |  | 2019-02-17 15:00 | 5.7 | 264
|  |  | 2019-02-17 16:00 | 7 | 259
|  |  | 2019-02-17 17:00 | 6.6 | 266
|  |  | 2019-02-17 18:00 | 5.6 | 258
|  |  | 2019-02-17 19:00 | 5.7 | 261
|  |  | 2019-02-17 20:00 | 5.3 | 261
|  |  | 2019-02-17 21:00 | 5.7 | 261
|  |  | 2019-02-17 22:00 | 5.6 | 267
|  |  | 2019-02-17 23:00 | 6.3 | 268
|  |  | 2019-02-18 | 5.5 | 279
|  |  | 2019-02-18 01:00 | 5.2 | 278
|  |  | 2019-02-18 02:00 | 5.3 | 268
|  |  | 2019-02-18 03:00 | 4.8 | 278
|  |  | 2019-02-18 04:00 | 6.4 | 281
|  |  | 2019-02-18 05:00 | 5.7 | 282
|  |  | 2019-02-18 06:00 | 6.6 | 287
|  |  | 2019-02-18 07:00 | 5.4 | 301
|  |  | 2019-02-18 08:00 | 5.1 | 313
|  |  | 2019-02-18 09:00 | 4.2 | 313
|  |  | 2019-02-18 10:00 | 4.3 | 321
|  |  | 2019-02-18 11:00 | 4.1 | 321
|  |  | 2019-02-18 12:00 | 4.3 | 311
|  |  | 2019-02-18 13:00 | 4.4 | 331
|  |  | 2019-02-18 14:00 | 4.3 | 318
|  |  | 2019-02-18 15:00 | 3.6 | 310
|  |  | 2019-02-18 16:00 | 2.6 | 282
|  |  | 2019-02-18 17:00 | 2.7 | 291
|  |  | 2019-02-18 18:00 | 2.5 | 311
|  |  | 2019-02-18 19:00 | 2.5 | 332
|  |  | 2019-02-18 20:00 | 2.5 | 22
|  |  | 2019-02-18 21:00 | 2.7 | 24
|  |  | 2019-02-18 22:00 | 2.9 | 41
|  |  | 2019-02-18 23:00 | 3.1 | 45
|  |  | 2019-02-19 | 3.3 | 34
|  |  | 2019-02-19 01:00 | 3.4 | 32
|  |  | 2019-02-19 02:00 | 3.4 | 11
|  |  | 2019-02-19 03:00 | 3.3 | 19
|  |  | 2019-02-19 04:00 | 3.4 | 20
|  |  | 2019-02-19 05:00 | 3.1 | 19
|  |  | 2019-02-19 06:00 | 3.6 | 33
|  |  | 2019-02-19 07:00 | 2.8 | 21
|  |  | 2019-02-19 08:00 | 3 | 22
|  |  | 2019-02-19 09:00 | 2.3 | 48
|  |  | 2019-02-19 10:00 | 2.7 | 53
|  |  | 2019-02-19 11:00 | 2.4 | 62
|  |  | 2019-02-19 12:00 | 1.9 | 73
|  |  | 2019-02-19 13:00 | 2.1 | 33
|  |  | 2019-02-19 14:00 | 1.7 | 76
|  |  | 2019-02-19 15:00 | 1.6 | 52
|  |  | 2019-02-19 16:00 | 1.3 | 70
|  |  | 2019-02-19 17:00 | 2.1 | 101
|  |  | 2019-02-19 18:00 | 1.7 | 101
|  |  | 2019-02-19 19:00 | 1.9 | 71
|  |  | 2019-02-19 20:00 | 3.5 | 54
|  |  | 2019-02-19 21:00 | 3.7 | 52
|  |  | 2019-02-19 22:00 | 3.1 | 71
|  |  | 2019-02-19 23:00 | 4.8 | 83
|  |  | 2019-02-20 | 4 | 92
|  |  | 2019-02-20 01:00 | 3.7 | 81
|  |  | 2019-02-20 02:00 | 4.8 | 92
|  |  | 2019-02-20 03:00 | 4.6 | 90
|  |  | 2019-02-20 04:00 | 3.9 | 90
|  |  | 2019-02-20 05:00 | 3.4 | 76
|  |  | 2019-02-20 06:00 | 3.4 | 97
|  |  | 2019-02-20 07:00 | 4 | 73
|  |  | 2019-02-20 08:00 | 3.3 | 83
|  |  | 2019-02-20 09:00 | 4 | 92
|  |  | 2019-02-20 10:00 | 5.3 | 91
|  |  | 2019-02-20 11:00 | 4.6 | 90
|  |  | 2019-02-20 12:00 | 3.8 | 89
|  |  | 2019-02-20 13:00 | 5.5 | 91
|  |  | 2019-02-20 14:00 | 4.9 | 100
|  |  | 2019-02-20 15:00 | 4.8 | 91
|  |  | 2019-02-20 16:00 | 4.2 | 91
|  |  | 2019-02-20 17:00 | 3.9 | 100
|  |  | 2019-02-20 18:00 | 2.6 | 80
|  |  | 2019-02-20 19:00 | 3.5 | 90
|  |  | 2019-02-20 20:00 | 4.3 | 100
|  |  | 2019-02-20 21:00 | 4.9 | 101
|  |  | 2019-02-20 22:00 | 4.6 | 101
|  |  | 2019-02-20 23:00 | 4.2 | 101
|  |  | 2019-02-21 | 3.6 | 101
|  |  | 2019-02-21 01:00 | 4.2 | 102
|  |  | 2019-02-21 02:00 | 4.4 | 101
|  |  | 2019-02-21 03:00 | 3.9 | 101
|  |  | 2019-02-21 04:00 | 3.8 | 100
|  |  | 2019-02-21 05:00 | 3.9 | 111
|  |  | 2019-02-21 06:00 | 3.5 | 111
|  |  | 2019-02-21 07:00 | 3.3 | 99
|  |  | 2019-02-21 08:00 | 2.2 | 99
|  |  | 2019-02-21 09:00 | 2.1 | 109
|  |  | 2019-02-21 10:00 | 2 | 120
|  |  | 2019-02-21 11:00 | 1.2 | 131
|  |  | 2019-02-21 12:00 | 1 | 124
|  |  | 2019-02-21 13:00 | 1.5 | 123
|  |  | 2019-02-21 14:00 | 1.4 | 129
|  |  | 2019-02-21 15:00 | 1 | 130
|  |  | 2019-02-21 16:00 | 0.9 | 119
|  |  | 2019-02-21 17:00 | 1.1 | 101
|  |  | 2019-02-21 18:00 | 2.5 | 100
|  |  | 2019-02-21 19:00 | 2.5 | 102
|  |  | 2019-02-21 20:00 | 1 | 104
|  |  | 2019-02-21 21:00 | 2.2 | 105
|  |  | 2019-02-21 22:00 | 2.5 | 130
|  |  | 2019-02-21 23:00 | 1.8 | 164
|  |  | 2019-02-22 | 2.6 | 204
|  |  | 2019-02-22 01:00 | 3 | 235
|  |  | 2019-02-22 02:00 | 3.4 | 257
|  |  | 2019-02-22 03:00 | 3.5 | 251
|  |  | 2019-02-22 04:00 | 4.1 | 247
|  |  | 2019-02-22 05:00 | 3.9 | 228
|  |  | 2019-02-22 06:00 | 3.6 | 238
|  |  | 2019-02-22 07:00 | 3.9 | 240
|  |  | 2019-02-22 08:00 | 4.5 | 240
|  |  | 2019-02-22 09:00 | 3.7 | 238
|  |  | 2019-02-22 10:00 | 4.4 | 239
|  |  | 2019-02-22 11:00 | 4.6 | 240
|  |  | 2019-02-22 12:00 | 4 | 230
|  |  | 2019-02-22 13:00 | 4.6 | 231
|  |  | 2019-02-22 14:00 | 4 | 240
|  |  | 2019-02-22 15:00 | 4.9 | 220
|  |  | 2019-02-22 16:00 | 4.2 | 209
|  |  | 2019-02-22 17:00 | 4.4 | 198
|  |  | 2019-02-22 18:00 | 4.4 | 198
|  |  | 2019-02-22 19:00 | 4.8 | 197
|  |  | 2019-02-22 20:00 | 4.4 | 199
|  |  | 2019-02-22 21:00 | 4.5 | 190
|  |  | 2019-02-22 22:00 | 4 | 180
|  |  | 2019-02-22 23:00 | 4.7 | 171
|  |  | 2019-02-23 | 5.5 | 168
|  |  | 2019-02-23 01:00 | 5.5 | 169
|  |  | 2019-02-23 02:00 | 5.4 | 168
|  |  | 2019-02-23 03:00 | 5.4 | 167
|  |  | 2019-02-23 04:00 | 5.4 | 167
|  |  | 2019-02-23 05:00 | 5.7 | 165
|  |  | 2019-02-23 06:00 | 5.2 | 169
|  |  | 2019-02-23 07:00 | 4.6 | 178
|  |  | 2019-02-23 08:00 | 4.1 | 180
|  |  | 2019-02-23 09:00 | 4.1 | 191
|  |  | 2019-02-23 10:00 | 4.5 | 209
|  |  | 2019-02-23 11:00 | 3.5 | 231
|  |  | 2019-02-23 12:00 | 3.4 | 237
|  |  | 2019-02-23 13:00 | 2.6 | 251
|  |  | 2019-02-23 14:00 | 2.2 | 240
|  |  | 2019-02-23 15:00 | 2.8 | 238
|  |  | 2019-02-23 16:00 | 1.8 | 205
|  |  | 2019-02-23 17:00 | 1.7 | 221
|  |  | 2019-02-23 18:00 | 2 | 204
|  |  | 2019-02-23 19:00 | 2.3 | 219
|  |  | 2019-02-23 20:00 | 1.9 | 222
|  |  | 2019-02-23 21:00 | 3.2 | 211
|  |  | 2019-02-23 22:00 | 2.9 | 219
|  |  | 2019-02-23 23:00 | 3.8 | 219
|  |  | 2019-02-24 | 3.7 | 218
|  |  | 2019-02-24 01:00 | 4.3 | 218
|  |  | 2019-02-24 02:00 | 4.7 | 208
|  |  | 2019-02-24 03:00 | 3.9 | 217
|  |  | 2019-02-24 04:00 | 3.6 | 209
|  |  | 2019-02-24 05:00 | 4.1 | 198
|  |  | 2019-02-24 06:00 | 4.6 | 199
|  |  | 2019-02-24 07:00 | 3.2 | 180
|  |  | 2019-02-24 08:00 | 3.8 | 200
|  |  | 2019-02-24 09:00 | 3.9 | 178
|  |  | 2019-02-24 10:00 | 3.7 | 219
|  |  | 2019-02-24 11:00 | 3.1 | 199
|  |  | 2019-02-24 12:00 | 3.3 | 218
|  |  | 2019-02-24 13:00 | 2.5 | 239
|  |  | 2019-02-24 14:00 | 3.3 | 249
|  |  | 2019-02-24 15:00 | 2.5 | 210
|  |  | 2019-02-24 16:00 | 2.6 | 8
|  |  | 2019-02-24 17:00 | 2.8 | 1
|  |  | 2019-02-24 18:00 | 3.2 | 8
|  |  | 2019-02-24 19:00 | 2.8 | 128
|  |  | 2019-02-24 20:00 | 3.8 | 333
|  |  | 2019-02-24 21:00 | 3.5 | 300
|  |  | 2019-02-24 22:00 | 2.4 | 282
|  |  | 2019-02-24 23:00 | 3.4 | 262
|  |  | 2019-02-25 | 3.8 | 271
|  |  | 2019-02-25 01:00 | 3.8 | 275
|  |  | 2019-02-25 02:00 | 3.5 | 296
|  |  | 2019-02-25 03:00 | 3.3 | 269
|  |  | 2019-02-25 04:00 | 3.7 | 268
|  |  | 2019-02-25 05:00 | 3.8 | 269
|  |  | 2019-02-25 06:00 | 4.2 | 240
|  |  | 2019-02-25 07:00 | 3.6 | 220
|  |  | 2019-02-25 08:00 | 4 | 190
|  |  | 2019-02-25 09:00 | 4.1 | 234
|  |  | 2019-02-25 10:00 | 4.5 | 161
|  |  | 2019-02-25 11:00 | 4.9 | 151
|  |  | 2019-02-25 12:00 | 4.7 | 152
|  |  | 2019-02-25 13:00 | 4.6 | 141
|  |  | 2019-02-25 14:00 | 5 | 103
|  |  | 2019-02-25 15:00 | 3.2 | 70
|  |  | 2019-02-25 16:00 | 3 | 80
|  |  | 2019-02-25 17:00 | 3.7 | 71
|  |  | 2019-02-25 18:00 | 3.8 | 62
|  |  | 2019-02-25 19:00 | 4 | 70
|  |  | 2019-02-25 20:00 | 3.2 | 52
|  |  | 2019-02-25 21:00 | 3.3 | 47
|  |  | 2019-02-25 22:00 | 3.5 | 24
|  |  | 2019-02-25 23:00 | 3.6 | 49
|  |  | 2019-02-26 | 3.9 | 70
|  |  | 2019-02-26 01:00 | 3.2 | 20
|  |  | 2019-02-26 02:00 | 3.3 | 33
|  |  | 2019-02-26 03:00 | 3.6 | 20
|  |  | 2019-02-26 04:00 | 3.4 | 28
|  |  | 2019-02-26 05:00 | 3.2 | 33
|  |  | 2019-02-26 06:00 | 3.3 | 342
|  |  | 2019-02-26 07:00 | 3.2 | 20
|  |  | 2019-02-26 08:00 | 3.6 | 12
|  |  | 2019-02-26 09:00 | 2.9 | 17
|  |  | 2019-02-26 10:00 | 3 | 360
|  |  | 2019-02-26 11:00 | 3.4 | 11
|  |  | 2019-02-26 12:00 | 3.4 | 11
|  |  | 2019-02-26 13:00 | 2.8 | 351
|  |  | 2019-02-26 14:00 | 3.2 | 1
|  |  | 2019-02-26 15:00 | 2.8 | 20
|  |  | 2019-02-26 16:00 | 3.2 | 350
|  |  | 2019-02-26 17:00 | 1.7 | 344
|  |  | 2019-02-26 18:00 | 4.2 | 337
|  |  | 2019-02-26 19:00 | 4.3 | 312
|  |  | 2019-02-26 20:00 | 4.3 | 272
|  |  | 2019-02-26 21:00 | 6.4 | 303
|  |  | 2019-02-26 22:00 | 6.9 | 291
|  |  | 2019-02-26 23:00 | 6.3 | 281
|  |  | 2019-02-27 | 4.8 | 292
|  |  | 2019-02-27 01:00 | 4.5 | 291
|  |  | 2019-02-27 02:00 | 5 | 270
|  |  | 2019-02-27 03:00 | 5.4 | 279
|  |  | 2019-02-27 04:00 | 4.7 | 267
|  |  | 2019-02-27 05:00 | 5.1 | 258
|  |  | 2019-02-27 06:00 | 5 | 249
|  |  | 2019-02-27 07:00 | 5.1 | 249
|  |  | 2019-02-27 08:00 | 4.9 | 248
|  |  | 2019-02-27 09:00 | 6.1 | 247
|  |  | 2019-02-27 10:00 | 6 | 266
|  |  | 2019-02-27 11:00 | 5.8 | 256
|  |  | 2019-02-27 12:00 | 5.3 | 278
|  |  | 2019-02-27 13:00 | 3.8 | 269
|  |  | 2019-02-27 14:00 | 4.9 | 278
|  |  | 2019-02-27 15:00 | 4.2 | 249
|  |  | 2019-02-27 16:00 | 5.3 | 260
|  |  | 2019-02-27 17:00 | 3.9 | 248
|  |  | 2019-02-27 18:00 | 3.2 | 229
|  |  | 2019-02-27 19:00 | 3 | 218
|  |  | 2019-02-27 20:00 | 3.8 | 219
|  |  | 2019-02-27 21:00 | 4 | 218
|  |  | 2019-02-27 22:00 | 3.8 | 208
|  |  | 2019-02-27 23:00 | 3.7 | 220
|  |  | 2019-02-28 | 2.9 | 209
|  |  | 2019-02-28 01:00 | 3.1 | 211
|  |  | 2019-02-28 02:00 | 3 | 208
|  |  | 2019-02-28 03:00 | 3.6 | 218
|  |  | 2019-02-28 04:00 | 4.2 | 218
|  |  | 2019-02-28 05:00 | 3.6 | 228
|  |  | 2019-02-28 06:00 | 3.9 | 231
|  |  | 2019-02-28 07:00 | 4.2 | 239
|  |  | 2019-02-28 08:00 | 3.8 | 239
|  |  | 2019-02-28 09:00 | 3.9 | 229
|  |  | 2019-02-28 10:00 | 3.2 | 230
|  |  | 2019-02-28 11:00 | 2.5 | 238
|  |  | 2019-02-28 12:00 | 4.1 | 228
|  |  | 2019-02-28 13:00 | 4 | 238
|  |  | 2019-02-28 14:00 | 3.9 | 239
|  |  | 2019-02-28 15:00 | 2.9 | 238
|  |  | 2019-02-28 16:00 | 3 | 249
|  |  | 2019-02-28 17:00 | 3.8 | 241
|  |  | 2019-02-28 18:00 | 6.4 | 238
|  |  | 2019-02-28 19:00 | 7.7 | 217
|  |  | 2019-02-28 20:00 | 8.7 | 221
|  |  | 2019-02-28 21:00 | 9.1 | 229
|  |  | 2019-02-28 22:00 | 9 | 228
|  |  | 2019-02-28 23:00 | 8.1 | 218
|  |  | 2019-03-01 | 9.1 | 227
|  |  | 2019-03-01 01:00 | 9.6 | 219
|  |  | 2019-03-01 02:00 | 9.5 | 228
|  |  | 2019-03-01 03:00 | 9.3 | 228
|  |  | 2019-03-01 04:00 | 11.2 | 220
|  |  | 2019-03-01 05:00 | 10.8 | 219
|  |  | 2019-03-01 06:00 | 11.2 | 220
|  |  | 2019-03-01 07:00 | 9.5 | 209
|  |  | 2019-03-01 08:00 | 9.8 | 218
|  |  | 2019-03-01 09:00 | 9.7 | 219
|  |  | 2019-03-01 10:00 | 8.6 | 209
|  |  | 2019-03-01 11:00 | 9.1 | 220
|  |  | 2019-03-01 12:00 | 8.7 | 212
|  |  | 2019-03-01 13:00 | 9.8 | 210
|  |  | 2019-03-01 14:00 | 9.6 | 200
|  |  | 2019-03-01 15:00 | 7.4 | 192
|  |  | 2019-03-01 16:00 | 9.1 | 220
|  |  | 2019-03-01 17:00 | 7 | 200
|  |  | 2019-03-01 18:00 | 6.1 | 221
|  |  | 2019-03-01 19:00 | 5.7 | 222
|  |  | 2019-03-01 20:00 | 6.4 | 218
|  |  | 2019-03-01 21:00 | 5.6 | 229
|  |  | 2019-03-01 22:00 | 5.3 | 239
|  |  | 2019-03-01 23:00 | 5.9 | 240
|  |  | 2019-03-02 | 5.3 | 230
|  |  | 2019-03-02 01:00 | 5 | 259
|  |  | 2019-03-02 02:00 | 5.1 | 241
|  |  | 2019-03-02 03:00 | 4.5 | 230
|  |  | 2019-03-02 04:00 | 5.2 | 221
|  |  | 2019-03-02 05:00 | 4.9 | 242
|  |  | 2019-03-02 06:00 | 5.6 | 200
|  |  | 2019-03-02 07:00 | 5.3 | 189
|  |  | 2019-03-02 08:00 | 5.2 | 200
|  |  | 2019-03-02 09:00 | 5.8 | 192
|  |  | 2019-03-02 10:00 | 6.2 | 199
|  |  | 2019-03-02 11:00 | 6 | 253
|  |  | 2019-03-02 12:00 | 5.3 | 248
|  |  | 2019-03-02 13:00 | 5.9 | 235
|  |  | 2019-03-02 14:00 | 6 | 233
|  |  | 2019-03-02 15:00 | 5.2 | 227
|  |  | 2019-03-02 16:00 | 4.9 | 253
|  |  | 2019-03-02 17:00 | 7.1 | 204
|  |  | 2019-03-02 18:00 | 4.6 | 177
|  |  | 2019-03-02 19:00 | 5.6 | 208
|  |  | 2019-03-02 20:00 | 4.9 | 231
|  |  | 2019-03-02 21:00 | 5.1 | 222
|  |  | 2019-03-02 22:00 | 4.7 | 249
|  |  | 2019-03-02 23:00 | 4.1 | 208
|  |  | 2019-03-03 | 4 | 198
|  |  | 2019-03-03 01:00 | 4 | 182
|  |  | 2019-03-03 02:00 | 3.2 | 176
|  |  | 2019-03-03 03:00 | 3.9 | 159
|  |  | 2019-03-03 04:00 | 4.3 | 138
|  |  | 2019-03-03 05:00 | 5.2 | 150
|  |  | 2019-03-03 06:00 | 5.3 | 140
|  |  | 2019-03-03 07:00 | 4.5 | 158
|  |  | 2019-03-03 08:00 | 5.9 | 149
|  |  | 2019-03-03 09:00 | 5.4 | 171
|  |  | 2019-03-03 10:00 | 5.4 | 189
|  |  | 2019-03-03 11:00 | 5.5 | 202
|  |  | 2019-03-03 12:00 | 5.4 | 192
|  |  | 2019-03-03 13:00 | 4.3 | 200
|  |  | 2019-03-03 14:00 | 3.1 | 207
|  |  | 2019-03-03 15:00 | 3.2 | 208
|  |  | 2019-03-03 16:00 | 2.2 | 196
|  |  | 2019-03-03 17:00 | 3.2 | 188
|  |  | 2019-03-03 18:00 | 2.7 | 180
|  |  | 2019-03-03 19:00 | 2.9 | 202
|  |  | 2019-03-03 20:00 | 2.4 | 186
|  |  | 2019-03-03 21:00 | 2.1 | 195
|  |  | 2019-03-03 22:00 | 2.3 | 203
|  |  | 2019-03-03 23:00 | 2.6 | 219
|  |  | 2019-03-04 | 2.5 | 233
|  |  | 2019-03-04 01:00 | 2.2 | 233
|  |  | 2019-03-04 02:00 | 2 | 249
|  |  | 2019-03-04 03:00 | 2 | 245
|  |  | 2019-03-04 04:00 | 2 | 228
|  |  | 2019-03-04 05:00 | 2.4 | 241
|  |  | 2019-03-04 06:00 | 2.3 | 246
|  |  | 2019-03-04 07:00 | 2.3 | 212
|  |  | 2019-03-04 08:00 | 1.8 | 228
|  |  | 2019-03-04 09:00 | 2.2 | 240
|  |  | 2019-03-04 10:00 | 4 | 254
|  |  | 2019-03-04 11:00 | 3.4 | 245
|  |  | 2019-03-04 12:00 | 3.3 | 241
|  |  | 2019-03-04 13:00 | 4.7 | 253
|  |  | 2019-03-04 14:00 | 3.9 | 257
|  |  | 2019-03-04 15:00 | 4 | 250
|  |  | 2019-03-04 16:00 | 3.3 | 268
|  |  | 2019-03-04 17:00 | 3.6 | 229
|  |  | 2019-03-04 18:00 | 4.3 | 234
|  |  | 2019-03-04 19:00 | 3.4 | 230
|  |  | 2019-03-04 20:00 | 3.3 | 229
|  |  | 2019-03-04 21:00 | 3.2 | 234
|  |  | 2019-03-04 22:00 | 3.1 | 227
|  |  | 2019-03-04 23:00 | 3 | 251
|  |  | 2019-03-05 | 2.9 | 246
|  |  | 2019-03-05 01:00 | 2.6 | 243
|  |  | 2019-03-05 02:00 | 2.4 | 239
|  |  | 2019-03-05 03:00 | 2.4 | 236
|  |  | 2019-03-05 04:00 | 2.9 | 191
|  |  | 2019-03-05 05:00 | 2.9 | 189
|  |  | 2019-03-05 06:00 | 3.5 | 188
|  |  | 2019-03-05 07:00 | 1.1 | 170
|  |  | 2019-03-05 08:00 | 2.2 | 169
|  |  | 2019-03-05 09:00 | 2.5 | 179
|  |  | 2019-03-05 10:00 | 3.1 | 179
|  |  | 2019-03-05 11:00 | 3.7 | 180
|  |  | 2019-03-05 12:00 | 2.5 | 188
|  |  | 2019-03-05 13:00 | 2.1 | 180
|  |  | 2019-03-05 14:00 | 1.6 | 150
|  |  | 2019-03-05 15:00 | 2.1 | 160
|  |  | 2019-03-05 16:00 | 2 | 157
|  |  | 2019-03-05 17:00 | 1.8 | 150
|  |  | 2019-03-05 18:00 | 2.1 | 133
|  |  | 2019-03-05 19:00 | 2 | 150
|  |  | 2019-03-05 20:00 | 2.4 | 151
|  |  | 2019-03-05 21:00 | 2.1 | 149
|  |  | 2019-03-05 22:00 | 2.4 | 161
|  |  | 2019-03-05 23:00 | 1.7 | 150
|  |  | 2019-03-06 | 0.6 | 160
|  |  | 2019-03-06 01:00 | 1.6 | 150
|  |  | 2019-03-06 02:00 | 0.3 | 179
|  |  | 2019-03-06 03:00 | 2.6 | 169
|  |  | 2019-03-06 04:00 | 2.8 | 167
|  |  | 2019-03-06 05:00 | 2.5 | 177
|  |  | 2019-03-06 06:00 | 2 | 200
|  |  | 2019-03-06 07:00 | 1.5 | 208
|  |  | 2019-03-06 08:00 | 1.3 | 210
|  |  | 2019-03-06 09:00 | 2.6 | 209
|  |  | 2019-03-06 10:00 | 3.8 | 229
|  |  | 2019-03-06 11:00 | 6.3 | 227
|  |  | 2019-03-06 12:00 | 5.8 | 215
|  |  | 2019-03-06 13:00 | 5.1 | 223
|  |  | 2019-03-06 14:00 | 5.1 | 226
|  |  | 2019-03-06 15:00 | 4.2 | 258
|  |  | 2019-03-06 16:00 | 3.6 | 246
|  |  | 2019-03-06 17:00 | 2.6 | 247
|  |  | 2019-03-06 18:00 | 1.9 | 219
|  |  | 2019-03-06 19:00 | 3.2 | 218
|  |  | 2019-03-06 20:00 | 2.6 | 244
|  |  | 2019-03-06 21:00 | 2.3 | 237
|  |  | 2019-03-06 22:00 | 2.3 | 242
|  |  | 2019-03-06 23:00 | 1.5 | 239
|  |  | 2019-03-07 | 1.3 | 238
|  |  | 2019-03-07 01:00 | 1.7 | 239
|  |  | 2019-03-07 02:00 | 1.7 | 207
|  |  | 2019-03-07 03:00 | 0.2 | 207
|  |  | 2019-03-07 04:00 | 1.3 | 216
|  |  | 2019-03-07 05:00 | 0.8 | 216
|  |  | 2019-03-07 06:00 | 0.2 | 188
|  |  | 2019-03-07 07:00 | 0.6 | 189
|  |  | 2019-03-07 08:00 | 1.6 | 197
|  |  | 2019-03-07 09:00 | 1.7 | 216
|  |  | 2019-03-07 10:00 | 1.4 | 217
|  |  | 2019-03-07 11:00 | 1.5 | 228
|  |  | 2019-03-07 12:00 | 1.7 | 241
|  |  | 2019-03-07 13:00 | 2.2 | 236
|  |  | 2019-03-07 14:00 | 2.2 | 215
|  |  | 2019-03-07 15:00 | 3.6 | 225
|  |  | 2019-03-07 16:00 | 1.7 | 244
|  |  | 2019-03-07 17:00 | 1.9 | 208
|  |  | 2019-03-07 18:00 | 2.1 | 190
|  |  | 2019-03-07 19:00 | 2.7 | 185
|  |  | 2019-03-07 20:00 | 2.7 | 155
|  |  | 2019-03-07 21:00 | 3.4 | 164
|  |  | 2019-03-07 22:00 | 3.4 | 168
|  |  | 2019-03-07 23:00 | 2.7 | 168
|  |  | 2019-03-08 | 3.6 | 167
|  |  | 2019-03-08 01:00 | 2.2 | 159
|  |  | 2019-03-08 02:00 | 3.2 | 145
|  |  | 2019-03-08 03:00 | 0.9 | 164
|  |  | 2019-03-08 04:00 | 0.3 | 141
|  |  | 2019-03-08 05:00 | 0.4 | 138
|  |  | 2019-03-08 06:00 | 0.9 | 117
|  |  | 2019-03-08 07:00 | 3.7 | 118
|  |  | 2019-03-08 08:00 | 2 | 127
|  |  | 2019-03-08 09:00 | 1.5 | 147
|  |  | 2019-03-08 10:00 | 2.1 | 137
|  |  | 2019-03-08 11:00 | 2.1 | 158
|  |  | 2019-03-08 12:00 | 2.1 | 137
|  |  | 2019-03-08 13:00 | 2.1 | 139
|  |  | 2019-03-08 14:00 | 2.8 | 158
|  |  | 2019-03-08 15:00 | 2.1 | 160
|  |  | 2019-03-08 16:00 | 1.9 | 137
|  |  | 2019-03-08 17:00 | 1.4 | 119
|  |  | 2019-03-08 18:00 | 2 | 120
|  |  | 2019-03-08 19:00 | 1.7 | 122
|  |  | 2019-03-08 20:00 | 1.7 | 120
|  |  | 2019-03-08 21:00 | 1.7 | 121
|  |  | 2019-03-08 22:00 | 1.8 | 120
|  |  | 2019-03-08 23:00 | 1.3 | 140
|  |  | 2019-03-09 | 1 | 170
|  |  | 2019-03-09 01:00 | 0.7 | 185
|  |  | 2019-03-09 02:00 | 1.7 | 166
|  |  | 2019-03-09 03:00 | 1.9 | 175
|  |  | 2019-03-09 04:00 | 1.7 | 194
|  |  | 2019-03-09 05:00 | 2.2 | 222
|  |  | 2019-03-09 06:00 | 1.7 | 246
|  |  | 2019-03-09 07:00 | 1 | 259
|  |  | 2019-03-09 08:00 | 1.3 | 259
|  |  | 2019-03-09 09:00 | 1.2 | 279
|  |  | 2019-03-09 10:00 | 1.2 | 231
|  |  | 2019-03-09 11:00 | 1.3 | 230
|  |  | 2019-03-09 12:00 | 1.4 | 252
|  |  | 2019-03-09 13:00 | 1.9 | 247
|  |  | 2019-03-09 14:00 | 2.2 | 269
|  |  | 2019-03-09 15:00 | 1.4 | 296
|  |  | 2019-03-09 16:00 | 1.8 | 264
|  |  | 2019-03-09 17:00 | 1.7 | 243
|  |  | 2019-03-09 18:00 | 2 | 286
|  |  | 2019-03-09 19:00 | 2.3 | 297
|  |  | 2019-03-09 20:00 | 2.4 | 278
|  |  | 2019-03-09 21:00 | 2.6 | 257
|  |  | 2019-03-09 22:00 | 2.8 | 270
|  |  | 2019-03-09 23:00 | 0.2 | 259
|  |  | 2019-03-10 | 0.9 | 271
|  |  | 2019-03-10 01:00 | 1.1 | 269
|  |  | 2019-03-10 02:00 | 1 | 291
|  |  | 2019-03-10 03:00 | 0.5 | 2
|  |  | 2019-03-10 04:00 | 0.5 | 343
|  |  | 2019-03-10 05:00 | 0.4 | 51
|  |  | 2019-03-10 06:00 | 0.7 | 41
|  |  | 2019-03-10 07:00 | 2.5 | 80
|  |  | 2019-03-10 08:00 | 2.3 | 108
|  |  | 2019-03-10 09:00 | 1.5 | 89
|  |  | 2019-03-10 10:00 | 2 | 108
|  |  | 2019-03-10 11:00 | 3.2 | 90
|  |  | 2019-03-10 12:00 | 2.6 | 110
|  |  | 2019-03-10 13:00 | 3.4 | 110
|  |  | 2019-03-10 14:00 | 2.6 | 140
|  |  | 2019-03-10 15:00 | 2.9 | 100
|  |  | 2019-03-10 16:00 | 2.3 | 92
|  |  | 2019-03-10 17:00 | 2.1 | 100
|  |  | 2019-03-10 18:00 | 2.5 | 90
|  |  | 2019-03-10 19:00 | 2.5 | 90
|  |  | 2019-03-10 20:00 | 2.8 | 89
|  |  | 2019-03-10 21:00 | 3.2 | 89
|  |  | 2019-03-10 22:00 | 3.1 | 99
|  |  | 2019-03-10 23:00 | 2.8 | 100
|  |  | 2019-03-11 | 1 | 99
|  |  | 2019-03-11 01:00 | 0.6 | 98
|  |  | 2019-03-11 02:00 | 0.5 | 100
|  |  | 2019-03-11 03:00 | 3.7 | 99
|  |  | 2019-03-11 04:00 | 0.1 | 99
|  |  | 2019-03-11 05:00 | 2.2 | 99
|  |  | 2019-03-11 06:00 | 2.9 | 100
|  |  | 2019-03-11 07:00 | 3 | 102
|  |  | 2019-03-11 08:00 | 2.4 | 101
|  |  | 2019-03-11 09:00 | 2.3 | 100
|  |  | 2019-03-11 10:00 | 2.6 | 94
|  |  | 2019-03-11 11:00 | 3 | 83
|  |  | 2019-03-11 12:00 | 3.7 | 81
|  |  | 2019-03-11 13:00 | 3.4 | 80
|  |  | 2019-03-11 14:00 | 3.8 | 90
|  |  | 2019-03-11 15:00 | 4.1 | 90
|  |  | 2019-03-11 16:00 | 4.7 | 80
|  |  | 2019-03-11 17:00 | 4 | 81
|  |  | 2019-03-11 18:00 | 3.5 | 81
|  |  | 2019-03-11 19:00 | 3.7 | 90
|  |  | 2019-03-11 20:00 | 2.9 | 91
|  |  | 2019-03-11 21:00 | 2.7 | 91
|  |  | 2019-03-11 22:00 | 2 | 101
|  |  | 2019-03-11 23:00 | 2 | 99
|  |  | 2019-03-12 | 1.4 | 100
|  |  | 2019-03-12 01:00 | 1.4 | 99
|  |  | 2019-03-12 02:00 | 0.6 | 101
|  |  | 2019-03-12 03:00 | 0.3 | 100
|  |  | 2019-03-12 04:00 | 0.2 | 89
|  |  | 2019-03-12 05:00 | 0.5 | 99
|  |  | 2019-03-12 06:00 | 0.1 | 100
|  |  | 2019-03-12 07:00 | 0.2 | 91
|  |  | 2019-03-12 08:00 | 1.3 | 100
|  |  | 2019-03-12 09:00 | 1.5 | 91
|  |  | 2019-03-12 10:00 | 1.2 | 90
|  |  | 2019-03-12 11:00 | 1.5 | 93
|  |  | 2019-03-12 12:00 | 2.2 | 93
|  |  | 2019-03-12 13:00 | 2.2 | 111
|  |  | 2019-03-12 14:00 | 2.2 | 82
|  |  | 2019-03-12 15:00 | 2.1 | 91
|  |  | 2019-03-12 16:00 | 1.2 | 91
|  |  | 2019-03-12 17:00 | 1.2 | 80
|  |  | 2019-03-12 18:00 | 1.5 | 90
|  |  | 2019-03-12 19:00 | 2.4 | 91
|  |  | 2019-03-12 20:00 | 2 | 90
|  |  | 2019-03-12 21:00 | 3.3 | 91
|  |  | 2019-03-12 22:00 | 2.7 | 91
|  |  | 2019-03-12 23:00 | 2.6 | 90
|  |  | 2019-03-13 | 3.1 | 102
|  |  | 2019-03-13 01:00 | 3.9 | 92
|  |  | 2019-03-13 02:00 | 4.6 | 81
|  |  | 2019-03-13 03:00 | 4 | 92
|  |  | 2019-03-13 04:00 | 4.9 | 102
|  |  | 2019-03-13 05:00 | 5.5 | 91
|  |  | 2019-03-13 06:00 | 6 | 91
|  |  | 2019-03-13 07:00 | 5.8 | 91
|  |  | 2019-03-13 08:00 | 5.6 | 90
|  |  | 2019-03-13 09:00 | 5.2 | 91
|  |  | 2019-03-13 10:00 | 5.9 | 91
|  |  | 2019-03-13 11:00 | 4.7 | 90
|  |  | 2019-03-13 12:00 | 5.5 | 100
|  |  | 2019-03-13 13:00 | 5 | 89
|  |  | 2019-03-13 14:00 | 5.2 | 88
|  |  | 2019-03-13 15:00 | 4.9 | 79
|  |  | 2019-03-13 16:00 | 5.9 | 82
|  |  | 2019-03-13 17:00 | 6.4 | 90
|  |  | 2019-03-13 18:00 | 4.5 | 91
|  |  | 2019-03-13 19:00 | 3.6 | 79
|  |  | 2019-03-13 20:00 | 3.6 | 89
|  |  | 2019-03-13 21:00 | 3.9 | 80
|  |  | 2019-03-13 22:00 | 3.9 | 80
|  |  | 2019-03-13 23:00 | 4.3 | 80
|  |  | 2019-03-14 | 4.5 | 88
|  |  | 2019-03-14 01:00 | 4.5 | 86
|  |  | 2019-03-14 02:00 | 4.5 | 79
|  |  | 2019-03-14 03:00 | 5 | 81
|  |  | 2019-03-14 04:00 | 4.9 | 79
|  |  | 2019-03-14 05:00 | 5.3 | 77
|  |  | 2019-03-14 06:00 | 4.9 | 76
|  |  | 2019-03-14 07:00 | 5.3 | 78
|  |  | 2019-03-14 08:00 | 5.2 | 89
|  |  | 2019-03-14 09:00 | 6.4 | 89
|  |  | 2019-03-14 10:00 | 5.9 | 92
|  |  | 2019-03-14 11:00 | 6.1 | 96
|  |  | 2019-03-14 12:00 | 6 | 93
|  |  | 2019-03-14 13:00 | 6.6 | 64
|  |  | 2019-03-14 14:00 | 5.3 | 75
|  |  | 2019-03-14 15:00 | 5.5 | 93
|  |  | 2019-03-14 16:00 | 5.6 | 80
|  |  | 2019-03-14 17:00 | 5.7 | 97
|  |  | 2019-03-14 18:00 | 4.5 | 107
|  |  | 2019-03-14 19:00 | 4.4 | 97
|  |  | 2019-03-14 20:00 | 4.4 | 102
|  |  | 2019-03-14 21:00 | 4.4 | 93
|  |  | 2019-03-14 22:00 | 5 | 114
|  |  | 2019-03-14 23:00 | 4.1 | 93
|  |  | 2019-03-15 | 4.3 | 96
|  |  | 2019-03-15 01:00 | 4 | 97
|  |  | 2019-03-15 02:00 | 5 | 99
|  |  | 2019-03-15 03:00 | 4.2 | 99
|  |  | 2019-03-15 04:00 | 4.5 | 101
|  |  | 2019-03-15 05:00 | 4.7 | 108
|  |  | 2019-03-15 06:00 | 4.9 | 107
|  |  | 2019-03-15 07:00 | 5 | 110
|  |  | 2019-03-15 08:00 | 5.5 | 107
|  |  | 2019-03-15 09:00 | 5.6 | 119
|  |  | 2019-03-15 10:00 | 6.9 | 127
|  |  | 2019-03-15 11:00 | 6.1 | 139
|  |  | 2019-03-15 12:00 | 6.5 | 130
|  |  | 2019-03-15 13:00 | 7 | 148
|  |  | 2019-03-15 14:00 | 7.1 | 150
|  |  | 2019-03-15 15:00 | 6.6 | 168
|  |  | 2019-03-15 16:00 | 5.5 | 163
|  |  | 2019-03-15 17:00 | 5.4 | 142
|  |  | 2019-03-15 18:00 | 6.5 | 160
|  |  | 2019-03-15 19:00 | 6.8 | 197
|  |  | 2019-03-15 20:00 | 6.1 | 222
|  |  | 2019-03-15 21:00 | 6 | 235
|  |  | 2019-03-15 22:00 | 6.3 | 251
|  |  | 2019-03-15 23:00 | 5.2 | 260
|  |  | 2019-03-16 | 4.2 | 268
|  |  | 2019-03-16 01:00 | 4.2 | 268
|  |  | 2019-03-16 02:00 | 4.4 | 265
|  |  | 2019-03-16 03:00 | 4.7 | 247
|  |  | 2019-03-16 04:00 | 5.3 | 242
|  |  | 2019-03-16 05:00 | 4.4 | 210
|  |  | 2019-03-16 06:00 | 4.1 | 219
|  |  | 2019-03-16 07:00 | 3.8 | 230
|  |  | 2019-03-16 08:00 | 3.8 | 239
|  |  | 2019-03-16 09:00 | 4 | 210
|  |  | 2019-03-16 10:00 | 2.9 | 211
|  |  | 2019-03-16 11:00 | 3.5 | 210
|  |  | 2019-03-16 12:00 | 2.8 | 224
|  |  | 2019-03-16 13:00 | 2.7 | 210
|  |  | 2019-03-16 14:00 | 3.1 | 231
|  |  | 2019-03-16 15:00 | 2.8 | 236
|  |  | 2019-03-16 16:00 | 1.9 | 235
|  |  | 2019-03-16 17:00 | 1.8 | 234
|  |  | 2019-03-16 18:00 | 2.1 | 233
|  |  | 2019-03-16 19:00 | 1.2 | 234
|  |  | 2019-03-16 20:00 | 2 | 233
|  |  | 2019-03-16 21:00 | 2.8 | 233
|  |  | 2019-03-16 22:00 | 1.1 | 234
|  |  | 2019-03-16 23:00 | 1.4 | 235
|  |  | 2019-03-17 | 1.1 | 310
|  |  | 2019-03-17 01:00 | 0.7 | 306
|  |  | 2019-03-17 02:00 | 0.1 | 299
|  |  | 2019-03-17 03:00 | 1 | 300
|  |  | 2019-03-17 04:00 | 1.2 | 285
|  |  | 2019-03-17 05:00 | 1.8 | 285
|  |  | 2019-03-17 06:00 | 2.2 | 279
|  |  | 2019-03-17 07:00 | 1 | 279
|  |  | 2019-03-17 08:00 | 1.1 | 277
|  |  | 2019-03-17 09:00 | 1.5 | 303
|  |  | 2019-03-17 10:00 | 1.5 | 300
|  |  | 2019-03-17 11:00 | 1.9 | 298
|  |  | 2019-03-17 12:00 | 2.4 | 300
|  |  | 2019-03-17 13:00 | 2.8 | 309
|  |  | 2019-03-17 14:00 | 2.3 | 311
|  |  | 2019-03-17 15:00 | 4.2 | 310
|  |  | 2019-03-17 16:00 | 4.8 | 309
|  |  | 2019-03-17 17:00 | 3.5 | 299
|  |  | 2019-03-17 18:00 | 3.4 | 293
|  |  | 2019-03-17 19:00 | 2.9 | 288
|  |  | 2019-03-17 20:00 | 2.8 | 271
|  |  | 2019-03-17 21:00 | 2.2 | 261
|  |  | 2019-03-17 22:00 | 1.9 | 259
|  |  | 2019-03-17 23:00 | 2.4 | 248
|  |  | 2019-03-18 | 1 | 261
|  |  | 2019-03-18 01:00 | 1 | 270
|  |  | 2019-03-18 02:00 | 0.3 | 287
|  |  | 2019-03-18 03:00 | 0 | 248
|  |  | 2019-03-18 04:00 | 0 | 248
|  |  | 2019-03-18 05:00 | 0.9 | 258
|  |  | 2019-03-18 06:00 | 1.3 | 238
|  |  | 2019-03-18 07:00 | 0.4 | 248
|  |  | 2019-03-18 08:00 | 1 | 251
|  |  | 2019-03-18 09:00 | 2.1 | 260
|  |  | 2019-03-18 10:00 | 4 | 260
|  |  | 2019-03-18 11:00 | 3.4 | 258
|  |  | 2019-03-18 12:00 | 4.3 | 263
|  |  | 2019-03-18 13:00 | 4.4 | 278
|  |  | 2019-03-18 14:00 | 4.2 | 290
|  |  | 2019-03-18 15:00 | 3.8 | 265
|  |  | 2019-03-18 16:00 | 4.3 | 287
|  |  | 2019-03-18 17:00 | 4.1 | 279
|  |  | 2019-03-18 18:00 | 3.8 | 270
|  |  | 2019-03-18 19:00 | 4.1 | 270
|  |  | 2019-03-18 20:00 | 4.6 | 280
|  |  | 2019-03-18 21:00 | 5 | 280
|  |  | 2019-03-18 22:00 | 4.2 | 280
|  |  | 2019-03-18 23:00 | 5.2 | 281
|  |  | 2019-03-19 | 4.5 | 280
|  |  | 2019-03-19 01:00 | 4.3 | 280
|  |  | 2019-03-19 02:00 | 4 | 270
|  |  | 2019-03-19 03:00 | 3.5 | 281
|  |  | 2019-03-19 04:00 | 2 | 280
|  |  | 2019-03-19 05:00 | 1.9 | 270
|  |  | 2019-03-19 06:00 | 2.1 | 280
|  |  | 2019-03-19 07:00 | 2.6 | 300
|  |  | 2019-03-19 08:00 | 3.6 | 329
|  |  | 2019-03-19 09:00 | 3.4 | 310
|  |  | 2019-03-19 10:00 | 2 | 301
|  |  | 2019-03-19 11:00 | 2 | 310
|  |  | 2019-03-19 12:00 | 0.8 | 309
|  |  | 2019-03-19 13:00 | 0.9 | 290
|  |  | 2019-03-19 14:00 | 2.6 | 299
|  |  | 2019-03-19 15:00 | 3.7 | 310
|  |  | 2019-03-19 16:00 | 4 | 303
|  |  | 2019-03-19 17:00 | 4.5 | 278
|  |  | 2019-03-19 18:00 | 4 | 279
|  |  | 2019-03-19 19:00 | 5.1 | 268
|  |  | 2019-03-19 20:00 | 3.9 | 269
|  |  | 2019-03-19 21:00 | 4.8 | 259
|  |  | 2019-03-19 22:00 | 3.7 | 269
|  |  | 2019-03-19 23:00 | 4.3 | 259
|  |  | 2019-03-20 | 2.7 | 269
|  |  | 2019-03-20 01:00 | 2.6 | 269
|  |  | 2019-03-20 02:00 | 3.3 | 270
|  |  | 2019-03-20 03:00 | 2.7 | 280
|  |  | 2019-03-20 04:00 | 2.8 | 310
|  |  | 2019-03-20 05:00 | 2.1 | 309
|  |  | 2019-03-20 06:00 | 1.1 | 310
|  |  | 2019-03-20 07:00 | 1 | 309
|  |  | 2019-03-20 08:00 | 1.4 | 319
|  |  | 2019-03-20 09:00 | 1.5 | 331
|  |  | 2019-03-20 10:00 | 2.2 | 331
|  |  | 2019-03-20 11:00 | 1.4 | 321
|  |  | 2019-03-20 12:00 | 1.8 | 341
|  |  | 2019-03-20 13:00 | 2.2 | 331
|  |  | 2019-03-20 14:00 | 2.5 | 309
|  |  | 2019-03-20 15:00 | 2.2 | 315
|  |  | 2019-03-20 16:00 | 2.4 | 309
|  |  | 2019-03-20 17:00 | 1.2 | 313
|  |  | 2019-03-20 18:00 | 1.1 | 321
|  |  | 2019-03-20 19:00 | 1.4 | 330
|  |  | 2019-03-20 20:00 | 1.8 | 332
|  |  | 2019-03-20 21:00 | 2.7 | 334
|  |  | 2019-03-20 22:00 | 3.3 | 331
|  |  | 2019-03-20 23:00 | 2.9 | 303
|  |  | 2019-03-21 | 1.6 | 282
|  |  | 2019-03-21 01:00 | 3 | 272
|  |  | 2019-03-21 02:00 | 3.3 | 284
|  |  | 2019-03-21 03:00 | 2.6 | 286
|  |  | 2019-03-21 04:00 | 2.6 | 282
|  |  | 2019-03-21 05:00 | 3.4 | 281
|  |  | 2019-03-21 06:00 | 2.8 | 283
|  |  | 2019-03-21 07:00 | 1.7 | 294
|  |  | 2019-03-21 08:00 | 1.5 | 322
|  |  | 2019-03-21 09:00 | 1.9 | 340
|  |  | 2019-03-21 10:00 | 2.2 | 300
|  |  | 2019-03-21 11:00 | 2.6 | 321
|  |  | 2019-03-21 12:00 | 2.7 | 7
|  |  | 2019-03-21 13:00 | 2 | 325
|  |  | 2019-03-21 14:00 | 1.5 | 331
|  |  | 2019-03-21 15:00 | 1 | 349
|  |  | 2019-03-21 16:00 | 0.7 | 355
|  |  | 2019-03-21 17:00 | 1.5 | 360
|  |  | 2019-03-21 18:00 | 1.6 | 10
|  |  | 2019-03-21 19:00 | 2.8 | 42
|  |  | 2019-03-21 20:00 | 1.5 | 32
|  |  | 2019-03-21 21:00 | 1.8 | 25
|  |  | 2019-03-21 22:00 | 2.3 | 0
|  |  | 2019-03-21 23:00 | 2.4 | 343
|  |  | 2019-03-22 | 3.4 | 313
|  |  | 2019-03-22 01:00 | 3.1 | 344
|  |  | 2019-03-22 02:00 | 2.5 | 302
|  |  | 2019-03-22 03:00 | 2.5 | 326
|  |  | 2019-03-22 04:00 | 2.7 | 293
|  |  | 2019-03-22 05:00 | 2 | 292
|  |  | 2019-03-22 06:00 | 2.1 | 3
|  |  | 2019-03-22 07:00 | 2.3 | 271
|  |  | 2019-03-22 08:00 | 3.6 | 5
|  |  | 2019-03-22 09:00 | 3.3 | 2
|  |  | 2019-03-22 10:00 | 3.9 | 6
|  |  | 2019-03-22 11:00 | 4.6 | 10
|  |  | 2019-03-22 12:00 | 4.5 | 84
|  |  | 2019-03-22 13:00 | 4.1 | 102
|  |  | 2019-03-22 14:00 | 3.9 | 24
|  |  | 2019-03-22 15:00 | 4.1 | 323
|  |  | 2019-03-22 16:00 | 4 | 351
|  |  | 2019-03-22 17:00 | 2.8 | 24
|  |  | 2019-03-22 18:00 | 2.3 | 146
|  |  | 2019-03-22 19:00 | 1.7 | 338
|  |  | 2019-03-22 20:00 | 1.6 | 104
|  |  | 2019-03-22 21:00 | 1.4 | 97
|  |  | 2019-03-22 22:00 | 0 | 83
|  |  | 2019-03-22 23:00 | 1.8 | 86
|  |  | 2019-03-23 | 0.6 | 105
|  |  | 2019-03-23 01:00 | 2.1 | 91
|  |  | 2019-03-23 02:00 | 2.1 | 87
|  |  | 2019-03-23 03:00 | 2.5 | 86
|  |  | 2019-03-23 04:00 | 3 | 89
|  |  | 2019-03-23 05:00 | 2.5 | 91
|  |  | 2019-03-23 06:00 | 2.5 | 92
|  |  | 2019-03-23 07:00 | 3.1 | 92
|  |  | 2019-03-23 08:00 | 3.3 | 92
|  |  | 2019-03-23 09:00 | 3.5 | 83
|  |  | 2019-03-23 10:00 | 3.3 | 95
|  |  | 2019-03-23 11:00 | 3.3 | 77
|  |  | 2019-03-23 12:00 | 2.7 | 85
|  |  | 2019-03-23 13:00 | 3.8 | 84
|  |  | 2019-03-23 14:00 | 4.2 | 81
|  |  | 2019-03-23 15:00 | 3.8 | 99
|  |  | 2019-03-23 16:00 | 3 | 66
|  |  | 2019-03-23 17:00 | 3.3 | 89
|  |  | 2019-03-23 18:00 | 3.9 | 66
|  |  | 2019-03-23 19:00 | 2.5 | 76
|  |  | 2019-03-23 20:00 | 3.6 | 71
|  |  | 2019-03-23 21:00 | 4.4 | 86
|  |  | 2019-03-23 22:00 | 4.4 | 86
|  |  | 2019-03-23 23:00 | 3.7 | 74
|  |  | 2019-03-24 | 3.9 | 88
|  |  | 2019-03-24 01:00 | 3.9 | 71
|  |  | 2019-03-24 02:00 | 3.9 | 73
|  |  | 2019-03-24 03:00 | 3.8 | 51
|  |  | 2019-03-24 04:00 | 4.2 | 59
|  |  | 2019-03-24 05:00 | 4.6 | 61
|  |  | 2019-03-24 06:00 | 4.2 | 49
|  |  | 2019-03-24 07:00 | 3.6 | 61
|  |  | 2019-03-24 08:00 | 4.4 | 52
|  |  | 2019-03-24 09:00 | 4.2 | 0
|  |  | 2019-03-24 10:00 | 4 | 41
|  |  | 2019-03-24 11:00 | 4 | 50
|  |  | 2019-03-24 12:00 | 4.3 | 15
|  |  | 2019-03-24 13:00 | 3.8 | 343
|  |  | 2019-03-24 14:00 | 3 | 31
|  |  | 2019-03-24 15:00 | 2.8 | 21
|  |  | 2019-03-24 16:00 | 2.9 | 12
|  |  | 2019-03-24 17:00 | 2.4 | 359
|  |  | 2019-03-24 18:00 | 2.3 | 14
|  |  | 2019-03-24 19:00 | 3 | 53
|  |  | 2019-03-24 20:00 | 3.7 | 32
|  |  | 2019-03-24 21:00 | 3.8 | 41
|  |  | 2019-03-24 22:00 | 4.2 | 50
|  |  | 2019-03-24 23:00 | 4.6 | 30
|  |  | 2019-03-25 | 4.5 | 40
|  |  | 2019-03-25 01:00 | 4.5 | 79
|  |  | 2019-03-25 02:00 | 4.5 | 360
|  |  | 2019-03-25 03:00 | 4.1 | 10
|  |  | 2019-03-25 04:00 | 4 | 51
|  |  | 2019-03-25 05:00 | 4 | 60
|  |  | 2019-03-25 06:00 | 3.7 | 71
|  |  | 2019-03-25 07:00 | 3.6 | 81
|  |  | 2019-03-25 08:00 | 3.7 | 111
|  |  | 2019-03-25 09:00 | 3.4 | 40
|  |  | 2019-03-25 10:00 | 3.7 | 10
|  |  | 2019-03-25 11:00 | 3.4 | 81
|  |  | 2019-03-25 12:00 | 3.6 | 91
|  |  | 2019-03-25 13:00 | 3.5 | 70
|  |  | 2019-03-25 14:00 | 3.2 | 93
|  |  | 2019-03-25 15:00 | 2.6 | 113
|  |  | 2019-03-25 16:00 | 2.1 | 141
|  |  | 2019-03-25 17:00 | 2.7 | 115
|  |  | 2019-03-25 18:00 | 2.7 | 106
|  |  | 2019-03-25 19:00 | 2.4 | 100
|  |  | 2019-03-25 20:00 | 2.5 | 122
|  |  | 2019-03-25 21:00 | 2.6 | 121
|  |  | 2019-03-25 22:00 | 3.1 | 131
|  |  | 2019-03-25 23:00 | 3.1 | 140
|  |  | 2019-03-26 | 3.4 | 128
|  |  | 2019-03-26 01:00 | 2.3 | 138
|  |  | 2019-03-26 02:00 | 3.3 | 146
|  |  | 2019-03-26 03:00 | 2.6 | 119
|  |  | 2019-03-26 04:00 | 3.7 | 118
|  |  | 2019-03-26 05:00 | 2.3 | 127
|  |  | 2019-03-26 06:00 | 2.6 | 108
|  |  | 2019-03-26 07:00 | 2.9 | 110
|  |  | 2019-03-26 08:00 | 2 | 122
|  |  | 2019-03-26 09:00 | 2.2 | 130
|  |  | 2019-03-26 10:00 | 3.5 | 130
|  |  | 2019-03-26 11:00 | 3.2 | 169
|  |  | 2019-03-26 12:00 | 4 | 179
|  |  | 2019-03-26 13:00 | 3.6 | 140
|  |  | 2019-03-26 14:00 | 4.9 | 148
|  |  | 2019-03-26 15:00 | 3.4 | 171
|  |  | 2019-03-26 16:00 | 3.6 | 170
|  |  | 2019-03-26 17:00 | 3.1 | 171
|  |  | 2019-03-26 18:00 | 3 | 149
|  |  | 2019-03-26 19:00 | 4.9 | 138
|  |  | 2019-03-26 20:00 | 4.7 | 129
|  |  | 2019-03-26 21:00 | 5 | 148
|  |  | 2019-03-26 22:00 | 5.3 | 148
|  |  | 2019-03-26 23:00 | 5.6 | 160
|  |  | 2019-03-27 | 6.8 | 167
|  |  | 2019-03-27 01:00 | 6.4 | 169
|  |  | 2019-03-27 02:00 | 7 | 179
|  |  | 2019-03-27 03:00 | 7.3 | 179
|  |  | 2019-03-27 04:00 | 5.7 | 187
|  |  | 2019-03-27 05:00 | 5.6 | 198
|  |  | 2019-03-27 06:00 | 5.6 | 193
|  |  | 2019-03-27 07:00 | 6.7 | 191
|  |  | 2019-03-27 08:00 | 7.7 | 208
|  |  | 2019-03-27 09:00 | 8.6 | 220
|  |  | 2019-03-27 10:00 | 11.4 | 232
|  |  | 2019-03-27 11:00 | 9.2 | 244
|  |  | 2019-03-27 12:00 | 11.7 | 220
|  |  | 2019-03-27 13:00 | 8.9 | 220
|  |  | 2019-03-27 14:00 | 8.3 | 230
|  |  | 2019-03-27 15:00 | 8.3 | 228
|  |  | 2019-03-27 16:00 | 7.9 | 221
|  |  | 2019-03-27 17:00 | 7.1 | 239
|  |  | 2019-03-27 18:00 | 6 | 239
|  |  | 2019-03-27 19:00 | 5.6 | 250
|  |  | 2019-03-27 20:00 | 6.6 | 260
|  |  | 2019-03-27 21:00 | 7.3 | 261
|  |  | 2019-03-27 22:00 | 2.3 | 258
|  |  | 2019-03-27 23:00 | 3.1 | 260
|  |  | 2019-03-28 | 3 | 257
|  |  | 2019-03-28 01:00 | 4 | 256
|  |  | 2019-03-28 02:00 | 4.8 | 266
|  |  | 2019-03-28 03:00 | 6.2 | 256
|  |  | 2019-03-28 04:00 | 7.4 | 257
|  |  | 2019-03-28 05:00 | 9.1 | 270
|  |  | 2019-03-28 06:00 | 12.5 | 264
|  |  | 2019-03-28 07:00 | 17.4 | 270
|  |  | 2019-03-28 08:00 | 13.3 | 260
|  |  | 2019-03-28 09:00 | 10.7 | 268
|  |  | 2019-03-28 10:00 | 10.6 | 254
|  |  | 2019-03-28 11:00 | 10.6 | 265
|  |  | 2019-03-28 12:00 | 12.1 | 285
|  |  | 2019-03-28 13:00 | 10.8 | 256
|  |  | 2019-03-28 14:00 | 9.7 | 297
|  |  | 2019-03-28 15:00 | 10.6 | 343
|  |  | 2019-03-28 16:00 | 9.4 | 17
|  |  | 2019-03-28 17:00 | 11.6 | 22
|  |  | 2019-03-28 18:00 | 9.3 | 70
|  |  | 2019-03-28 19:00 | 6.6 | 99
|  |  | 2019-03-28 20:00 | 8.6 | 143
|  |  | 2019-03-28 21:00 | 8 | 98
|  |  | 2019-03-28 22:00 | 7.3 | 120
|  |  | 2019-03-28 23:00 | 7.7 | 128
|  |  | 2019-03-29 | 6.5 | 121
|  |  | 2019-03-29 01:00 | 6.8 | 138
|  |  | 2019-03-29 02:00 | 6.4 | 129
|  |  | 2019-03-29 03:00 | 5.4 | 114
|  |  | 2019-03-29 04:00 | 6.9 | 111
|  |  | 2019-03-29 05:00 | 6.8 | 112
|  |  | 2019-03-29 06:00 | 6.6 | 101
|  |  | 2019-03-29 07:00 | 6.8 | 112
|  |  | 2019-03-29 08:00 | 7 | 104
|  |  | 2019-03-29 09:00 | 7.2 | 107
|  |  | 2019-03-29 10:00 | 6.1 | 108
|  |  | 2019-03-29 11:00 | 8.5 | 99
|  |  | 2019-03-29 12:00 | 8.9 | 132
|  |  | 2019-03-29 13:00 | 7.2 | 100
|  |  | 2019-03-29 14:00 | 8.2 | 139
|  |  | 2019-03-29 15:00 | 6.8 | 138
|  |  | 2019-03-29 16:00 | 7.2 | 98
|  |  | 2019-03-29 17:00 | 5.4 | 99
|  |  | 2019-03-29 18:00 | 5.1 | 89
|  |  | 2019-03-29 19:00 | 3.5 | 100
|  |  | 2019-03-29 20:00 | 4.9 | 101
|  |  | 2019-03-29 21:00 | 4.6 | 108
|  |  | 2019-03-29 22:00 | 4.2 | 112
|  |  | 2019-03-29 23:00 | 5 | 108
|  |  | 2019-03-30 | 4.6 | 100
|  |  | 2019-03-30 01:00 | 4.2 | 99
|  |  | 2019-03-30 02:00 | 4.6 | 100
|  |  | 2019-03-30 03:00 | 3.8 | 99
|  |  | 2019-03-30 04:00 | 4.5 | 109
|  |  | 2019-03-30 05:00 | 3.7 | 109
|  |  | 2019-03-30 06:00 | 3.5 | 109
|  |  | 2019-03-30 07:00 | 4.8 | 110
|  |  | 2019-03-30 08:00 | 3.9 | 109
|  |  | 2019-03-30 09:00 | 4.4 | 109
|  |  | 2019-03-30 10:00 | 4.1 | 121
|  |  | 2019-03-30 11:00 | 4 | 112
|  |  | 2019-03-30 12:00 | 3.9 | 111
|  |  | 2019-03-30 13:00 | 5.4 | 149
|  |  | 2019-03-30 14:00 | 4.5 | 129
|  |  | 2019-03-30 15:00 | 5.1 | 140
|  |  | 2019-03-30 16:00 | 5 | 139
|  |  | 2019-03-30 17:00 | 3.4 | 139
|  |  | 2019-03-30 18:00 | 3.6 | 120
|  |  | 2019-03-30 19:00 | 3.8 | 123
|  |  | 2019-03-30 20:00 | 3.8 | 132
|  |  | 2019-03-30 21:00 | 4 | 130
|  |  | 2019-03-30 22:00 | 3.6 | 150
|  |  | 2019-03-30 23:00 | 4 | 141
|  |  | 2019-03-31 | 4.5 | 172
|  |  | 2019-03-31 01:00 | 4.9 | 231
|  |  | 2019-03-31 02:00 | 4.3 | 175
|  |  | 2019-03-31 03:00 | 5 | 194
|  |  | 2019-03-31 04:00 | 4.6 | 201
|  |  | 2019-03-31 05:00 | 5.9 | 230
|  |  | 2019-03-31 06:00 | 4.7 | 247
|  |  | 2019-03-31 07:00 | 5.1 | 260
|  |  | 2019-03-31 08:00 | 5.9 | 278
|  |  | 2019-03-31 09:00 | 4.6 | 280
|  |  | 2019-03-31 10:00 | 5.1 | 250
|  |  | 2019-03-31 11:00 | 6 | 238
|  |  | 2019-03-31 12:00 | 6 | 265
|  |  | 2019-03-31 13:00 | 5.2 | 297
|  |  | 2019-03-31 14:00 | 5 | 273
|  |  | 2019-03-31 15:00 | 5.7 | 261
|  |  | 2019-03-31 16:00 | 6.4 | 279
|  |  | 2019-03-31 17:00 | 4.9 | 265
|  |  | 2019-03-31 18:00 | 3.5 | 249
|  |  | 2019-03-31 19:00 | 2.8 | 253
|  |  | 2019-03-31 20:00 | 3.4 | 253
|  |  | 2019-03-31 21:00 | 3.8 | 250
|  |  | 2019-03-31 22:00 | 3.8 | 253
|  |  | 2019-03-31 23:00 | 3.7 | 261
|  |  | 2019-04-01 | 3.9 | 271
|  |  | 2019-04-01 01:00 | 4.3 | 258
|  |  | 2019-04-01 02:00 | 3.5 | 279
|  |  | 2019-04-01 03:00 | 3.1 | 308
|  |  | 2019-04-01 04:00 | 3 | 280
|  |  | 2019-04-01 05:00 | 2.6 | 270
|  |  | 2019-04-01 06:00 | 2.7 | 241
|  |  | 2019-04-01 07:00 | 2.8 | 251
|  |  | 2019-04-01 08:00 | 3.6 | 262
|  |  | 2019-04-01 09:00 | 4.7 | 263
|  |  | 2019-04-01 10:00 | 4.9 | 280
|  |  | 2019-04-01 11:00 | 5.3 | 290
|  |  | 2019-04-01 12:00 | 4.6 | 281
|  |  | 2019-04-01 13:00 | 5.3 | 307
|  |  | 2019-04-01 14:00 | 4.6 | 317
|  |  | 2019-04-01 15:00 | 4.3 | 338
|  |  | 2019-04-01 16:00 | 3.8 | 20
|  |  | 2019-04-01 17:00 | 3.9 | 40
|  |  | 2019-04-01 18:00 | 2.7 | 18
|  |  | 2019-04-01 19:00 | 3.2 | 43
|  |  | 2019-04-01 20:00 | 3.4 | 32
|  |  | 2019-04-01 21:00 | 3.3 | 52
|  |  | 2019-04-01 22:00 | 3.4 | 15
|  |  | 2019-04-01 23:00 | 2.6 | 74
|  |  | 2019-04-02 | 2.3 | 85
|  |  | 2019-04-02 01:00 | 1.9 | 0
|  |  | 2019-04-02 02:00 | 2.7 | 99
|  |  | 2019-04-02 03:00 | 2.3 | 100
|  |  | 2019-04-02 04:00 | 0.7 | 109
|  |  | 2019-04-02 05:00 | 2.7 | 101
|  |  | 2019-04-02 06:00 | 2.7 | 101
|  |  | 2019-04-02 07:00 | 2.5 | 102
|  |  | 2019-04-02 08:00 | 2.7 | 84
|  |  | 2019-04-02 09:00 | 3.2 | 104
|  |  | 2019-04-02 10:00 | 2.9 | 79
|  |  | 2019-04-02 11:00 | 2.9 | 76
|  |  | 2019-04-02 12:00 | 3 | 77
|  |  | 2019-04-02 13:00 | 3.8 | 74
|  |  | 2019-04-02 14:00 | 2.6 | 83
|  |  | 2019-04-02 15:00 | 2.4 | 102
|  |  | 2019-04-02 16:00 | 3.1 | 91
|  |  | 2019-04-02 17:00 | 3.1 | 98
|  |  | 2019-04-02 18:00 | 1.9 | 86
|  |  | 2019-04-02 19:00 | 1.7 | 90
|  |  | 2019-04-02 20:00 | 1.9 | 93
|  |  | 2019-04-02 21:00 | 2.2 | 91
|  |  | 2019-04-02 22:00 | 1.8 | 99
|  |  | 2019-04-02 23:00 | 0.3 | 97
|  |  | 2019-04-03 | 0.9 | 98
|  |  | 2019-04-03 01:00 | 0 | 88
|  |  | 2019-04-03 02:00 | 0 | 93
|  |  | 2019-04-03 03:00 | 0.5 | 102
|  |  | 2019-04-03 04:00 | 2.9 | 94
|  |  | 2019-04-03 05:00 | 0.9 | 103
|  |  | 2019-04-03 06:00 | 1.1 | 100
|  |  | 2019-04-03 07:00 | 3.4 | 102
|  |  | 2019-04-03 08:00 | 4.3 | 111
|  |  | 2019-04-03 09:00 | 5.8 | 112
|  |  | 2019-04-03 10:00 | 5.7 | 113
|  |  | 2019-04-03 11:00 | 6.1 | 150
|  |  | 2019-04-03 12:00 | 6.5 | 160
|  |  | 2019-04-03 13:00 | 7.2 | 178
|  |  | 2019-04-03 14:00 | 6.3 | 178
|  |  | 2019-04-03 15:00 | 6.7 | 163
|  |  | 2019-04-03 16:00 | 7.3 | 167
|  |  | 2019-04-03 17:00 | 8.8 | 160
|  |  | 2019-04-03 18:00 | 7.4 | 160
|  |  | 2019-04-03 19:00 | 7.2 | 171
|  |  | 2019-04-03 20:00 | 7 | 184
|  |  | 2019-04-03 21:00 | 7.1 | 199
|  |  | 2019-04-03 22:00 | 6.4 | 208
|  |  | 2019-04-03 23:00 | 5.4 | 209
|  |  | 2019-04-04 | 4.1 | 180
|  |  | 2019-04-04 01:00 | 2.8 | 171
|  |  | 2019-04-04 02:00 | 1.9 | 139
|  |  | 2019-04-04 03:00 | 1.9 | 160
|  |  | 2019-04-04 04:00 | 2 | 140
|  |  | 2019-04-04 05:00 | 2.2 | 228
|  |  | 2019-04-04 06:00 | 0.7 | 240
|  |  | 2019-04-04 07:00 | 0.8 | 259
|  |  | 2019-04-04 08:00 | 0.1 | 248
|  |  | 2019-04-04 09:00 | 1.7 | 235
|  |  | 2019-04-04 10:00 | 1.8 | 239
|  |  | 2019-04-04 11:00 | 3.3 | 252
|  |  | 2019-04-04 12:00 | 1.8 | 237
|  |  | 2019-04-04 13:00 | 2.4 | 237
|  |  | 2019-04-04 14:00 | 2.2 | 227
|  |  | 2019-04-04 15:00 | 2.4 | 219
|  |  | 2019-04-04 16:00 | 2.5 | 230
|  |  | 2019-04-04 17:00 | 1.7 | 216
|  |  | 2019-04-04 18:00 | 2.5 | 211
|  |  | 2019-04-04 19:00 | 2.5 | 203
|  |  | 2019-04-04 20:00 | 2 | 200
|  |  | 2019-04-04 21:00 | 1.8 | 198
|  |  | 2019-04-04 22:00 | 3.1 | 177
|  |  | 2019-04-04 23:00 | 1.7 | 146
|  |  | 2019-04-05 | 1.9 | 109
|  |  | 2019-04-05 01:00 | 1.2 | 77
|  |  | 2019-04-05 02:00 | 1.9 | 56
|  |  | 2019-04-05 03:00 | 2.5 | 60
|  |  | 2019-04-05 04:00 | 2.6 | 64
|  |  | 2019-04-05 05:00 | 1.8 | 82
|  |  | 2019-04-05 06:00 | 1.7 | 45
|  |  | 2019-04-05 07:00 | 0.9 | 44
|  |  | 2019-04-05 08:00 | 1 | 33
|  |  | 2019-04-05 09:00 | 1.1 | 25
|  |  | 2019-04-05 10:00 | 1.9 | 25
|  |  | 2019-04-05 11:00 | 1.9 | 0
|  |  | 2019-04-05 12:00 | 1.9 | 15
|  |  | 2019-04-05 13:00 | 2 | 8
|  |  | 2019-04-05 14:00 | 3 | 13
|  |  | 2019-04-05 15:00 | 3 | 12
|  |  | 2019-04-05 16:00 | 3.6 | 355
|  |  | 2019-04-05 17:00 | 4.2 | 35
|  |  | 2019-04-05 18:00 | 2.7 | 27
|  |  | 2019-04-05 19:00 | 3.2 | 38
|  |  | 2019-04-05 20:00 | 4.1 | 51
|  |  | 2019-04-05 21:00 | 4.2 | 40
|  |  | 2019-04-05 22:00 | 3.6 | 36
|  |  | 2019-04-05 23:00 | 4.2 | 41
|  |  | 2019-04-06 | 4.1 | 34
|  |  | 2019-04-06 01:00 | 4.1 | 52
|  |  | 2019-04-06 02:00 | 4.6 | 52
|  |  | 2019-04-06 03:00 | 3.9 | 53
|  |  | 2019-04-06 04:00 | 3.9 | 54
|  |  | 2019-04-06 05:00 | 4 | 70
|  |  | 2019-04-06 06:00 | 3.9 | 70
|  |  | 2019-04-06 07:00 | 4 | 79
|  |  | 2019-04-06 08:00 | 5 | 80
|  |  | 2019-04-06 09:00 | 4.6 | 80
|  |  | 2019-04-06 10:00 | 4.5 | 80
|  |  | 2019-04-06 11:00 | 5.5 | 68
|  |  | 2019-04-06 12:00 | 6.4 | 53
|  |  | 2019-04-06 13:00 | 6.2 | 87
|  |  | 2019-04-06 14:00 | 5.4 | 18
|  |  | 2019-04-06 15:00 | 5.2 | 357
|  |  | 2019-04-06 16:00 | 4.4 | 61
|  |  | 2019-04-06 17:00 | 3.6 | 109
|  |  | 2019-04-06 18:00 | 3.2 | 140
|  |  | 2019-04-06 19:00 | 3.8 | 160
|  |  | 2019-04-06 20:00 | 5.8 | 224
|  |  | 2019-04-06 21:00 | 5.4 | 287
|  |  | 2019-04-06 22:00 | 6.3 | 310
|  |  | 2019-04-06 23:00 | 6.2 | 306
|  |  | 2019-04-07 | 4.8 | 245
|  |  | 2019-04-07 01:00 | 4.1 | 291
|  |  | 2019-04-07 02:00 | 4 | 358
|  |  | 2019-04-07 03:00 | 4.7 | 49
|  |  | 2019-04-07 04:00 | 4 | 60
|  |  | 2019-04-07 05:00 | 5.1 | 204
|  |  | 2019-04-07 06:00 | 4.9 | 221
|  |  | 2019-04-07 07:00 | 5.2 | 170
|  |  | 2019-04-07 08:00 | 5.3 | 179
|  |  | 2019-04-07 09:00 | 4.8 | 188
|  |  | 2019-04-07 10:00 | 6.1 | 267
|  |  | 2019-04-07 11:00 | 7 | 253
|  |  | 2019-04-07 12:00 | 6.8 | 247
|  |  | 2019-04-07 13:00 | 9.3 | 245
|  |  | 2019-04-07 14:00 | 6.7 | 243
|  |  | 2019-04-07 15:00 | 7.3 | 256
|  |  | 2019-04-07 16:00 | 5.2 | 264
|  |  | 2019-04-07 17:00 | 5.4 | 262
|  |  | 2019-04-07 18:00 | 4.7 | 261
|  |  | 2019-04-07 19:00 | 3.5 | 253
|  |  | 2019-04-07 20:00 | 4.3 | 234
|  |  | 2019-04-07 21:00 | 5 | 213
|  |  | 2019-04-07 22:00 | 4.9 | 214
|  |  | 2019-04-07 23:00 | 4.8 | 217
|  |  | 2019-04-08 | 4.9 | 211
|  |  | 2019-04-08 01:00 | 4.9 | 220
|  |  | 2019-04-08 02:00 | 5.1 | 220
|  |  | 2019-04-08 03:00 | 5.1 | 230
|  |  | 2019-04-08 04:00 | 5.1 | 230
|  |  | 2019-04-08 05:00 | 4.4 | 253
|  |  | 2019-04-08 06:00 | 5.1 | 283
|  |  | 2019-04-08 07:00 | 5.8 | 273
|  |  | 2019-04-08 08:00 | 5.3 | 260
|  |  | 2019-04-08 09:00 | 4.5 | 270
|  |  | 2019-04-08 10:00 | 5.3 | 279
|  |  | 2019-04-08 11:00 | 5.9 | 281
|  |  | 2019-04-08 12:00 | 3.8 | 302
|  |  | 2019-04-08 13:00 | 4.4 | 320
|  |  | 2019-04-08 14:00 | 3.6 | 336
|  |  | 2019-04-08 15:00 | 4.1 | 292
|  |  | 2019-04-08 16:00 | 3.2 | 290
|  |  | 2019-04-08 17:00 | 2.5 | 298
|  |  | 2019-04-08 18:00 | 2.3 | 317
|  |  | 2019-04-08 19:00 | 1.4 | 310
|  |  | 2019-04-08 20:00 | 1.5 | 334
|  |  | 2019-04-08 21:00 | 1.7 | 313
|  |  | 2019-04-08 22:00 | 1.6 | 301
|  |  | 2019-04-08 23:00 | 2.5 | 301
|  |  | 2019-04-09 | 2.7 | 295
|  |  | 2019-04-09 01:00 | 3.5 | 300
|  |  | 2019-04-09 02:00 | 3.5 | 302
|  |  | 2019-04-09 03:00 | 3.6 | 305
|  |  | 2019-04-09 04:00 | 3.7 | 290
|  |  | 2019-04-09 05:00 | 4.4 | 311
|  |  | 2019-04-09 06:00 | 4.4 | 310
|  |  | 2019-04-09 07:00 | 4.4 | 329
|  |  | 2019-04-09 08:00 | 4.6 | 321
|  |  | 2019-04-09 09:00 | 4.6 | 328
|  |  | 2019-04-09 10:00 | 4.6 | 340
|  |  | 2019-04-09 11:00 | 4.6 | 347
|  |  | 2019-04-09 12:00 | 4.7 | 304
|  |  | 2019-04-09 13:00 | 4 | 289
|  |  | 2019-04-09 14:00 | 4.7 | 322
|  |  | 2019-04-09 15:00 | 4.6 | 282
|  |  | 2019-04-09 16:00 | 4.5 | 353
|  |  | 2019-04-09 17:00 | 3.5 | 302
|  |  | 2019-04-09 18:00 | 2.6 | 271
|  |  | 2019-04-09 19:00 | 2.5 | 200
|  |  | 2019-04-09 20:00 | 2.4 | 219
|  |  | 2019-04-09 21:00 | 3.2 | 208
|  |  | 2019-04-09 22:00 | 3.1 | 191
|  |  | 2019-04-09 23:00 | 3.7 | 200
|  |  | 2019-04-10 | 2.3 | 200
|  |  | 2019-04-10 01:00 | 3 | 187
|  |  | 2019-04-10 02:00 | 3.7 | 179
|  |  | 2019-04-10 03:00 | 3.8 | 168
|  |  | 2019-04-10 04:00 | 3.1 | 177
|  |  | 2019-04-10 05:00 | 3.1 | 168
|  |  | 2019-04-10 06:00 | 3.1 | 177
|  |  | 2019-04-10 07:00 | 4.1 | 176
|  |  | 2019-04-10 08:00 | 5.8 | 191
|  |  | 2019-04-10 09:00 | 4.5 | 190
|  |  | 2019-04-10 10:00 | 4.5 | 180
|  |  | 2019-04-10 11:00 | 4.6 | 181
|  |  | 2019-04-10 12:00 | 4.6 | 214
|  |  | 2019-04-10 13:00 | 4 | 210
|  |  | 2019-04-10 14:00 | 4.6 | 196
|  |  | 2019-04-10 15:00 | 3.8 | 198
|  |  | 2019-04-10 16:00 | 3.6 | 210
|  |  | 2019-04-10 17:00 | 2.7 | 198
|  |  | 2019-04-10 18:00 | 2.4 | 199
|  |  | 2019-04-10 19:00 | 2.3 | 208
|  |  | 2019-04-10 20:00 | 3 | 200
|  |  | 2019-04-10 21:00 | 3 | 199
|  |  | 2019-04-10 22:00 | 2.9 | 189
|  |  | 2019-04-10 23:00 | 3.6 | 180
|  |  | 2019-04-11 | 3.8 | 190
|  |  | 2019-04-11 01:00 | 3.8 | 170
|  |  | 2019-04-11 02:00 | 3.2 | 179
|  |  | 2019-04-11 03:00 | 3.2 | 169
|  |  | 2019-04-11 04:00 | 3.4 | 179
|  |  | 2019-04-11 05:00 | 3.1 | 179
|  |  | 2019-04-11 06:00 | 3.1 | 180
|  |  | 2019-04-11 07:00 | 3.2 | 170
|  |  | 2019-04-11 08:00 | 4.7 | 180
|  |  | 2019-04-11 09:00 | 4.2 | 190
|  |  | 2019-04-11 10:00 | 3.6 | 180
|  |  | 2019-04-11 11:00 | 4.6 | 190
|  |  | 2019-04-11 12:00 | 5.5 | 205
|  |  | 2019-04-11 13:00 | 5.7 | 186
|  |  | 2019-04-11 14:00 | 7.7 | 186
|  |  | 2019-04-11 15:00 | 7.8 | 221
|  |  | 2019-04-11 16:00 | 6 | 215
|  |  | 2019-04-11 17:00 | 6 | 190
|  |  | 2019-04-11 18:00 | 5.8 | 172
|  |  | 2019-04-11 19:00 | 7.1 | 150
|  |  | 2019-04-11 20:00 | 4.9 | 124
|  |  | 2019-04-11 21:00 | 5.5 | 111
|  |  | 2019-04-11 22:00 | 4.8 | 124
|  |  | 2019-04-11 23:00 | 4.1 | 143
|  |  | 2019-04-12 | 4.8 | 177
|  |  | 2019-04-12 01:00 | 4.9 | 177
|  |  | 2019-04-12 02:00 | 4.8 | 169
|  |  | 2019-04-12 03:00 | 3.9 | 168
|  |  | 2019-04-12 04:00 | 3.9 | 173
|  |  | 2019-04-12 05:00 | 3.9 | 174
|  |  | 2019-04-12 06:00 | 4.1 | 158
|  |  | 2019-04-12 07:00 | 4.6 | 196
|  |  | 2019-04-12 08:00 | 5.1 | 172
|  |  | 2019-04-12 09:00 | 5.2 | 190
|  |  | 2019-04-12 10:00 | 5.8 | 250
|  |  | 2019-04-12 11:00 | 5.7 | 263
|  |  | 2019-04-12 12:00 | 7.2 | 259
|  |  | 2019-04-12 13:00 | 8.7 | 277
|  |  | 2019-04-12 14:00 | 8.1 | 301
|  |  | 2019-04-12 15:00 | 6.2 | 288
|  |  | 2019-04-12 16:00 | 6.2 | 349
|  |  | 2019-04-12 17:00 | 4.2 | 314
|  |  | 2019-04-12 18:00 | 6 | 358
|  |  | 2019-04-12 19:00 | 4.5 | 338
|  |  | 2019-04-12 20:00 | 4.3 | 285
|  |  | 2019-04-12 21:00 | 4.2 | 341
|  |  | 2019-04-12 22:00 | 4.9 | 274
|  |  | 2019-04-12 23:00 | 3.4 | 250
|  |  | 2019-04-13 | 3.8 | 248
|  |  | 2019-04-13 01:00 | 3.8 | 248
|  |  | 2019-04-13 02:00 | 3.8 | 253
|  |  | 2019-04-13 03:00 | 4.4 | 231
|  |  | 2019-04-13 04:00 | 3.7 | 190
|  |  | 2019-04-13 05:00 | 3.6 | 109
|  |  | 2019-04-13 06:00 | 3.7 | 161
|  |  | 2019-04-13 07:00 | 4.1 | 111
|  |  | 2019-04-13 08:00 | 5.1 | 124
|  |  | 2019-04-13 09:00 | 5.3 | 140
|  |  | 2019-04-13 10:00 | 5.4 | 150
|  |  | 2019-04-13 11:00 | 6.8 | 141
|  |  | 2019-04-13 12:00 | 6.8 | 105
|  |  | 2019-04-13 13:00 | 5.7 | 127
|  |  | 2019-04-13 14:00 | 6.2 | 87
|  |  | 2019-04-13 15:00 | 7 | 130
|  |  | 2019-04-13 16:00 | 5.8 | 128
|  |  | 2019-04-13 17:00 | 6.6 | 123
|  |  | 2019-04-13 18:00 | 5.1 | 115
|  |  | 2019-04-13 19:00 | 4.1 | 122
|  |  | 2019-04-13 20:00 | 4 | 129
|  |  | 2019-04-13 21:00 | 3.1 | 65
|  |  | 2019-04-13 22:00 | 2.9 | 81
|  |  | 2019-04-13 23:00 | 2.8 | 126
|  |  | 2019-04-14 | 3 | 133
|  |  | 2019-04-14 01:00 | 2.8 | 130
|  |  | 2019-04-14 02:00 | 1 | 129
|  |  | 2019-04-14 03:00 | 2.7 | 160
|  |  | 2019-04-14 04:00 | 2 | 105
|  |  | 2019-04-14 05:00 | 1.5 | 197
|  |  | 2019-04-14 06:00 | 1.1 | 254
|  |  | 2019-04-14 07:00 | 2.3 | 263
|  |  | 2019-04-14 08:00 | 3.9 | 245
|  |  | 2019-04-14 09:00 | 7.1 | 238
|  |  | 2019-04-14 10:00 | 4.3 | 255
|  |  | 2019-04-14 11:00 | 2.8 | 275
|  |  | 2019-04-14 12:00 | 5.3 | 280
|  |  | 2019-04-14 13:00 | 4.7 | 261
|  |  | 2019-04-14 14:00 | 5.3 | 281
|  |  | 2019-04-14 15:00 | 3.8 | 287
|  |  | 2019-04-14 16:00 | 3.7 | 269
|  |  | 2019-04-14 17:00 | 4 | 285
|  |  | 2019-04-14 18:00 | 2.3 | 304
|  |  | 2019-04-14 19:00 | 3.1 | 346
|  |  | 2019-04-14 20:00 | 3.4 | 260
|  |  | 2019-04-14 21:00 | 4.1 | 284
|  |  | 2019-04-14 22:00 | 3.4 | 315
|  |  | 2019-04-14 23:00 | 4.1 | 327
|  |  | 2019-04-15 | 5.3 | 359
|  |  | 2019-04-15 01:00 | 6 | 55
|  |  | 2019-04-15 02:00 | 4.5 | 53
|  |  | 2019-04-15 03:00 | 5.8 | 31
|  |  | 2019-04-15 04:00 | 6.1 | 63
|  |  | 2019-04-15 05:00 | 6.6 | 94
|  |  | 2019-04-15 06:00 | 8.8 | 143
|  |  | 2019-04-15 07:00 | 7.4 | 115
|  |  | 2019-04-15 08:00 | 7 | 113
|  |  | 2019-04-15 09:00 | 5.2 | 84
|  |  | 2019-04-15 10:00 | 4.4 | 51
|  |  | 2019-04-15 11:00 | 3 | 51
|  |  | 2019-04-15 12:00 | 3.4 | 70
|  |  | 2019-04-15 13:00 | 3.3 | 38
|  |  | 2019-04-15 14:00 | 2.8 | 82
|  |  | 2019-04-15 15:00 | 3.7 | 81
|  |  | 2019-04-15 16:00 | 2.6 | 143
|  |  | 2019-04-15 17:00 | 1.6 | 191
|  |  | 2019-04-15 18:00 | 1.1 | 303
|  |  | 2019-04-15 19:00 | 1.7 | 78
|  |  | 2019-04-15 20:00 | 2.4 | 70
|  |  | 2019-04-15 21:00 | 3 | 59
|  |  | 2019-04-15 22:00 | 3 | 50
|  |  | 2019-04-15 23:00 | 2.4 | 51
|  |  | 2019-04-16 | 3.2 | 51
|  |  | 2019-04-16 01:00 | 3.1 | 40
|  |  | 2019-04-16 02:00 | 3.2 | 50
|  |  | 2019-04-16 03:00 | 3.2 | 53
|  |  | 2019-04-16 04:00 | 3.3 | 53
|  |  | 2019-04-16 05:00 | 2.7 | 51
|  |  | 2019-04-16 06:00 | 2.1 | 29
|  |  | 2019-04-16 07:00 | 2.3 | 51
|  |  | 2019-04-16 08:00 | 3 | 21
|  |  | 2019-04-16 09:00 | 1.9 | 20
|  |  | 2019-04-16 10:00 | 3.3 | 30
|  |  | 2019-04-16 11:00 | 1.1 | 360
|  |  | 2019-04-16 12:00 | 2.5 | 30
|  |  | 2019-04-16 13:00 | 1.8 | 40
|  |  | 2019-04-16 14:00 | 1.7 | 20
|  |  | 2019-04-16 15:00 | 2.5 | 32
|  |  | 2019-04-16 16:00 | 3.3 | 22
|  |  | 2019-04-16 17:00 | 3.4 | 26
|  |  | 2019-04-16 18:00 | 3.9 | 30
|  |  | 2019-04-16 19:00 | 3.2 | 10
|  |  | 2019-04-16 20:00 | 1.7 | 11
|  |  | 2019-04-16 21:00 | 1.6 | 0
|  |  | 2019-04-16 22:00 | 2.3 | 359
|  |  | 2019-04-16 23:00 | 2.3 | 360
|  |  | 2019-04-17 | 2.8 | 360
|  |  | 2019-04-17 01:00 | 3.5 | 350
|  |  | 2019-04-17 02:00 | 4.5 | 350
|  |  | 2019-04-17 03:00 | 3.8 | 328
|  |  | 2019-04-17 04:00 | 4.5 | 319
|  |  | 2019-04-17 05:00 | 5.2 | 332
|  |  | 2019-04-17 06:00 | 5.1 | 339
|  |  | 2019-04-17 07:00 | 5.2 | 318
|  |  | 2019-04-17 08:00 | 4.7 | 342
|  |  | 2019-04-17 09:00 | 5 | 320
|  |  | 2019-04-17 10:00 | 5 | 308
|  |  | 2019-04-17 11:00 | 5.7 | 339
|  |  | 2019-04-17 12:00 | 7.1 | 322
|  |  | 2019-04-17 13:00 | 4.9 | 314
|  |  | 2019-04-17 14:00 | 4.7 | 297
|  |  | 2019-04-17 15:00 | 5.5 | 319
|  |  | 2019-04-17 16:00 | 4.6 | 330
|  |  | 2019-04-17 17:00 | 3.8 | 326
|  |  | 2019-04-17 18:00 | 3.9 | 288
|  |  | 2019-04-17 19:00 | 5.2 | 304
|  |  | 2019-04-17 20:00 | 5.7 | 302
|  |  | 2019-04-17 21:00 | 4.8 | 289
|  |  | 2019-04-17 22:00 | 4.7 | 273
|  |  | 2019-04-17 23:00 | 4.1 | 262
|  |  | 2019-04-18 | 3.9 | 268
|  |  | 2019-04-18 01:00 | 4.7 | 275
|  |  | 2019-04-18 02:00 | 6.1 | 256
|  |  | 2019-04-18 03:00 | 6.2 | 240
|  |  | 2019-04-18 04:00 | 6.4 | 249
|  |  | 2019-04-18 05:00 | 6.6 | 239
|  |  | 2019-04-18 06:00 | 5.8 | 250
|  |  | 2019-04-18 07:00 | 6.8 | 248
|  |  | 2019-04-18 08:00 | 7.6 | 238
|  |  | 2019-04-18 09:00 | 8.2 | 263
|  |  | 2019-04-18 10:00 | 6.9 | 262
|  |  | 2019-04-18 11:00 | 8.5 | 220
|  |  | 2019-04-18 12:00 | 8.7 | 311
|  |  | 2019-04-18 13:00 | 8.5 | 246
|  |  | 2019-04-18 14:00 | 7.1 | 238
|  |  | 2019-04-18 15:00 | 7.1 | 254
|  |  | 2019-04-18 16:00 | 7 | 98
|  |  | 2019-04-18 17:00 | 6.5 | 189
|  |  | 2019-04-18 18:00 | 6.2 | 164
|  |  | 2019-04-18 19:00 | 5.4 | 127
|  |  | 2019-04-18 20:00 | 6 | 122
|  |  | 2019-04-18 21:00 | 5.2 | 117
|  |  | 2019-04-18 22:00 | 5.2 | 119
|  |  | 2019-04-18 23:00 | 4.4 | 137
|  |  | 2019-04-19 | 3.9 | 151
|  |  | 2019-04-19 01:00 | 4.2 | 133
|  |  | 2019-04-19 02:00 | 4.2 | 148
|  |  | 2019-04-19 03:00 | 4 | 146
|  |  | 2019-04-19 04:00 | 4.9 | 147
|  |  | 2019-04-19 05:00 | 4.1 | 138
|  |  | 2019-04-19 06:00 | 3.4 | 149
|  |  | 2019-04-19 07:00 | 3.5 | 146
|  |  | 2019-04-19 08:00 | 4.4 | 146
|  |  | 2019-04-19 09:00 | 3.1 | 177
|  |  | 2019-04-19 10:00 | 3.9 | 183
|  |  | 2019-04-19 11:00 | 4.5 | 144
|  |  | 2019-04-19 12:00 | 5.2 | 141
|  |  | 2019-04-19 13:00 | 1.9 | 133
|  |  | 2019-04-19 14:00 | 4.3 | 185
|  |  | 2019-04-19 15:00 | 2.9 | 172
|  |  | 2019-04-19 16:00 | 2.7 | 146
|  |  | 2019-04-19 17:00 | 3.3 | 127
|  |  | 2019-04-19 18:00 | 2.4 | 133
|  |  | 2019-04-19 19:00 | 1.5 | 108
|  |  | 2019-04-19 20:00 | 1.5 | 110
|  |  | 2019-04-19 21:00 | 0.7 | 107
|  |  | 2019-04-19 22:00 | 1.4 | 108
|  |  | 2019-04-19 23:00 | 1.2 | 108
|  |  | 2019-04-20 | 1.6 | 110
|  |  | 2019-04-20 01:00 | 1.5 | 105
|  |  | 2019-04-20 02:00 | 0.8 | 106
|  |  | 2019-04-20 03:00 | 0.8 | 110
|  |  | 2019-04-20 04:00 | 0.2 | 100
|  |  | 2019-04-20 05:00 | 0.1 | 110
|  |  | 2019-04-20 06:00 | 0.2 | 107
|  |  | 2019-04-20 07:00 | 0.3 | 118
|  |  | 2019-04-20 08:00 | 0.4 | 110
|  |  | 2019-04-20 09:00 | 0.5 | 100
|  |  | 2019-04-20 10:00 | 1.3 | 130
|  |  | 2019-04-20 11:00 | 2.1 | 110
|  |  | 2019-04-20 12:00 | 2.1 | 157
|  |  | 2019-04-20 13:00 | 2.9 | 92
|  |  | 2019-04-20 14:00 | 2 | 110
|  |  | 2019-04-20 15:00 | 1.3 | 148
|  |  | 2019-04-20 16:00 | 1.9 | 229
|  |  | 2019-04-20 17:00 | 1.3 | 101
|  |  | 2019-04-20 18:00 | 0.5 | 71
|  |  | 2019-04-20 19:00 | 1.3 | 85
|  |  | 2019-04-20 20:00 | 1.9 | 119
|  |  | 2019-04-20 21:00 | 3 | 168
|  |  | 2019-04-20 22:00 | 3.6 | 175
|  |  | 2019-04-20 23:00 | 3.6 | 205
|  |  | 2019-04-21 | 3.4 | 51
|  |  | 2019-04-21 01:00 | 3.6 | 86
|  |  | 2019-04-21 02:00 | 3.6 | 141
|  |  | 2019-04-21 03:00 | 1.9 | 201
|  |  | 2019-04-21 04:00 | 1.7 | 250
|  |  | 2019-04-21 05:00 | 4.9 | 209
|  |  | 2019-04-21 06:00 | 4.1 | 182
|  |  | 2019-04-21 07:00 | 3 | 222
|  |  | 2019-04-21 08:00 | 3.1 | 256
|  |  | 2019-04-21 09:00 | 3.9 | 255
|  |  | 2019-04-21 10:00 | 4 | 250
|  |  | 2019-04-21 11:00 | 3.9 | 277
|  |  | 2019-04-21 12:00 | 4.5 | 215
|  |  | 2019-04-21 13:00 | 3.9 | 271
|  |  | 2019-04-21 14:00 | 3.7 | 236
|  |  | 2019-04-21 15:00 | 2.8 | 292
|  |  | 2019-04-21 16:00 | 2.7 | 244
|  |  | 2019-04-21 17:00 | 2.6 | 255
|  |  | 2019-04-21 18:00 | 2 | 179
|  |  | 2019-04-21 19:00 | 2.1 | 181
|  |  | 2019-04-21 20:00 | 2.1 | 307
|  |  | 2019-04-21 21:00 | 2.1 | 90
|  |  | 2019-04-21 22:00 | 2.1 | 180
|  |  | 2019-04-21 23:00 | 2.2 | 189
|  |  | 2019-04-22 | 2.5 | 219
|  |  | 2019-04-22 01:00 | 2.6 | 205
|  |  | 2019-04-22 02:00 | 2.9 | 212
|  |  | 2019-04-22 03:00 | 3.3 | 206
|  |  | 2019-04-22 04:00 | 3.4 | 191
|  |  | 2019-04-22 05:00 | 4.3 | 213
|  |  | 2019-04-22 06:00 | 4 | 222
|  |  | 2019-04-22 07:00 | 4.4 | 240
|  |  | 2019-04-22 08:00 | 6.1 | 260
|  |  | 2019-04-22 09:00 | 8.8 | 217
|  |  | 2019-04-22 10:00 | 7.7 | 215
|  |  | 2019-04-22 11:00 | 6.9 | 227
|  |  | 2019-04-22 12:00 | 6.8 | 153
|  |  | 2019-04-22 13:00 | 7.6 | 146
|  |  | 2019-04-22 14:00 | 8 | 193
|  |  | 2019-04-22 15:00 | 8.1 | 203
|  |  | 2019-04-22 16:00 | 6.6 | 163
|  |  | 2019-04-22 17:00 | 7.8 | 141
|  |  | 2019-04-22 18:00 | 6.2 | 153
|  |  | 2019-04-22 19:00 | 6.7 | 188
|  |  | 2019-04-22 20:00 | 5.5 | 168
|  |  | 2019-04-22 21:00 | 6.2 | 170
|  |  | 2019-04-22 22:00 | 6.6 | 178
|  |  | 2019-04-22 23:00 | 6.9 | 199
|  |  | 2019-04-23 | 7.1 | 198
|  |  | 2019-04-23 01:00 | 7.3 | 190
|  |  | 2019-04-23 02:00 | 7 | 199
|  |  | 2019-04-23 03:00 | 6.5 | 221
|  |  | 2019-04-23 04:00 | 7.3 | 209
|  |  | 2019-04-23 05:00 | 7 | 220
|  |  | 2019-04-23 06:00 | 6.5 | 221
|  |  | 2019-04-23 07:00 | 8 | 241
|  |  | 2019-04-23 08:00 | 7.3 | 230
|  |  | 2019-04-23 09:00 | 8.1 | 249
|  |  | 2019-04-23 10:00 | 8.4 | 225
|  |  | 2019-04-23 11:00 | 7.5 | 224
|  |  | 2019-04-23 12:00 | 8.2 | 266
|  |  | 2019-04-23 13:00 | 6.9 | 207
|  |  | 2019-04-23 14:00 | 6.5 | 218
|  |  | 2019-04-23 15:00 | 6.1 | 229
|  |  | 2019-04-23 16:00 | 4.8 | 215
|  |  | 2019-04-23 17:00 | 5.1 | 232
|  |  | 2019-04-23 18:00 | 5.6 | 231
|  |  | 2019-04-23 19:00 | 4.5 | 222
|  |  | 2019-04-23 20:00 | 3.3 | 236
|  |  | 2019-04-23 21:00 | 2.6 | 223
|  |  | 2019-04-23 22:00 | 2.1 | 233
|  |  | 2019-04-23 23:00 | 2.7 | 222
|  |  | 2019-04-24 | 2.5 | 205
|  |  | 2019-04-24 01:00 | 2.3 | 190
|  |  | 2019-04-24 02:00 | 2.1 | 179
|  |  | 2019-04-24 03:00 | 2.2 | 198
|  |  | 2019-04-24 04:00 | 1.6 | 197
|  |  | 2019-04-24 05:00 | 1.5 | 197
|  |  | 2019-04-24 06:00 | 1.3 | 199
|  |  | 2019-04-24 07:00 | 0.7 | 189
|  |  | 2019-04-24 08:00 | 0.4 | 219
|  |  | 2019-04-24 09:00 | 1.3 | 216
|  |  | 2019-04-24 10:00 | 1.6 | 211
|  |  | 2019-04-24 11:00 | 2.8 | 211
|  |  | 2019-04-24 12:00 | 2.6 | 197
|  |  | 2019-04-24 13:00 | 2.1 | 274
|  |  | 2019-04-24 14:00 | 2.4 | 200
|  |  | 2019-04-24 15:00 | 1.6 | 235
|  |  | 2019-04-24 16:00 | 1.6 | 206
|  |  | 2019-04-24 17:00 | 1.5 | 213
|  |  | 2019-04-24 18:00 | 1.7 | 174
|  |  | 2019-04-24 19:00 | 1.4 | 156
|  |  | 2019-04-24 20:00 | 1.4 | 127
|  |  | 2019-04-24 21:00 | 3.1 | 130
|  |  | 2019-04-24 22:00 | 2.5 | 120
|  |  | 2019-04-24 23:00 | 2.4 | 116
|  |  | 2019-04-25 | 2 | 117
|  |  | 2019-04-25 01:00 | 2.3 | 109
|  |  | 2019-04-25 02:00 | 2.7 | 109
|  |  | 2019-04-25 03:00 | 0.6 | 111
|  |  | 2019-04-25 04:00 | 2.4 | 100
|  |  | 2019-04-25 05:00 | 1.2 | 99
|  |  | 2019-04-25 06:00 | 1.7 | 100
|  |  | 2019-04-25 07:00 | 1.1 | 127
|  |  | 2019-04-25 08:00 | 0.6 | 128
|  |  | 2019-04-25 09:00 | 2.4 | 134
|  |  | 2019-04-25 10:00 | 2.8 | 134
|  |  | 2019-04-25 11:00 | 3.4 | 208
|  |  | 2019-04-25 12:00 | 3.6 | 202
|  |  | 2019-04-25 13:00 | 3.1 | 248
|  |  | 2019-04-25 14:00 | 2.3 | 234
|  |  | 2019-04-25 15:00 | 2.1 | 297
|  |  | 2019-04-25 16:00 | 1.7 | 200
|  |  | 2019-04-25 17:00 | 2.2 | 193
|  |  | 2019-04-25 18:00 | 1.7 | 104
|  |  | 2019-04-25 19:00 | 2 | 100
|  |  | 2019-04-25 20:00 | 2.4 | 74
|  |  | 2019-04-25 21:00 | 3.3 | 239
|  |  | 2019-04-25 22:00 | 2.6 | 262
|  |  | 2019-04-25 23:00 | 3.4 | 314
|  |  | 2019-04-26 | 4 | 212
|  |  | 2019-04-26 01:00 | 3.1 | 207
|  |  | 2019-04-26 02:00 | 3.3 | 231
|  |  | 2019-04-26 03:00 | 5.4 | 231
|  |  | 2019-04-26 04:00 | 2.9 | 250
|  |  | 2019-04-26 05:00 | 4.8 | 249
|  |  | 2019-04-26 06:00 | 5.3 | 240
|  |  | 2019-04-26 07:00 | 5.3 | 254
|  |  | 2019-04-26 08:00 | 5.6 | 256
|  |  | 2019-04-26 09:00 | 4.5 | 263
|  |  | 2019-04-26 10:00 | 5.3 | 248
|  |  | 2019-04-26 11:00 | 5.8 | 245
|  |  | 2019-04-26 12:00 | 4.5 | 214
|  |  | 2019-04-26 13:00 | 5.1 | 239
|  |  | 2019-04-26 14:00 | 4.2 | 237
|  |  | 2019-04-26 15:00 | 4 | 241
|  |  | 2019-04-26 16:00 | 3.4 | 207
|  |  | 2019-04-26 17:00 | 2.3 | 185
|  |  | 2019-04-26 18:00 | 1.4 | 189
|  |  | 2019-04-26 19:00 | 1 | 164
|  |  | 2019-04-26 20:00 | 2 | 140
|  |  | 2019-04-26 21:00 | 2.5 | 141
|  |  | 2019-04-26 22:00 | 2.1 | 140
|  |  | 2019-04-26 23:00 | 2.1 | 137
|  |  | 2019-04-27 | 2.4 | 160
|  |  | 2019-04-27 01:00 | 2.5 | 168
|  |  | 2019-04-27 02:00 | 2.4 | 158
|  |  | 2019-04-27 03:00 | 2.5 | 146
|  |  | 2019-04-27 04:00 | 2.3 | 138
|  |  | 2019-04-27 05:00 | 2 | 140
|  |  | 2019-04-27 06:00 | 1.7 | 140
|  |  | 2019-04-27 07:00 | 1.7 | 156
|  |  | 2019-04-27 08:00 | 1.3 | 178
|  |  | 2019-04-27 09:00 | 2.1 | 189
|  |  | 2019-04-27 10:00 | 2.9 | 179
|  |  | 2019-04-27 11:00 | 2.9 | 187
|  |  | 2019-04-27 12:00 | 3.5 | 206
|  |  | 2019-04-27 13:00 | 2.4 | 198
|  |  | 2019-04-27 14:00 | 2.3 | 195
|  |  | 2019-04-27 15:00 | 1.5 | 219
|  |  | 2019-04-27 16:00 | 2.2 | 222
|  |  | 2019-04-27 17:00 | 1.1 | 199
|  |  | 2019-04-27 18:00 | 0.4 | 225
|  |  | 2019-04-27 19:00 | 0.1 | 219
|  |  | 2019-04-27 20:00 | 0.5 | 216
|  |  | 2019-04-27 21:00 | 1.7 | 217
|  |  | 2019-04-27 22:00 | 0.7 | 217
|  |  | 2019-04-27 23:00 | 2.3 | 231
|  |  | 2019-04-28 | 3.1 | 218
|  |  | 2019-04-28 01:00 | 2.8 | 201
|  |  | 2019-04-28 02:00 | 3.5 | 208
|  |  | 2019-04-28 03:00 | 1.6 | 209
|  |  | 2019-04-28 04:00 | 1.3 | 208
|  |  | 2019-04-28 05:00 | 2.5 | 208
|  |  | 2019-04-28 06:00 | 2.1 | 212
|  |  | 2019-04-28 07:00 | 2.1 | 196
|  |  | 2019-04-28 08:00 | 3 | 228
|  |  | 2019-04-28 09:00 | 2.8 | 239
|  |  | 2019-04-28 10:00 | 3 | 257
|  |  | 2019-04-28 11:00 | 2.5 | 250
|  |  | 2019-04-28 12:00 | 2.7 | 255
|  |  | 2019-04-28 13:00 | 2.3 | 216
|  |  | 2019-04-28 14:00 | 2.6 | 240
|  |  | 2019-04-28 15:00 | 3.2 | 229
|  |  | 2019-04-28 16:00 | 2.4 | 214
|  |  | 2019-04-28 17:00 | 2.2 | 195
|  |  | 2019-04-28 18:00 | 1.3 | 312
|  |  | 2019-04-28 19:00 | 2 | 288
|  |  | 2019-04-28 20:00 | 2.6 | 288
|  |  | 2019-04-28 21:00 | 3.1 | 23
|  |  | 2019-04-28 22:00 | 3.5 | 76
|  |  | 2019-04-28 23:00 | 3.9 | 26
|  |  | 2019-04-29 | 3.8 | 36
|  |  | 2019-04-29 01:00 | 3.9 | 23
|  |  | 2019-04-29 02:00 | 4 | 101
|  |  | 2019-04-29 03:00 | 3.9 | 98
|  |  | 2019-04-29 04:00 | 4.3 | 86
|  |  | 2019-04-29 05:00 | 4.3 | 66
|  |  | 2019-04-29 06:00 | 3.3 | 59
|  |  | 2019-04-29 07:00 | 3.8 | 30
|  |  | 2019-04-29 08:00 | 4.6 | 102
|  |  | 2019-04-29 09:00 | 4.8 | 89
|  |  | 2019-04-29 10:00 | 5.8 | 72
|  |  | 2019-04-29 11:00 | 6.3 | 186
|  |  | 2019-04-29 12:00 | 6 | 162
|  |  | 2019-04-29 13:00 | 6.1 | 133
|  |  | 2019-04-29 14:00 | 4.9 | 123
|  |  | 2019-04-29 15:00 | 5.7 | 132
|  |  | 2019-04-29 16:00 | 4.9 | 118
|  |  | 2019-04-29 17:00 | 3.8 | 109
|  |  | 2019-04-29 18:00 | 3.3 | 81
|  |  | 2019-04-29 19:00 | 3.5 | 81
|  |  | 2019-04-29 20:00 | 3.7 | 140
|  |  | 2019-04-29 21:00 | 4.4 | 119
|  |  | 2019-04-29 22:00 | 3.4 | 110
|  |  | 2019-04-29 23:00 | 3.6 | 101
|  |  | 2019-04-30 | 2.2 | 102
|  |  | 2019-04-30 01:00 | 2.7 | 101
|  |  | 2019-04-30 02:00 | 2 | 110
|  |  | 2019-04-30 03:00 | 1.2 | 110
|  |  | 2019-04-30 04:00 | 0.8 | 111
|  |  | 2019-04-30 05:00 | 2.3 | 112
|  |  | 2019-04-30 06:00 | 2.3 | 120
|  |  | 2019-04-30 07:00 | 2.6 | 130
|  |  | 2019-04-30 08:00 | 2.3 | 149
|  |  | 2019-04-30 09:00 | 3.4 | 131
|  |  | 2019-04-30 10:00 | 3.2 | 121
|  |  | 2019-04-30 11:00 | 4.2 | 121
|  |  | 2019-04-30 12:00 | 2.7 | 110
|  |  | 2019-04-30 13:00 | 3.6 | 139
|  |  | 2019-04-30 14:00 | 3.1 | 124
|  |  | 2019-04-30 15:00 | 3.4 | 116
|  |  | 2019-04-30 16:00 | 1.5 | 162
|  |  | 2019-04-30 17:00 | 2.8 | 158
|  |  | 2019-04-30 18:00 | 2.7 | 140
|  |  | 2019-04-30 19:00 | 1.1 | 120
|  |  | 2019-04-30 20:00 | 0.6 | 186
|  |  | 2019-04-30 21:00 | 0.6 | 275
|  |  | 2019-04-30 22:00 | 0.1 | 288
|  |  | 2019-04-30 23:00 | 1 | 296
|  |  | 2019-05-01 | 1.6 | 314
|  |  | 2019-05-01 01:00 | 1.7 | 289
|  |  | 2019-05-01 02:00 | 0 | 305
|  |  | 2019-05-01 03:00 | 1.3 | 303
|  |  | 2019-05-01 04:00 | 1.5 | 301
|  |  | 2019-05-01 05:00 | 0.7 | 314
|  |  | 2019-05-01 06:00 | 2.4 | 291
|  |  | 2019-05-01 07:00 | 2.1 | 302
|  |  | 2019-05-01 08:00 | 1.9 | 323
|  |  | 2019-05-01 09:00 | 2.3 | 310
|  |  | 2019-05-01 10:00 | 2.4 | 320
|  |  | 2019-05-01 11:00 | 3 | 321
|  |  | 2019-05-01 12:00 | 3.5 | 304
|  |  | 2019-05-01 13:00 | 2.8 | 347
|  |  | 2019-05-01 14:00 | 3.3 | 315
|  |  | 2019-05-01 15:00 | 3 | 0
|  |  | 2019-05-01 16:00 | 2.6 | 10
|  |  | 2019-05-01 17:00 | 2.3 | 15
|  |  | 2019-05-01 18:00 | 1.4 | 18
|  |  | 2019-05-01 19:00 | 2.3 | 16
|  |  | 2019-05-01 20:00 | 2.3 | 20
|  |  | 2019-05-01 21:00 | 2.8 | 25
|  |  | 2019-05-01 22:00 | 3 | 40
|  |  | 2019-05-01 23:00 | 2.6 | 55
|  |  | 2019-05-02 | 2.8 | 72
|  |  | 2019-05-02 01:00 | 4.3 | 87
|  |  | 2019-05-02 02:00 | 3.6 | 98
|  |  | 2019-05-02 03:00 | 4.5 | 100
|  |  | 2019-05-02 04:00 | 3.6 | 100
|  |  | 2019-05-02 05:00 | 3.7 | 101
|  |  | 2019-05-02 06:00 | 4 | 101
|  |  | 2019-05-02 07:00 | 3.4 | 112
|  |  | 2019-05-02 08:00 | 2.8 | 111
|  |  | 2019-05-02 09:00 | 2.3 | 102
|  |  | 2019-05-02 10:00 | 1.6 | 91
|  |  | 2019-05-02 11:00 | 2 | 92
|  |  | 2019-05-02 12:00 | 2.7 | 93
|  |  | 2019-05-02 13:00 | 2.5 | 119
|  |  | 2019-05-02 14:00 | 2.8 | 105
|  |  | 2019-05-02 15:00 | 2.6 | 93
|  |  | 2019-05-02 16:00 | 3.2 | 92
|  |  | 2019-05-02 17:00 | 2.7 | 90
|  |  | 2019-05-02 18:00 | 1.2 | 91
|  |  | 2019-05-02 19:00 | 0.8 | 81
|  |  | 2019-05-02 20:00 | 1.7 | 91
|  |  | 2019-05-02 21:00 | 1.7 | 81
|  |  | 2019-05-02 22:00 | 1.4 | 91
|  |  | 2019-05-02 23:00 | 1.4 | 82
|  |  | 2019-05-03 | 2.8 | 54
|  |  | 2019-05-03 01:00 | 2.1 | 278
|  |  | 2019-05-03 02:00 | 1.9 | 266
|  |  | 2019-05-03 03:00 | 1.2 | 272
|  |  | 2019-05-03 04:00 | 1.7 | 268
|  |  | 2019-05-03 05:00 | 1.7 | 268
|  |  | 2019-05-03 06:00 | 1.5 | 277
|  |  | 2019-05-03 07:00 | 2 | 276
|  |  | 2019-05-03 08:00 | 1.5 | 277
|  |  | 2019-05-03 09:00 | 1.9 | 266
|  |  | 2019-05-03 10:00 | 2.3 | 256
|  |  | 2019-05-03 11:00 | 2.3 | 253
|  |  | 2019-05-03 12:00 | 1.9 | 260
|  |  | 2019-05-03 13:00 | 4.5 | 266
|  |  | 2019-05-03 14:00 | 2.6 | 248
|  |  | 2019-05-03 15:00 | 3.1 | 251
|  |  | 2019-05-03 16:00 | 3.9 | 252
|  |  | 2019-05-03 17:00 | 1.6 | 248
|  |  | 2019-05-03 18:00 | 1.3 | 258
|  |  | 2019-05-03 19:00 | 1.9 | 258
|  |  | 2019-05-03 20:00 | 1.6 | 257
|  |  | 2019-05-03 21:00 | 2.2 | 247
|  |  | 2019-05-03 22:00 | 1.9 | 256
|  |  | 2019-05-03 23:00 | 2.1 | 247
|  |  | 2019-05-04 | 1.9 | 261
|  |  | 2019-05-04 01:00 | 2.6 | 246
|  |  | 2019-05-04 02:00 | 2.8 | 238
|  |  | 2019-05-04 03:00 | 2.8 | 250
|  |  | 2019-05-04 04:00 | 2.5 | 240
|  |  | 2019-05-04 05:00 | 2.1 | 239
|  |  | 2019-05-04 06:00 | 0.7 | 238
|  |  | 2019-05-04 07:00 | 1.3 | 240
|  |  | 2019-05-04 08:00 | 1.5 | 248
|  |  | 2019-05-04 09:00 | 2.1 | 267
|  |  | 2019-05-04 10:00 | 3.1 | 270
|  |  | 2019-05-04 11:00 | 3.2 | 261
|  |  | 2019-05-04 12:00 | 4.1 | 246
|  |  | 2019-05-04 13:00 | 3.8 | 251
|  |  | 2019-05-04 14:00 | 3.6 | 268
|  |  | 2019-05-04 15:00 | 3.7 | 210
|  |  | 2019-05-04 16:00 | 3.2 | 255
|  |  | 2019-05-04 17:00 | 1.8 | 181
|  |  | 2019-05-04 18:00 | 2.1 | 136
|  |  | 2019-05-04 19:00 | 1.6 | 172
|  |  | 2019-05-04 20:00 | 1.7 | 169
|  |  | 2019-05-04 21:00 | 1.9 | 141
|  |  | 2019-05-04 22:00 | 1.7 | 226
|  |  | 2019-05-04 23:00 | 2.4 | 208
|  |  | 2019-05-05 | 2.4 | 149
|  |  | 2019-05-05 01:00 | 1.8 | 110
|  |  | 2019-05-05 02:00 | 1.7 | 121
|  |  | 2019-05-05 03:00 | 1.7 | 131
|  |  | 2019-05-05 04:00 | 1.6 | 140
|  |  | 2019-05-05 05:00 | 2 | 149
|  |  | 2019-05-05 06:00 | 1.6 | 161
|  |  | 2019-05-05 07:00 | 1.7 | 171
|  |  | 2019-05-05 08:00 | 2.3 | 184
|  |  | 2019-05-05 09:00 | 3.1 | 191
|  |  | 2019-05-05 10:00 | 3.3 | 202
|  |  | 2019-05-05 11:00 | 3.1 | 212
|  |  | 2019-05-05 12:00 | 3 | 181
|  |  | 2019-05-05 13:00 | 3.3 | 180
|  |  | 2019-05-05 14:00 | 2.5 | 170
|  |  | 2019-05-05 15:00 | 3.3 | 130
|  |  | 2019-05-05 16:00 | 3.8 | 150
|  |  | 2019-05-05 17:00 | 3.3 | 130
|  |  | 2019-05-05 18:00 | 2.2 | 100
|  |  | 2019-05-05 19:00 | 2.4 | 72
|  |  | 2019-05-05 20:00 | 2.3 | 103
|  |  | 2019-05-05 21:00 | 2.3 | 100
|  |  | 2019-05-05 22:00 | 2.7 | 140
|  |  | 2019-05-05 23:00 | 3 | 132
|  |  | 2019-05-06 | 3.4 | 152
|  |  | 2019-05-06 01:00 | 3.8 | 109
|  |  | 2019-05-06 02:00 | 4 | 128
|  |  | 2019-05-06 03:00 | 3.9 | 141
|  |  | 2019-05-06 04:00 | 4.1 | 130
|  |  | 2019-05-06 05:00 | 4 | 123
|  |  | 2019-05-06 06:00 | 4.9 | 134
|  |  | 2019-05-06 07:00 | 6.4 | 140
|  |  | 2019-05-06 08:00 | 6.5 | 150
|  |  | 2019-05-06 09:00 | 6.4 | 140
|  |  | 2019-05-06 10:00 | 6.4 | 162
|  |  | 2019-05-06 11:00 | 6.3 | 261
|  |  | 2019-05-06 12:00 | 5.1 | 298
|  |  | 2019-05-06 13:00 | 5.8 | 293
|  |  | 2019-05-06 14:00 | 2.8 | 305
|  |  | 2019-05-06 15:00 | 5.2 | 287
|  |  | 2019-05-06 16:00 | 3.7 | 293
|  |  | 2019-05-06 17:00 | 2.4 | 277
|  |  | 2019-05-06 18:00 | 1.4 | 294
|  |  | 2019-05-06 19:00 | 3.9 | 260
|  |  | 2019-05-06 20:00 | 3.8 | 282
|  |  | 2019-05-06 21:00 | 5.2 | 237
|  |  | 2019-05-06 22:00 | 5.2 | 331
|  |  | 2019-05-06 23:00 | 5.8 | 347
|  |  | 2019-05-07 | 5.8 | 358
|  |  | 2019-05-07 01:00 | 6.2 | 317
|  |  | 2019-05-07 02:00 | 4.2 | 89
|  |  | 2019-05-07 03:00 | 5.5 | 264
|  |  | 2019-05-07 04:00 | 5.8 | 263
|  |  | 2019-05-07 05:00 | 5.5 | 328
|  |  | 2019-05-07 06:00 | 5.9 | 238
|  |  | 2019-05-07 07:00 | 4.6 | 33
|  |  | 2019-05-07 08:00 | 6.1 | 113
|  |  | 2019-05-07 09:00 | 5.1 | 83
|  |  | 2019-05-07 10:00 | 6.5 | 111
|  |  | 2019-05-07 11:00 | 4.7 | 142
|  |  | 2019-05-07 12:00 | 4.6 | 136
|  |  | 2019-05-07 13:00 | 3.6 | 126
|  |  | 2019-05-07 14:00 | 3.5 | 131
|  |  | 2019-05-07 15:00 | 3.1 | 61
|  |  | 2019-05-07 16:00 | 2.8 | 356
|  |  | 2019-05-07 17:00 | 3.2 | 114
|  |  | 2019-05-07 18:00 | 2.2 | 22
|  |  | 2019-05-07 19:00 | 1 | 34
|  |  | 2019-05-07 20:00 | 1.8 | 57
|  |  | 2019-05-07 21:00 | 1.4 | 40
|  |  | 2019-05-07 22:00 | 3.1 | 78
|  |  | 2019-05-07 23:00 | 0.9 | 86
|  |  | 2019-05-08 | 3.5 | 69
|  |  | 2019-05-08 01:00 | 1.6 | 54
|  |  | 2019-05-08 02:00 | 3.5 | 65
|  |  | 2019-05-08 03:00 | 1.7 | 74
|  |  | 2019-05-08 04:00 | 3.5 | 81
|  |  | 2019-05-08 05:00 | 3 | 72
|  |  | 2019-05-08 06:00 | 2.8 | 77
|  |  | 2019-05-08 07:00 | 3 | 70
|  |  | 2019-05-08 08:00 | 4.4 | 76
|  |  | 2019-05-08 09:00 | 4.7 | 72
|  |  | 2019-05-08 10:00 | 3.3 | 81
|  |  | 2019-05-08 11:00 | 4.1 | 92
|  |  | 2019-05-08 12:00 | 3.6 | 109
|  |  | 2019-05-08 13:00 | 2.9 | 109
|  |  | 2019-05-08 14:00 | 3.2 | 136
|  |  | 2019-05-08 15:00 | 2.6 | 170
|  |  | 2019-05-08 16:00 | 3.6 | 160
|  |  | 2019-05-08 17:00 | 2.9 | 170
|  |  | 2019-05-08 18:00 | 2.8 | 170
|  |  | 2019-05-08 19:00 | 2.1 | 169
|  |  | 2019-05-08 20:00 | 1.9 | 170
|  |  | 2019-05-08 21:00 | 0.9 | 170
|  |  | 2019-05-08 22:00 | 0.5 | 170
|  |  | 2019-05-08 23:00 | 1.6 | 170
|  |  | 2019-05-09 | 0.8 | 199
|  |  | 2019-05-09 01:00 | 0.6 | 188
|  |  | 2019-05-09 02:00 | 0.6 | 171
|  |  | 2019-05-09 03:00 | 1.5 | 170
|  |  | 2019-05-09 04:00 | 3 | 170
|  |  | 2019-05-09 05:00 | 3.1 | 172
|  |  | 2019-05-09 06:00 | 2.4 | 200
|  |  | 2019-05-09 07:00 | 2.9 | 230
|  |  | 2019-05-09 08:00 | 2.7 | 241
|  |  | 2019-05-09 09:00 | 3.3 | 240
|  |  | 2019-05-09 10:00 | 4.8 | 260
|  |  | 2019-05-09 11:00 | 4.5 | 238
|  |  | 2019-05-09 12:00 | 4.7 | 209
|  |  | 2019-05-09 13:00 | 5.5 | 222
|  |  | 2019-05-09 14:00 | 6.6 | 212
|  |  | 2019-05-09 15:00 | 6 | 247
|  |  | 2019-05-09 16:00 | 6.7 | 260
|  |  | 2019-05-09 17:00 | 5.7 | 267
|  |  | 2019-05-09 18:00 | 3.7 | 229
|  |  | 2019-05-09 19:00 | 6.1 | 244
|  |  | 2019-05-09 20:00 | 4 | 245
|  |  | 2019-05-09 21:00 | 4.2 | 168
|  |  | 2019-05-09 22:00 | 4.7 | 185
|  |  | 2019-05-09 23:00 | 4.5 | 200
|  |  | 2019-05-10 | 4.4 | 234
|  |  | 2019-05-10 01:00 | 3.8 | 237
|  |  | 2019-05-10 02:00 | 3.5 | 258
|  |  | 2019-05-10 03:00 | 3.7 | 229
|  |  | 2019-05-10 04:00 | 3.7 | 239
|  |  | 2019-05-10 05:00 | 3.6 | 237
|  |  | 2019-05-10 06:00 | 3.2 | 249
|  |  | 2019-05-10 07:00 | 4.4 | 238
|  |  | 2019-05-10 08:00 | 5.6 | 247
|  |  | 2019-05-10 09:00 | 5 | 262
|  |  | 2019-05-10 10:00 | 5.5 | 260
|  |  | 2019-05-10 11:00 | 5.5 | 250
|  |  | 2019-05-10 12:00 | 6 | 235
|  |  | 2019-05-10 13:00 | 5.7 | 245
|  |  | 2019-05-10 14:00 | 4.1 | 258
|  |  | 2019-05-10 15:00 | 5.1 | 241
|  |  | 2019-05-10 16:00 | 4.4 | 261
|  |  | 2019-05-10 17:00 | 3.4 | 271
|  |  | 2019-05-10 18:00 | 3.4 | 277
|  |  | 2019-05-10 19:00 | 1.3 | 274
|  |  | 2019-05-10 20:00 | 2.3 | 271
|  |  | 2019-05-10 21:00 | 3.6 | 278
|  |  | 2019-05-10 22:00 | 3.7 | 262
|  |  | 2019-05-10 23:00 | 3.7 | 273
|  |  | 2019-05-11 | 2.1 | 270
|  |  | 2019-05-11 01:00 | 3.6 | 278
|  |  | 2019-05-11 02:00 | 3.6 | 270
|  |  | 2019-05-11 03:00 | 3.3 | 270
|  |  | 2019-05-11 04:00 | 3.6 | 278
|  |  | 2019-05-11 05:00 | 3.3 | 274
|  |  | 2019-05-11 06:00 | 3.9 | 277
|  |  | 2019-05-11 07:00 | 3.3 | 284
|  |  | 2019-05-11 08:00 | 3.3 | 271
|  |  | 2019-05-11 09:00 | 3.5 | 285
|  |  | 2019-05-11 10:00 | 3.2 | 270
|  |  | 2019-05-11 11:00 | 3.6 | 290
|  |  | 2019-05-11 12:00 | 4 | 313
|  |  | 2019-05-11 13:00 | 4.5 | 276
|  |  | 2019-05-11 14:00 | 5.2 | 283
|  |  | 2019-05-11 15:00 | 6.1 | 271
|  |  | 2019-05-11 16:00 | 5.4 | 300
|  |  | 2019-05-11 17:00 | 3.4 | 313
|  |  | 2019-05-11 18:00 | 3.5 | 287
|  |  | 2019-05-11 19:00 | 3.5 | 285
|  |  | 2019-05-11 20:00 | 4 | 284
|  |  | 2019-05-11 21:00 | 5.1 | 295
|  |  | 2019-05-11 22:00 | 4.7 | 277
|  |  | 2019-05-11 23:00 | 4.4 | 259
|  |  | 2019-05-12 | 2.1 | 260
|  |  | 2019-05-12 01:00 | 2.5 | 282
|  |  | 2019-05-12 02:00 | 1 | 271
|  |  | 2019-05-12 03:00 | 1.7 | 268
|  |  | 2019-05-12 04:00 | 0.3 | 260
|  |  | 2019-05-12 05:00 | 1.9 | 241
|  |  | 2019-05-12 06:00 | 1.5 | 250
|  |  | 2019-05-12 07:00 | 1.7 | 240
|  |  | 2019-05-12 08:00 | 5.5 | 270
|  |  | 2019-05-12 09:00 | 3.1 | 271
|  |  | 2019-05-12 10:00 | 4.1 | 296
|  |  | 2019-05-12 11:00 | 4 | 271
|  |  | 2019-05-12 12:00 | 4.3 | 290
|  |  | 2019-05-12 13:00 | 3.9 | 280
|  |  | 2019-05-12 14:00 | 3.8 | 302
|  |  | 2019-05-12 15:00 | 4.1 | 311
|  |  | 2019-05-12 16:00 | 3 | 299
|  |  | 2019-05-12 17:00 | 2.5 | 304
|  |  | 2019-05-12 18:00 | 1.5 | 325
|  |  | 2019-05-12 19:00 | 1.3 | 311
|  |  | 2019-05-12 20:00 | 1.1 | 292
|  |  | 2019-05-12 21:00 | 1 | 311
|  |  | 2019-05-12 22:00 | 1.4 | 310
|  |  | 2019-05-12 23:00 | 0.3 | 300
|  |  | 2019-05-13 | 1.4 | 289
|  |  | 2019-05-13 01:00 | 1 | 290
|  |  | 2019-05-13 02:00 | 1.1 | 228
|  |  | 2019-05-13 03:00 | 1.1 | 274
|  |  | 2019-05-13 04:00 | 1 | 279
|  |  | 2019-05-13 05:00 | 2.1 | 280
|  |  | 2019-05-13 06:00 | 1.9 | 271
|  |  | 2019-05-13 07:00 | 1.8 | 274
|  |  | 2019-05-13 08:00 | 2.3 | 285
|  |  | 2019-05-13 09:00 | 2.6 | 284
|  |  | 2019-05-13 10:00 | 2.7 | 274
|  |  | 2019-05-13 11:00 | 2.3 | 245
|  |  | 2019-05-13 12:00 | 2.3 | 259
|  |  | 2019-05-13 13:00 | 2.3 | 282
|  |  | 2019-05-13 14:00 | 2.3 | 224
|  |  | 2019-05-13 15:00 | 1.6 | 312
|  |  | 2019-05-13 16:00 | 3 | 264
|  |  | 2019-05-13 17:00 | 3.5 | 257
|  |  | 2019-05-13 18:00 | 3.1 | 240
|  |  | 2019-05-13 19:00 | 3.1 | 230
|  |  | 2019-05-13 20:00 | 3.4 | 222
|  |  | 2019-05-13 21:00 | 2.4 | 280
|  |  | 2019-05-13 22:00 | 3.6 | 292
|  |  | 2019-05-13 23:00 | 4 | 287
|  |  | 2019-05-14 | 3.1 | 294
|  |  | 2019-05-14 01:00 | 3.6 | 300
|  |  | 2019-05-14 02:00 | 3.8 | 298
|  |  | 2019-05-14 03:00 | 4.7 | 294
|  |  | 2019-05-14 04:00 | 5.1 | 301
|  |  | 2019-05-14 05:00 | 5.2 | 304
|  |  | 2019-05-14 06:00 | 5.3 | 300
|  |  | 2019-05-14 07:00 | 5 | 311
|  |  | 2019-05-14 08:00 | 4.4 | 331
|  |  | 2019-05-14 09:00 | 4.1 | 3
|  |  | 2019-05-14 10:00 | 4.5 | 26
|  |  | 2019-05-14 11:00 | 4.5 | 352
|  |  | 2019-05-14 12:00 | 5.3 | 39
|  |  | 2019-05-14 13:00 | 4.3 | 32
|  |  | 2019-05-14 14:00 | 4.6 | 26
|  |  | 2019-05-14 15:00 | 3.1 | 27
|  |  | 2019-05-14 16:00 | 3.5 | 40
|  |  | 2019-05-14 17:00 | 3.6 | 35
|  |  | 2019-05-14 18:00 | 0.5 | 349
|  |  | 2019-05-14 19:00 | 1.7 | 245
|  |  | 2019-05-14 20:00 | 2.4 | 266
|  |  | 2019-05-14 21:00 | 2 | 193
|  |  | 2019-05-14 22:00 | 2.2 | 144
|  |  | 2019-05-14 23:00 | 2.6 | 86
|  |  | 2019-05-15 | 1.8 | 84
|  |  | 2019-05-15 01:00 | 0.9 | 48
|  |  | 2019-05-15 02:00 | 2.2 | 50
|  |  | 2019-05-15 03:00 | 1.7 | 40
|  |  | 2019-05-15 04:00 | 2.5 | 79
|  |  | 2019-05-15 05:00 | 1 | 2
|  |  | 2019-05-15 06:00 | 1 | 290
|  |  | 2019-05-15 07:00 | 2.9 | 291
|  |  | 2019-05-15 08:00 | 3.1 | 12
|  |  | 2019-05-15 09:00 | 4.2 | 343
|  |  | 2019-05-15 10:00 | 2.6 | 2
|  |  | 2019-05-15 11:00 | 2.5 | 33
|  |  | 2019-05-15 12:00 | 2.5 | 31
|  |  | 2019-05-15 13:00 | 2.7 | 59
|  |  | 2019-05-15 14:00 | 2.3 | 60
|  |  | 2019-05-15 15:00 | 2 | 59
|  |  | 2019-05-15 16:00 | 2.4 | 37
|  |  | 2019-05-15 17:00 | 2.5 | 62
|  |  | 2019-05-15 18:00 | 2.2 | 73
|  |  | 2019-05-15 19:00 | 3.2 | 71
|  |  | 2019-05-15 20:00 | 3.2 | 62
|  |  | 2019-05-15 21:00 | 3.3 | 42
|  |  | 2019-05-15 22:00 | 3.6 | 51
|  |  | 2019-05-15 23:00 | 3.2 | 43
|  |  | 2019-05-16 | 3.3 | 51
|  |  | 2019-05-16 01:00 | 3.2 | 53
|  |  | 2019-05-16 02:00 | 2.9 | 43
|  |  | 2019-05-16 03:00 | 3.6 | 43
|  |  | 2019-05-16 04:00 | 2.9 | 43
|  |  | 2019-05-16 05:00 | 3 | 33
|  |  | 2019-05-16 06:00 | 4.4 | 45
|  |  | 2019-05-16 07:00 | 5.4 | 25
|  |  | 2019-05-16 08:00 | 5.1 | 33
|  |  | 2019-05-16 09:00 | 4 | 14
|  |  | 2019-05-16 10:00 | 4.6 | 14
|  |  | 2019-05-16 11:00 | 5.4 | 25
|  |  | 2019-05-16 12:00 | 5.7 | 41
|  |  | 2019-05-16 13:00 | 6 | 45
|  |  | 2019-05-16 14:00 | 6.2 | 34
|  |  | 2019-05-16 15:00 | 5.4 | 41
|  |  | 2019-05-16 16:00 | 5.5 | 27
|  |  | 2019-05-16 17:00 | 5.5 | 20
|  |  | 2019-05-16 18:00 | 5 | 21
|  |  | 2019-05-16 19:00 | 5.3 | 12
|  |  | 2019-05-16 20:00 | 5.3 | 32
|  |  | 2019-05-16 21:00 | 5.4 | 22
|  |  | 2019-05-16 22:00 | 5.9 | 34
|  |  | 2019-05-16 23:00 | 5.1 | 22
|  |  | 2019-05-17 | 5.7 | 34
|  |  | 2019-05-17 01:00 | 5.6 | 33
|  |  | 2019-05-17 02:00 | 6.3 | 23
|  |  | 2019-05-17 03:00 | 5.2 | 16
|  |  | 2019-05-17 04:00 | 4.8 | 5
|  |  | 2019-05-17 05:00 | 5.7 | 14
|  |  | 2019-05-17 06:00 | 6 | 34
|  |  | 2019-05-17 07:00 | 4.9 | 25
|  |  | 2019-05-17 08:00 | 4.6 | 62
|  |  | 2019-05-17 09:00 | 4.5 | 32
|  |  | 2019-05-17 10:00 | 5.3 | 52
|  |  | 2019-05-17 11:00 | 4.8 | 60
|  |  | 2019-05-17 12:00 | 4.9 | 75
|  |  | 2019-05-17 13:00 | 4.4 | 60
|  |  | 2019-05-17 14:00 | 4.6 | 78
|  |  | 2019-05-17 15:00 | 4.3 | 62
|  |  | 2019-05-17 16:00 | 5.1 | 72
|  |  | 2019-05-17 17:00 | 6.1 | 85
|  |  | 2019-05-17 18:00 | 4.3 | 75
|  |  | 2019-05-17 19:00 | 4.6 | 48
|  |  | 2019-05-17 20:00 | 3.8 | 30
|  |  | 2019-05-17 21:00 | 4.2 | 45
|  |  | 2019-05-17 22:00 | 4.2 | 43
|  |  | 2019-05-17 23:00 | 4.8 | 56
|  |  | 2019-05-18 | 4.4 | 43
|  |  | 2019-05-18 01:00 | 4.9 | 44
|  |  | 2019-05-18 02:00 | 2.8 | 73
|  |  | 2019-05-18 03:00 | 2.8 | 72
|  |  | 2019-05-18 04:00 | 2.5 | 13
|  |  | 2019-05-18 05:00 | 3.4 | 332
|  |  | 2019-05-18 06:00 | 2.6 | 360
|  |  | 2019-05-18 07:00 | 3.1 | 300
|  |  | 2019-05-18 08:00 | 3.9 | 300
|  |  | 2019-05-18 09:00 | 3.1 | 300
|  |  | 2019-05-18 10:00 | 2.2 | 285
|  |  | 2019-05-18 11:00 | 3.4 | 356
|  |  | 2019-05-18 12:00 | 3.7 | 57
|  |  | 2019-05-18 13:00 | 2.8 | 57
|  |  | 2019-05-18 14:00 | 1.5 | 28
|  |  | 2019-05-18 15:00 | 2.4 | 328
|  |  | 2019-05-18 16:00 | 2.6 | 336
|  |  | 2019-05-18 17:00 | 3.2 | 10
|  |  | 2019-05-18 18:00 | 2.5 | 2
|  |  | 2019-05-18 19:00 | 2.6 | 2
|  |  | 2019-05-18 20:00 | 3.2 | 24
|  |  | 2019-05-18 21:00 | 2.9 | 24
|  |  | 2019-05-18 22:00 | 5 | 23
|  |  | 2019-05-18 23:00 | 5.4 | 34
|  |  | 2019-05-19 | 4 | 23
|  |  | 2019-05-19 01:00 | 4.1 | 32
|  |  | 2019-05-19 02:00 | 4 | 354
|  |  | 2019-05-19 03:00 | 4 | 353
|  |  | 2019-05-19 04:00 | 3.7 | 353
|  |  | 2019-05-19 05:00 | 4.9 | 351
|  |  | 2019-05-19 06:00 | 3.8 | 23
|  |  | 2019-05-19 07:00 | 6.1 | 12
|  |  | 2019-05-19 08:00 | 4.5 | 12
|  |  | 2019-05-19 09:00 | 5.7 | 351
|  |  | 2019-05-19 10:00 | 4.3 | 328
|  |  | 2019-05-19 11:00 | 4.3 | 321
|  |  | 2019-05-19 12:00 | 5.5 | 343
|  |  | 2019-05-19 13:00 | 4.6 | 351
|  |  | 2019-05-19 14:00 | 5 | 318
|  |  | 2019-05-19 15:00 | 4.9 | 308
|  |  | 2019-05-19 16:00 | 3.6 | 319
|  |  | 2019-05-19 17:00 | 2.4 | 321
|  |  | 2019-05-19 18:00 | 1.6 | 331
|  |  | 2019-05-19 19:00 | 0.4 | 338
|  |  | 2019-05-19 20:00 | 1.1 | 350
|  |  | 2019-05-19 21:00 | 1 | 352
|  |  | 2019-05-19 22:00 | 0.2 | 342
|  |  | 2019-05-19 23:00 | 0.1 | 351
|  |  | 2019-05-20 | 0.1 | 320
|  |  | 2019-05-20 01:00 | 1.6 | 310
|  |  | 2019-05-20 02:00 | 2.5 | 310
|  |  | 2019-05-20 03:00 | 2.7 | 319
|  |  | 2019-05-20 04:00 | 3 | 297
|  |  | 2019-05-20 05:00 | 1.7 | 298
|  |  | 2019-05-20 06:00 | 2.9 | 308
|  |  | 2019-05-20 07:00 | 0.7 | 300
|  |  | 2019-05-20 08:00 | 0.8 | 290
|  |  | 2019-05-20 09:00 | 0.8 | 281
|  |  | 2019-05-20 10:00 | 0.8 | 290
|  |  | 2019-05-20 11:00 | 0.9 | 300
|  |  | 2019-05-20 12:00 | 1.4 | 292
|  |  | 2019-05-20 13:00 | 1.2 | 306
|  |  | 2019-05-20 14:00 | 1.6 | 311
|  |  | 2019-05-20 15:00 | 3.7 | 317
|  |  | 2019-05-20 16:00 | 2.4 | 309
|  |  | 2019-05-20 17:00 | 1.8 | 308
|  |  | 2019-05-20 18:00 | 2.1 | 322
|  |  | 2019-05-20 19:00 | 2.6 | 359
|  |  | 2019-05-20 20:00 | 2.5 | 4
|  |  | 2019-05-20 21:00 | 3.6 | 11
|  |  | 2019-05-20 22:00 | 3.5 | 10
|  |  | 2019-05-20 23:00 | 3.2 | 2
|  |  | 2019-05-21 | 4 | 346
|  |  | 2019-05-21 01:00 | 3.8 | 360
|  |  | 2019-05-21 02:00 | 4.9 | 259
|  |  | 2019-05-21 03:00 | 5.6 | 289
|  |  | 2019-05-21 04:00 | 5.4 | 300
|  |  | 2019-05-21 05:00 | 4.5 | 300
|  |  | 2019-05-21 06:00 | 4.4 | 291
|  |  | 2019-05-21 07:00 | 4.5 | 331
|  |  | 2019-05-21 08:00 | 5.4 | 291
|  |  | 2019-05-21 09:00 | 5.2 | 300
|  |  | 2019-05-21 10:00 | 4.8 | 291
|  |  | 2019-05-21 11:00 | 5.4 | 292
|  |  | 2019-05-21 12:00 | 3.3 | 326
|  |  | 2019-05-21 13:00 | 5.3 | 301
|  |  | 2019-05-21 14:00 | 3.9 | 286
|  |  | 2019-05-21 15:00 | 5.6 | 268
|  |  | 2019-05-21 16:00 | 3.5 | 273
|  |  | 2019-05-21 17:00 | 3.1 | 267
|  |  | 2019-05-21 18:00 | 2.2 | 274
|  |  | 2019-05-21 19:00 | 0.6 | 278
|  |  | 2019-05-21 20:00 | 2 | 267
|  |  | 2019-05-21 21:00 | 2.4 | 293
|  |  | 2019-05-21 22:00 | 1.8 | 312
|  |  | 2019-05-21 23:00 | 1.5 | 282
|  |  | 2019-05-22 | 1.2 | 279
|  |  | 2019-05-22 01:00 | 0.4 | 279
|  |  | 2019-05-22 02:00 | 1.5 | 278
|  |  | 2019-05-22 03:00 | 1.9 | 280
|  |  | 2019-05-22 04:00 | 2.4 | 279
|  |  | 2019-05-22 05:00 | 2.4 | 289
|  |  | 2019-05-22 06:00 | 2.4 | 288
|  |  | 2019-05-22 07:00 | 3.1 | 290
|  |  | 2019-05-22 08:00 | 2.3 | 290
|  |  | 2019-05-22 09:00 | 2.4 | 317
|  |  | 2019-05-22 10:00 | 2.3 | 301
|  |  | 2019-05-22 11:00 | 2.2 | 306
|  |  | 2019-05-22 12:00 | 2.3 | 304
|  |  | 2019-05-22 13:00 | 2.7 | 279
|  |  | 2019-05-22 14:00 | 2.3 | 320
|  |  | 2019-05-22 15:00 | 2.9 | 288
|  |  | 2019-05-22 16:00 | 0.6 | 290
|  |  | 2019-05-22 17:00 | 1.6 | 300
|  |  | 2019-05-22 18:00 | 1.9 | 291
|  |  | 2019-05-22 19:00 | 1.6 | 290
|  |  | 2019-05-22 20:00 | 1.6 | 276
|  |  | 2019-05-22 21:00 | 1.2 | 286
|  |  | 2019-05-22 22:00 | 1.5 | 282
|  |  | 2019-05-22 23:00 | 1.5 | 280
|  |  | 2019-05-23 | 1 | 296
|  |  | 2019-05-23 01:00 | 1.4 | 300
|  |  | 2019-05-23 02:00 | 1.5 | 291
|  |  | 2019-05-23 03:00 | 1.2 | 312
|  |  | 2019-05-23 04:00 | 1.2 | 321
|  |  | 2019-05-23 05:00 | 1.2 | 301
|  |  | 2019-05-23 06:00 | 2.1 | 310
|  |  | 2019-05-23 07:00 | 1.7 | 322
|  |  | 2019-05-23 08:00 | 1.3 | 327
|  |  | 2019-05-23 09:00 | 1.8 | 339
|  |  | 2019-05-23 10:00 | 1.8 | 300
|  |  | 2019-05-23 11:00 | 1.9 | 266
|  |  | 2019-05-23 12:00 | 1.3 | 309
|  |  | 2019-05-23 13:00 | 1.6 | 299
|  |  | 2019-05-23 14:00 | 1.7 | 270
|  |  | 2019-05-23 15:00 | 1 | 259
|  |  | 2019-05-23 16:00 | 2 | 258
|  |  | 2019-05-23 17:00 | 2.1 | 308
|  |  | 2019-05-23 18:00 | 2.2 | 288
|  |  | 2019-05-23 19:00 | 1.9 | 277
|  |  | 2019-05-23 20:00 | 2.1 | 260
|  |  | 2019-05-23 21:00 | 1.5 | 220
|  |  | 2019-05-23 22:00 | 1.5 | 229
|  |  | 2019-05-23 23:00 | 1.4 | 247
|  |  | 2019-05-24 | 2 | 259
|  |  | 2019-05-24 01:00 | 1.6 | 268
|  |  | 2019-05-24 02:00 | 0.9 | 258
|  |  | 2019-05-24 03:00 | 1.5 | 268
|  |  | 2019-05-24 04:00 | 1.5 | 281
|  |  | 2019-05-24 05:00 | 1.4 | 284
|  |  | 2019-05-24 06:00 | 1.1 | 269
|  |  | 2019-05-24 07:00 | 2.1 | 273
|  |  | 2019-05-24 08:00 | 2 | 280
|  |  | 2019-05-24 09:00 | 2.7 | 269
|  |  | 2019-05-24 10:00 | 3.2 | 266
|  |  | 2019-05-24 11:00 | 3.3 | 311
|  |  | 2019-05-24 12:00 | 4.5 | 249
|  |  | 2019-05-24 13:00 | 4.1 | 273
|  |  | 2019-05-24 14:00 | 3.7 | 270
|  |  | 2019-05-24 15:00 | 1.9 | 282
|  |  | 2019-05-24 16:00 | 3.3 | 264
|  |  | 2019-05-24 17:00 | 3.9 | 289
|  |  | 2019-05-24 18:00 | 3.2 | 258
|  |  | 2019-05-24 19:00 | 3 | 261
|  |  | 2019-05-24 20:00 | 3 | 289
|  |  | 2019-05-24 21:00 | 3 | 230
|  |  | 2019-05-24 22:00 | 2.8 | 219
|  |  | 2019-05-24 23:00 | 2.6 | 210
|  |  | 2019-05-25 | 2 | 229
|  |  | 2019-05-25 01:00 | 2.6 | 238
|  |  | 2019-05-25 02:00 | 2.6 | 238
|  |  | 2019-05-25 03:00 | 1.8 | 268
|  |  | 2019-05-25 04:00 | 1.8 | 246
|  |  | 2019-05-25 05:00 | 1.4 | 238
|  |  | 2019-05-25 06:00 | 1.5 | 239
|  |  | 2019-05-25 07:00 | 1.3 | 250
|  |  | 2019-05-25 08:00 | 1 | 259
|  |  | 2019-05-25 09:00 | 1.9 | 240
|  |  | 2019-05-25 10:00 | 1.2 | 278
|  |  | 2019-05-25 11:00 | 2.2 | 239
|  |  | 2019-05-25 12:00 | 2.3 | 264
|  |  | 2019-05-25 13:00 | 2 | 240
|  |  | 2019-05-25 14:00 | 1.3 | 247
|  |  | 2019-05-25 15:00 | 0.4 | 251
|  |  | 2019-05-25 16:00 | 1.1 | 260
|  |  | 2019-05-25 17:00 | 1 | 257
|  |  | 2019-05-25 18:00 | 0.9 | 276
|  |  | 2019-05-25 19:00 | 0.6 | 268
|  |  | 2019-05-25 20:00 | 0.5 | 248
|  |  | 2019-05-25 21:00 | 0.4 | 253
|  |  | 2019-05-25 22:00 | 0.6 | 227
|  |  | 2019-05-25 23:00 | 0.7 | 233
|  |  | 2019-05-26 | 0.8 | 238
|  |  | 2019-05-26 01:00 | 0.9 | 200
|  |  | 2019-05-26 02:00 | 0.9 | 176
|  |  | 2019-05-26 03:00 | 0.8 | 207
|  |  | 2019-05-26 04:00 | 0.7 | 178
|  |  | 2019-05-26 05:00 | 0.8 | 177
|  |  | 2019-05-26 06:00 | 0.2 | 199
|  |  | 2019-05-26 07:00 | 0.4 | 226
|  |  | 2019-05-26 08:00 | 0.9 | 239
|  |  | 2019-05-26 09:00 | 1.7 | 250
|  |  | 2019-05-26 10:00 | 1.5 | 221
|  |  | 2019-05-26 11:00 | 1.6 | 223
|  |  | 2019-05-26 12:00 | 1.4 | 316
|  |  | 2019-05-26 13:00 | 2.2 | 313
|  |  | 2019-05-26 14:00 | 1.6 | 257
|  |  | 2019-05-26 15:00 | 0.7 | 278
|  |  | 2019-05-26 16:00 | 1.5 | 245
|  |  | 2019-05-26 17:00 | 0.4 | 279
|  |  | 2019-05-26 18:00 | 0 | 351
|  |  | 2019-05-26 19:00 | 0.8 | 150
|  |  | 2019-05-26 20:00 | 0.9 | 159
|  |  | 2019-05-26 21:00 | 1.9 | 144
|  |  | 2019-05-26 22:00 | 2.3 | 143
|  |  | 2019-05-26 23:00 | 2.4 | 160
|  |  | 2019-05-27 | 2.8 | 206
|  |  | 2019-05-27 01:00 | 2.5 | 258
|  |  | 2019-05-27 02:00 | 1.9 | 312
|  |  | 2019-05-27 03:00 | 1 | 102
|  |  | 2019-05-27 04:00 | 2.8 | 172
|  |  | 2019-05-27 05:00 | 1.7 | 168
|  |  | 2019-05-27 06:00 | 1 | 197
|  |  | 2019-05-27 07:00 | 0.2 | 189
|  |  | 2019-05-27 08:00 | 1.4 | 234
|  |  | 2019-05-27 09:00 | 0.2 | 243
|  |  | 2019-05-27 10:00 | 1.2 | 241
|  |  | 2019-05-27 11:00 | 1.7 | 245
|  |  | 2019-05-27 12:00 | 0.8 | 226
|  |  | 2019-05-27 13:00 | 1.4 | 315
|  |  | 2019-05-27 14:00 | 1.2 | 241
|  |  | 2019-05-27 15:00 | 1 | 254
|  |  | 2019-05-27 16:00 | 1.6 | 235
|  |  | 2019-05-27 17:00 | 2.2 | 190
|  |  | 2019-05-27 18:00 | 2.4 | 308
|  |  | 2019-05-27 19:00 | 1.6 | 330
|  |  | 2019-05-27 20:00 | 1.7 | 148
|  |  | 2019-05-27 21:00 | 2.3 | 349
|  |  | 2019-05-27 22:00 | 2.6 | 23
|  |  | 2019-05-27 23:00 | 2.2 | 81
|  |  | 2019-05-28 | 2.1 | 85
|  |  | 2019-05-28 01:00 | 2.1 | 93
|  |  | 2019-05-28 02:00 | 2.2 | 111
|  |  | 2019-05-28 03:00 | 1.9 | 107
|  |  | 2019-05-28 04:00 | 1.5 | 106
|  |  | 2019-05-28 05:00 | 1.4 | 109
|  |  | 2019-05-28 06:00 | 2.3 | 87
|  |  | 2019-05-28 07:00 | 2.7 | 84
|  |  | 2019-05-28 08:00 | 2.2 | 106
|  |  | 2019-05-28 09:00 | 1.8 | 85
|  |  | 2019-05-28 10:00 | 1.4 | 125
|  |  | 2019-05-28 11:00 | 1.8 | 106
|  |  | 2019-05-28 12:00 | 2.6 | 91
|  |  | 2019-05-28 13:00 | 2.8 | 106
|  |  | 2019-05-28 14:00 | 2.8 | 102
|  |  | 2019-05-28 15:00 | 3.5 | 121
|  |  | 2019-05-28 16:00 | 3.6 | 149
|  |  | 2019-05-28 17:00 | 3.7 | 106
|  |  | 2019-05-28 18:00 | 4.1 | 120
|  |  | 2019-05-28 19:00 | 4.1 | 90
|  |  | 2019-05-28 20:00 | 4 | 98
|  |  | 2019-05-28 21:00 | 3.7 | 80
|  |  | 2019-05-28 22:00 | 3.7 | 89
|  |  | 2019-05-28 23:00 | 3.8 | 107
|  |  | 2019-05-29 | 4 | 102
|  |  | 2019-05-29 01:00 | 4.2 | 104
|  |  | 2019-05-29 02:00 | 4.4 | 114
|  |  | 2019-05-29 03:00 | 3.7 | 99
|  |  | 2019-05-29 04:00 | 3.2 | 101
|  |  | 2019-05-29 05:00 | 3.1 | 103
|  |  | 2019-05-29 06:00 | 3.3 | 101
|  |  | 2019-05-29 07:00 | 3.9 | 91
|  |  | 2019-05-29 08:00 | 4 | 100
|  |  | 2019-05-29 09:00 | 4.6 | 81
|  |  | 2019-05-29 10:00 | 4.8 | 101
|  |  | 2019-05-29 11:00 | 4.5 | 129
|  |  | 2019-05-29 12:00 | 3.2 | 103
|  |  | 2019-05-29 13:00 | 4.7 | 136
|  |  | 2019-05-29 14:00 | 5.5 | 87
|  |  | 2019-05-29 15:00 | 7 | 78
|  |  | 2019-05-29 16:00 | 6.4 | 23
|  |  | 2019-05-29 17:00 | 5.5 | 64
|  |  | 2019-05-29 18:00 | 5.1 | 280
|  |  | 2019-05-29 19:00 | 4.3 | 254
|  |  | 2019-05-29 20:00 | 3.1 | 277
|  |  | 2019-05-29 21:00 | 2.4 | 265
|  |  | 2019-05-29 22:00 | 3.2 | 301
|  |  | 2019-05-29 23:00 | 4 | 251
|  |  | 2019-05-30 | 3.5 | 264
|  |  | 2019-05-30 01:00 | 3.7 | 278
|  |  | 2019-05-30 02:00 | 4.1 | 239
|  |  | 2019-05-30 03:00 | 3.5 | 228
|  |  | 2019-05-30 04:00 | 3.4 | 231
|  |  | 2019-05-30 05:00 | 3.5 | 259
|  |  | 2019-05-30 06:00 | 4.1 | 240
|  |  | 2019-05-30 07:00 | 4.5 | 231
|  |  | 2019-05-30 08:00 | 3.7 | 229
|  |  | 2019-05-30 09:00 | 3.6 | 257
|  |  | 2019-05-30 10:00 | 3.2 | 257
|  |  | 2019-05-30 11:00 | 4.3 | 276
|  |  | 2019-05-30 12:00 | 3.5 | 267
|  |  | 2019-05-30 13:00 | 3.9 | 267
|  |  | 2019-05-30 14:00 | 3.6 | 341
|  |  | 2019-05-30 15:00 | 2.9 | 342
|  |  | 2019-05-30 16:00 | 2.8 | 332
|  |  | 2019-05-30 17:00 | 3.2 | 131
|  |  | 2019-05-30 18:00 | 2.1 | 198
|  |  | 2019-05-30 19:00 | 0.8 | 99
|  |  | 2019-05-30 20:00 | 0 | 78
|  |  | 2019-05-30 21:00 | 0 | 76
|  |  | 2019-05-30 22:00 | 1.4 | 113
|  |  | 2019-05-30 23:00 | 1.4 | 161
|  |  | 2019-05-31 | 1.3 | 208
|  |  | 2019-05-31 01:00 | 1.5 | 250
|  |  | 2019-05-31 02:00 | 2 | 272
|  |  | 2019-05-31 03:00 | 1.5 | 277
|  |  | 2019-05-31 04:00 | 0.7 | 272
|  |  | 2019-05-31 05:00 | 1.5 | 260
|  |  | 2019-05-31 06:00 | 0.5 | 230
|  |  | 2019-05-31 07:00 | 0.7 | 269
|  |  | 2019-05-31 08:00 | 1.5 | 267
|  |  | 2019-05-31 09:00 | 2.4 | 246
|  |  | 2019-05-31 10:00 | 3.1 | 244
|  |  | 2019-05-31 11:00 | 4.1 | 240
|  |  | 2019-05-31 12:00 | 4.8 | 255
|  |  | 2019-05-31 13:00 | 3.8 | 257
|  |  | 2019-05-31 14:00 | 4.5 | 237
|  |  | 2019-05-31 15:00 | 3.2 | 230
|  |  | 2019-05-31 16:00 | 4 | 269
|  |  | 2019-05-31 17:00 | 5.4 | 326
|  |  | 2019-05-31 18:00 | 5.3 | 317
|  |  | 2019-05-31 19:00 | 3 | 311
|  |  | 2019-05-31 20:00 | 2.3 | 289
|  |  | 2019-05-31 21:00 | 3 | 271
|  |  | 2019-05-31 22:00 | 3.3 | 271
|  |  | 2019-05-31 23:00 | 3.9 | 281
|  |  | 2019-06-01 | 3.9 | 281
|  |  | 2019-06-01 01:00 | 3.7 | 280
|  |  | 2019-06-01 02:00 | 3.5 | 279
|  |  | 2019-06-01 03:00 | 3.3 | 278
|  |  | 2019-06-01 04:00 | 3.1 | 278
|  |  | 2019-06-01 05:00 | 3.1 | 287
|  |  | 2019-06-01 06:00 | 3 | 290
|  |  | 2019-06-01 07:00 | 3.7 | 300
|  |  | 2019-06-01 08:00 | 4.7 | 290
|  |  | 2019-06-01 09:00 | 4.6 | 299
|  |  | 2019-06-01 10:00 | 4.4 | 291
|  |  | 2019-06-01 11:00 | 4.4 | 302
|  |  | 2019-06-01 12:00 | 3.9 | 299
|  |  | 2019-06-01 13:00 | 4.8 | 296
|  |  | 2019-06-01 14:00 | 5.3 | 264
|  |  | 2019-06-01 15:00 | 4.7 | 307
|  |  | 2019-06-01 16:00 | 4.1 | 289
|  |  | 2019-06-01 17:00 | 5 | 294
|  |  | 2019-06-01 18:00 | 3.6 | 334
|  |  | 2019-06-01 19:00 | 2.5 | 357
|  |  | 2019-06-01 20:00 | 2.4 | 6
|  |  | 2019-06-01 21:00 | 2 | 10
|  |  | 2019-06-01 22:00 | 1.8 | 336
|  |  | 2019-06-01 23:00 | 1.8 | 281
|  |  | 2019-06-02 | 2.1 | 334
|  |  | 2019-06-02 01:00 | 1.7 | 313
|  |  | 2019-06-02 02:00 | 2 | 280
|  |  | 2019-06-02 03:00 | 1.8 | 290
|  |  | 2019-06-02 04:00 | 2.1 | 304
|  |  | 2019-06-02 05:00 | 1.8 | 313
|  |  | 2019-06-02 06:00 | 1.9 | 314
|  |  | 2019-06-02 07:00 | 2.2 | 309
|  |  | 2019-06-02 08:00 | 2.5 | 306
|  |  | 2019-06-02 09:00 | 3 | 336
|  |  | 2019-06-02 10:00 | 3.1 | 313
|  |  | 2019-06-02 11:00 | 2.9 | 333
|  |  | 2019-06-02 12:00 | 2.6 | 348
|  |  | 2019-06-02 13:00 | 3.2 | 332
|  |  | 2019-06-02 14:00 | 2.4 | 41
|  |  | 2019-06-02 15:00 | 2.6 | 12
|  |  | 2019-06-02 16:00 | 3.8 | 54
|  |  | 2019-06-02 17:00 | 3 | 40
|  |  | 2019-06-02 18:00 | 3 | 50
|  |  | 2019-06-02 19:00 | 2.3 | 61
|  |  | 2019-06-02 20:00 | 3.3 | 52
|  |  | 2019-06-02 21:00 | 2.7 | 50
|  |  | 2019-06-02 22:00 | 2.4 | 50
|  |  | 2019-06-02 23:00 | 3 | 60
|  |  | 2019-06-03 | 2.9 | 60
|  |  | 2019-06-03 01:00 | 2.6 | 59
|  |  | 2019-06-03 02:00 | 2.5 | 60
|  |  | 2019-06-03 03:00 | 2.4 | 70
|  |  | 2019-06-03 04:00 | 2.7 | 79
|  |  | 2019-06-03 05:00 | 2.3 | 89
|  |  | 2019-06-03 06:00 | 2 | 90
|  |  | 2019-06-03 07:00 | 1.8 | 120
|  |  | 2019-06-03 08:00 | 2.7 | 110
|  |  | 2019-06-03 09:00 | 2.6 | 110
|  |  | 2019-06-03 10:00 | 3.4 | 100
|  |  | 2019-06-03 11:00 | 2.7 | 100
|  |  | 2019-06-03 12:00 | 2.6 | 102
|  |  | 2019-06-03 13:00 | 3 | 101
|  |  | 2019-06-03 14:00 | 3.5 | 114
|  |  | 2019-06-03 15:00 | 2.4 | 101
|  |  | 2019-06-03 16:00 | 2.6 | 134
|  |  | 2019-06-03 17:00 | 2.6 | 114
|  |  | 2019-06-03 18:00 | 2 | 130
|  |  | 2019-06-03 19:00 | 2.7 | 99
|  |  | 2019-06-03 20:00 | 2.4 | 100
|  |  | 2019-06-03 21:00 | 2.5 | 102
|  |  | 2019-06-03 22:00 | 3 | 100
|  |  | 2019-06-03 23:00 | 3.1 | 119
|  |  | 2019-06-04 | 3.5 | 120
|  |  | 2019-06-04 01:00 | 3.7 | 122
|  |  | 2019-06-04 02:00 | 1.8 | 112
|  |  | 2019-06-04 03:00 | 1.9 | 111
|  |  | 2019-06-04 04:00 | 3.8 | 98
|  |  | 2019-06-04 05:00 | 2 | 99
|  |  | 2019-06-04 06:00 | 2.6 | 105
|  |  | 2019-06-04 07:00 | 1.9 | 128
|  |  | 2019-06-04 08:00 | 2.5 | 123
|  |  | 2019-06-04 09:00 | 3 | 112
|  |  | 2019-06-04 10:00 | 3 | 153
|  |  | 2019-06-04 11:00 | 2.7 | 113
|  |  | 2019-06-04 12:00 | 3.4 | 115
|  |  | 2019-06-04 13:00 | 3.3 | 108
|  |  | 2019-06-04 14:00 | 3.3 | 122
|  |  | 2019-06-04 15:00 | 3.7 | 101
|  |  | 2019-06-04 16:00 | 3.8 | 115
|  |  | 2019-06-04 17:00 | 1.8 | 96
|  |  | 2019-06-04 18:00 | 2.9 | 86
|  |  | 2019-06-04 19:00 | 2.7 | 106
|  |  | 2019-06-04 20:00 | 2.9 | 70
|  |  | 2019-06-04 21:00 | 3.4 | 94
|  |  | 2019-06-04 22:00 | 3.3 | 93
|  |  | 2019-06-04 23:00 | 3.5 | 102
|  |  | 2019-06-05 | 3.4 | 115
|  |  | 2019-06-05 01:00 | 3.2 | 100
|  |  | 2019-06-05 02:00 | 3.8 | 101
|  |  | 2019-06-05 03:00 | 4 | 102
|  |  | 2019-06-05 04:00 | 4 | 99
|  |  | 2019-06-05 05:00 | 3.7 | 103
|  |  | 2019-06-05 06:00 | 4.1 | 107
|  |  | 2019-06-05 07:00 | 5.2 | 93
|  |  | 2019-06-05 08:00 | 6.5 | 101
|  |  | 2019-06-05 09:00 | 7.3 | 109
|  |  | 2019-06-05 10:00 | 7.2 | 91
|  |  | 2019-06-05 11:00 | 7.2 | 90
|  |  | 2019-06-05 12:00 | 8.6 | 91
|  |  | 2019-06-05 13:00 | 8.4 | 91
|  |  | 2019-06-05 14:00 | 8.8 | 89
|  |  | 2019-06-05 15:00 | 7.9 | 100
|  |  | 2019-06-05 16:00 | 6.4 | 95
|  |  | 2019-06-05 17:00 | 7.1 | 100
|  |  | 2019-06-05 18:00 | 6.6 | 101
|  |  | 2019-06-05 19:00 | 4.9 | 102
|  |  | 2019-06-05 20:00 | 6.2 | 94
|  |  | 2019-06-05 21:00 | 6 | 92
|  |  | 2019-06-05 22:00 | 6.3 | 86
|  |  | 2019-06-05 23:00 | 5.6 | 101
|  |  | 2019-06-06 | 5.3 | 78
|  |  | 2019-06-06 01:00 | 5.4 | 83
|  |  | 2019-06-06 02:00 | 5 | 88
|  |  | 2019-06-06 03:00 | 5.3 | 90
|  |  | 2019-06-06 04:00 | 5.8 | 91
|  |  | 2019-06-06 05:00 | 6.6 | 90
|  |  | 2019-06-06 06:00 | 6.1 | 96
|  |  | 2019-06-06 07:00 | 7.1 | 104
|  |  | 2019-06-06 08:00 | 6.4 | 102
|  |  | 2019-06-06 09:00 | 6.5 | 107
|  |  | 2019-06-06 10:00 | 6.2 | 117
|  |  | 2019-06-06 11:00 | 7.5 | 113
|  |  | 2019-06-06 12:00 | 7.5 | 112
|  |  | 2019-06-06 13:00 | 6.8 | 96
|  |  | 2019-06-06 14:00 | 6.9 | 102
|  |  | 2019-06-06 15:00 | 5.7 | 98
|  |  | 2019-06-06 16:00 | 5.5 | 90
|  |  | 2019-06-06 17:00 | 5.9 | 91
|  |  | 2019-06-06 18:00 | 4.2 | 90
|  |  | 2019-06-06 19:00 | 4.8 | 96
|  |  | 2019-06-06 20:00 | 5.6 | 82
|  |  | 2019-06-06 21:00 | 6.3 | 92
|  |  | 2019-06-06 22:00 | 5.9 | 81
|  |  | 2019-06-06 23:00 | 5.6 | 80
|  |  | 2019-06-07 | 5.3 | 78
|  |  | 2019-06-07 01:00 | 5 | 89
|  |  | 2019-06-07 02:00 | 5.6 | 92
|  |  | 2019-06-07 03:00 | 4.8 | 93
|  |  | 2019-06-07 04:00 | 4.3 | 84
|  |  | 2019-06-07 05:00 | 5.3 | 69
|  |  | 2019-06-07 06:00 | 5.3 | 68
|  |  | 2019-06-07 07:00 | 5.1 | 71
|  |  | 2019-06-07 08:00 | 5.5 | 80
|  |  | 2019-06-07 09:00 | 5.5 | 73
|  |  | 2019-06-07 10:00 | 5.1 | 72
|  |  | 2019-06-07 11:00 | 4.8 | 68
|  |  | 2019-06-07 12:00 | 6.1 | 66
|  |  | 2019-06-07 13:00 | 5.1 | 74
|  |  | 2019-06-07 14:00 | 5.1 | 83
|  |  | 2019-06-07 15:00 | 4 | 57
|  |  | 2019-06-07 16:00 | 4.4 | 73
|  |  | 2019-06-07 17:00 | 2.7 | 67
|  |  | 2019-06-07 18:00 | 2.8 | 65
|  |  | 2019-06-07 19:00 | 2.6 | 73
|  |  | 2019-06-07 20:00 | 2.6 | 63
|  |  | 2019-06-07 21:00 | 2.8 | 74
|  |  | 2019-06-07 22:00 | 3.1 | 84
|  |  | 2019-06-07 23:00 | 3.5 | 78
|  |  | 2019-06-08 | 3.8 | 83
|  |  | 2019-06-08 01:00 | 3.9 | 83
|  |  | 2019-06-08 02:00 | 3.8 | 75
|  |  | 2019-06-08 03:00 | 3.6 | 83
|  |  | 2019-06-08 04:00 | 3.5 | 84
|  |  | 2019-06-08 05:00 | 3.6 | 95
|  |  | 2019-06-08 06:00 | 3 | 75
|  |  | 2019-06-08 07:00 | 3.5 | 75
|  |  | 2019-06-08 08:00 | 4 | 104
|  |  | 2019-06-08 09:00 | 5 | 90
|  |  | 2019-06-08 10:00 | 5.9 | 84
|  |  | 2019-06-08 11:00 | 5.9 | 54
|  |  | 2019-06-08 12:00 | 5.4 | 73
|  |  | 2019-06-08 13:00 | 5 | 81
|  |  | 2019-06-08 14:00 | 3.4 | 4
|  |  | 2019-06-08 15:00 | 5.1 | 45
|  |  | 2019-06-08 16:00 | 3.1 | 3
|  |  | 2019-06-08 17:00 | 2.8 | 91
|  |  | 2019-06-08 18:00 | 3.3 | 76
|  |  | 2019-06-08 19:00 | 2.8 | 90
|  |  | 2019-06-08 20:00 | 2.4 | 80
|  |  | 2019-06-08 21:00 | 2.1 | 127
|  |  | 2019-06-08 22:00 | 2.2 | 1
|  |  | 2019-06-08 23:00 | 2.2 | 105
|  |  | 2019-06-09 | 1.6 | 90
|  |  | 2019-06-09 01:00 | 1.1 | 199
|  |  | 2019-06-09 02:00 | 2 | 86
|  |  | 2019-06-09 03:00 | 3.8 | 77
|  |  | 2019-06-09 04:00 | 3.6 | 91
|  |  | 2019-06-09 05:00 | 3.4 | 122
|  |  | 2019-06-09 06:00 | 3.4 | 4
|  |  | 2019-06-09 07:00 | 3.6 | 91
|  |  | 2019-06-09 08:00 | 5.5 | 51
|  |  | 2019-06-09 09:00 | 6.5 | 81
|  |  | 2019-06-09 10:00 | 6.5 | 72
|  |  | 2019-06-09 11:00 | 6.5 | 67
|  |  | 2019-06-09 12:00 | 6.5 | 71
|  |  | 2019-06-09 13:00 | 6.5 | 90
|  |  | 2019-06-09 14:00 | 5.5 | 130
|  |  | 2019-06-09 15:00 | 5.5 | 110
|  |  | 2019-06-09 16:00 | 4 | 73
|  |  | 2019-06-09 17:00 | 5 | 151
|  |  | 2019-06-09 18:00 | 4.5 | 168
|  |  | 2019-06-09 19:00 | 3.6 | 5
|  |  | 2019-06-09 20:00 | 2.8 | 70
|  |  | 2019-06-09 21:00 | 3.4 | 70
|  |  | 2019-06-09 22:00 | 2.5 | 105
|  |  | 2019-06-09 23:00 | 2.6 | 107
|  |  | 2019-06-10 | 2.6 | 121
|  |  | 2019-06-10 01:00 | 2.5 | 148
|  |  | 2019-06-10 02:00 | 3.3 | 100
|  |  | 2019-06-10 03:00 | 3 | 87
|  |  | 2019-06-10 04:00 | 3.6 | 95
|  |  | 2019-06-10 05:00 | 3.8 | 108
|  |  | 2019-06-10 06:00 | 4.1 | 120
|  |  | 2019-06-10 07:00 | 3.4 | 4
|  |  | 2019-06-10 08:00 | 4.3 | 239
|  |  | 2019-06-10 09:00 | 4.5 | 0
|  |  | 2019-06-10 10:00 | 4.4 | 237
|  |  | 2019-06-10 11:00 | 4.8 | 261
|  |  | 2019-06-10 12:00 | 4.9 | 239
|  |  | 2019-06-10 13:00 | 3.6 | 258
|  |  | 2019-06-10 14:00 | 5.2 | 263
|  |  | 2019-06-10 15:00 | 5.1 | 300
|  |  | 2019-06-10 16:00 | 2.2 | 288
|  |  | 2019-06-10 17:00 | 3.1 | 289
|  |  | 2019-06-10 18:00 | 2.9 | 270
|  |  | 2019-06-10 19:00 | 3.2 | 281
|  |  | 2019-06-10 20:00 | 3.7 | 270
|  |  | 2019-06-10 21:00 | 3.7 | 271
|  |  | 2019-06-10 22:00 | 2.9 | 248
|  |  | 2019-06-10 23:00 | 2.8 | 240
|  |  | 2019-06-11 | 3.8 | 259
|  |  | 2019-06-11 01:00 | 3.4 | 247
|  |  | 2019-06-11 02:00 | 2.3 | 248
|  |  | 2019-06-11 03:00 | 2.5 | 248
|  |  | 2019-06-11 04:00 | 2.3 | 247
|  |  | 2019-06-11 05:00 | 1.5 | 247
|  |  | 2019-06-11 06:00 | 0 | 256
|  |  | 2019-06-11 07:00 | 0.7 | 258
|  |  | 2019-06-11 08:00 | 1.2 | 259
|  |  | 2019-06-11 09:00 | 1 | 252
|  |  | 2019-06-11 10:00 | 0.2 | 238
|  |  | 2019-06-11 11:00 | 0.8 | 219
|  |  | 2019-06-11 12:00 | 0.9 | 240
|  |  | 2019-06-11 13:00 | 0.6 | 268
|  |  | 2019-06-11 14:00 | 0.7 | 233
|  |  | 2019-06-11 15:00 | 0.9 | 232
|  |  | 2019-06-11 16:00 | 0.5 | 218
|  |  | 2019-06-11 17:00 | 0.1 | 225
|  |  | 2019-06-11 18:00 | 0.6 | 225
|  |  | 2019-06-11 19:00 | 2.4 | 232
|  |  | 2019-06-11 20:00 | 2.1 | 214
|  |  | 2019-06-11 21:00 | 0 | 196
|  |  | 2019-06-11 22:00 | 1 | 192
|  |  | 2019-06-11 23:00 | 2.9 | 196
|  |  | 2019-06-12 | 1.9 | 193
|  |  | 2019-06-12 01:00 | 1.2 | 207
|  |  | 2019-06-12 02:00 | 1.3 | 216
|  |  | 2019-06-12 03:00 | 1.5 | 219
|  |  | 2019-06-12 04:00 | 2.1 | 227
|  |  | 2019-06-12 05:00 | 0.1 | 217
|  |  | 2019-06-12 06:00 | 0.7 | 199
|  |  | 2019-06-12 07:00 | 0.6 | 249
|  |  | 2019-06-12 08:00 | 0.1 | 212
|  |  | 2019-06-12 09:00 | 0.4 | 152
|  |  | 2019-06-12 10:00 | 0.1 | 182
|  |  | 2019-06-12 11:00 | 0.6 | 189
|  |  | 2019-06-12 12:00 | 1 | 199
|  |  | 2019-06-12 13:00 | 2 | 220
|  |  | 2019-06-12 14:00 | 3 | 220
|  |  | 2019-06-12 15:00 | 2.5 | 210
|  |  | 2019-06-12 16:00 | 2.5 | 209
|  |  | 2019-06-12 17:00 | 2 | 222
|  |  | 2019-06-12 18:00 | 6.5 | 246
|  |  | 2019-06-12 19:00 | 6.6 | 213
|  |  | 2019-06-12 20:00 | 6.7 | 205
|  |  | 2019-06-12 21:00 | 6.6 | 194
|  |  | 2019-06-12 22:00 | 6.3 | 171
|  |  | 2019-06-12 23:00 | 5.9 | 146
|  |  | 2019-06-13 | 6.3 | 119
|  |  | 2019-06-13 01:00 | 5.6 | 100
|  |  | 2019-06-13 02:00 | 6.4 | 91
|  |  | 2019-06-13 03:00 | 6.3 | 103
|  |  | 2019-06-13 04:00 | 6 | 113
|  |  | 2019-06-13 05:00 | 6 | 128
|  |  | 2019-06-13 06:00 | 5.9 | 159
|  |  | 2019-06-13 07:00 | 5.6 | 169
|  |  | 2019-06-13 08:00 | 5.3 | 170
|  |  | 2019-06-13 09:00 | 4.2 | 219
|  |  | 2019-06-13 10:00 | 5 | 260
|  |  | 2019-06-13 11:00 | 3.7 | 244
|  |  | 2019-06-13 12:00 | 5 | 252
|  |  | 2019-06-13 13:00 | 4.9 | 204
|  |  | 2019-06-13 14:00 | 3.4 | 263
|  |  | 2019-06-13 15:00 | 3.4 | 266
|  |  | 2019-06-13 16:00 | 2.9 | 227
|  |  | 2019-06-13 17:00 | 3.4 | 222
|  |  | 2019-06-13 18:00 | 1 | 230
|  |  | 2019-06-13 19:00 | 1.7 | 220
|  |  | 2019-06-13 20:00 | 1.3 | 218
|  |  | 2019-06-13 21:00 | 1 | 219
|  |  | 2019-06-13 22:00 | 1.4 | 221
|  |  | 2019-06-13 23:00 | 1.4 | 230
|  |  | 2019-06-14 | 0.5 | 230
|  |  | 2019-06-14 01:00 | 0.4 | 229
|  |  | 2019-06-14 02:00 | 0.2 | 228
|  |  | 2019-06-14 03:00 | 0.7 | 226
|  |  | 2019-06-14 04:00 | 1.9 | 229
|  |  | 2019-06-14 05:00 | 2.4 | 227
|  |  | 2019-06-14 06:00 | 2.3 | 225
|  |  | 2019-06-14 07:00 | 2.7 | 239
|  |  | 2019-06-14 08:00 | 2.4 | 239
|  |  | 2019-06-14 09:00 | 3.5 | 245
|  |  | 2019-06-14 10:00 | 2.9 | 283
|  |  | 2019-06-14 11:00 | 2 | 308
|  |  | 2019-06-14 12:00 | 3.1 | 288
|  |  | 2019-06-14 13:00 | 3.3 | 264
|  |  | 2019-06-14 14:00 | 3.2 | 256
|  |  | 2019-06-14 15:00 | 2.9 | 250
|  |  | 2019-06-14 16:00 | 2.1 | 285
|  |  | 2019-06-14 17:00 | 2.4 | 320
|  |  | 2019-06-14 18:00 | 2 | 321
|  |  | 2019-06-14 19:00 | 1.9 | 320
|  |  | 2019-06-14 20:00 | 2.2 | 357
|  |  | 2019-06-14 21:00 | 2.4 | 340
|  |  | 2019-06-14 22:00 | 2.1 | 336
|  |  | 2019-06-14 23:00 | 2.5 | 340
|  |  | 2019-06-15 | 2.5 | 298
|  |  | 2019-06-15 01:00 | 3.3 | 338
|  |  | 2019-06-15 02:00 | 3.1 | 331
|  |  | 2019-06-15 03:00 | 2.6 | 335
|  |  | 2019-06-15 04:00 | 2.5 | 186
|  |  | 2019-06-15 05:00 | 1.9 | 312
|  |  | 2019-06-15 06:00 | 2 | 341
|  |  | 2019-06-15 07:00 | 0 | 333
|  |  | 2019-06-15 08:00 | 1.1 | 290
|  |  | 2019-06-15 09:00 | 0.7 | 271
|  |  | 2019-06-15 10:00 | 1.8 | 301
|  |  | 2019-06-15 11:00 | 2 | 269
|  |  | 2019-06-15 12:00 | 2.4 | 248
|  |  | 2019-06-15 13:00 | 2.8 | 270
|  |  | 2019-06-15 14:00 | 2.4 | 262
|  |  | 2019-06-15 15:00 | 2.8 | 274
|  |  | 2019-06-15 16:00 | 2.5 | 276
|  |  | 2019-06-15 17:00 | 2.3 | 258
|  |  | 2019-06-15 18:00 | 1.9 | 273
|  |  | 2019-06-15 19:00 | 1.5 | 280
|  |  | 2019-06-15 20:00 | 1.1 | 288
|  |  | 2019-06-15 21:00 | 0 | 219
|  |  | 2019-06-15 22:00 | 1 | 150
|  |  | 2019-06-15 23:00 | 0 | 179
|  |  | 2019-06-16 | 1.2 | 161
|  |  | 2019-06-16 01:00 | 0 | 170
|  |  | 2019-06-16 02:00 | 2.3 | 280
|  |  | 2019-06-16 03:00 | 2.6 | 174
|  |  | 2019-06-16 04:00 | 3.1 | 162
|  |  | 2019-06-16 05:00 | 3.4 | 137
|  |  | 2019-06-16 06:00 | 4.1 | 147
|  |  | 2019-06-16 07:00 | 4.1 | 170
|  |  | 2019-06-16 08:00 | 4.3 | 239
|  |  | 2019-06-16 09:00 | 5.1 | 260
|  |  | 2019-06-16 10:00 | 4.6 | 239
|  |  | 2019-06-16 11:00 | 3.5 | 244
|  |  | 2019-06-16 12:00 | 3.6 | 211
|  |  | 2019-06-16 13:00 | 5.2 | 250
|  |  | 2019-06-16 14:00 | 5.2 | 233
|  |  | 2019-06-16 15:00 | 3.7 | 198
|  |  | 2019-06-16 16:00 | 5.3 | 236
|  |  | 2019-06-16 17:00 | 6.2 | 237
|  |  | 2019-06-16 18:00 | 5.4 | 227
|  |  | 2019-06-16 19:00 | 4.6 | 217
|  |  | 2019-06-16 20:00 | 4.4 | 269
|  |  | 2019-06-16 21:00 | 4.8 | 288
|  |  | 2019-06-16 22:00 | 5.4 | 260
|  |  | 2019-06-16 23:00 | 5.8 | 236
|  |  | 2019-06-17 | 6.1 | 216
|  |  | 2019-06-17 01:00 | 6.3 | 222
|  |  | 2019-06-17 02:00 | 6.3 | 253
|  |  | 2019-06-17 03:00 | 6 | 257
|  |  | 2019-06-17 04:00 | 6.8 | 255
|  |  | 2019-06-17 05:00 | 6.5 | 248
|  |  | 2019-06-17 06:00 | 7.4 | 250
|  |  | 2019-06-17 07:00 | 8.4 | 250
|  |  | 2019-06-17 08:00 | 9 | 261
|  |  | 2019-06-17 09:00 | 8.2 | 241
|  |  | 2019-06-17 10:00 | 7.6 | 248
|  |  | 2019-06-17 11:00 | 8.3 | 288
|  |  | 2019-06-17 12:00 | 7.9 | 263
|  |  | 2019-06-17 13:00 | 7.9 | 261
|  |  | 2019-06-17 14:00 | 8.1 | 271
|  |  | 2019-06-17 15:00 | 7.5 | 280
|  |  | 2019-06-17 16:00 | 7.3 | 272
|  |  | 2019-06-17 17:00 | 7.1 | 268
|  |  | 2019-06-17 18:00 | 8.2 | 357
|  |  | 2019-06-17 19:00 | 5.3 | 28
|  |  | 2019-06-17 20:00 | 5.1 | 73
|  |  | 2019-06-17 21:00 | 4.7 | 91
|  |  | 2019-06-17 22:00 | 4.7 | 17
|  |  | 2019-06-17 23:00 | 4.3 | 90
|  |  | 2019-06-18 | 4.4 | 110
|  |  | 2019-06-18 01:00 | 4 | 111
|  |  | 2019-06-18 02:00 | 3.8 | 86
|  |  | 2019-06-18 03:00 | 3.2 | 115
|  |  | 2019-06-18 04:00 | 2.9 | 136
|  |  | 2019-06-18 05:00 | 3.1 | 170
|  |  | 2019-06-18 06:00 | 2.8 | 194
|  |  | 2019-06-18 07:00 | 2.6 | 215
|  |  | 2019-06-18 08:00 | 4 | 229
|  |  | 2019-06-18 09:00 | 3.6 | 222
|  |  | 2019-06-18 10:00 | 3.1 | 217
|  |  | 2019-06-18 11:00 | 4.2 | 217
|  |  | 2019-06-18 12:00 | 3.9 | 258
|  |  | 2019-06-18 13:00 | 5.5 | 263
|  |  | 2019-06-18 14:00 | 4.4 | 285
|  |  | 2019-06-18 15:00 | 4.8 | 254
|  |  | 2019-06-18 16:00 | 3.5 | 250
|  |  | 2019-06-18 17:00 | 3.4 | 242
|  |  | 2019-06-18 18:00 | 3.2 | 223
|  |  | 2019-06-18 19:00 | 2.8 | 229
|  |  | 2019-06-18 20:00 | 1.5 | 222
|  |  | 2019-06-18 21:00 | 1.1 | 237
|  |  | 2019-06-18 22:00 | 0 | 217
|  |  | 2019-06-18 23:00 | 2.6 | 218
|  |  | 2019-06-19 | 2.4 | 224
|  |  | 2019-06-19 01:00 | 2.3 | 227
|  |  | 2019-06-19 02:00 | 1.5 | 227
|  |  | 2019-06-19 03:00 | 1.9 | 219
|  |  | 2019-06-19 04:00 | 1.8 | 218
|  |  | 2019-06-19 05:00 | 0 | 221
|  |  | 2019-06-19 06:00 | 1.4 | 218
|  |  | 2019-06-19 07:00 | 1.6 | 220
|  |  | 2019-06-19 08:00 | 2.1 | 240
|  |  | 2019-06-19 09:00 | 3.8 | 241
|  |  | 2019-06-19 10:00 | 3.5 | 233
|  |  | 2019-06-19 11:00 | 3.8 | 229
|  |  | 2019-06-19 12:00 | 3.1 | 232
|  |  | 2019-06-19 13:00 | 5 | 227
|  |  | 2019-06-19 14:00 | 5.8 | 238
|  |  | 2019-06-19 15:00 | 5.4 | 233
|  |  | 2019-06-19 16:00 | 4.9 | 239
|  |  | 2019-06-19 17:00 | 4.2 | 208
|  |  | 2019-06-19 18:00 | 3.5 | 227
|  |  | 2019-06-19 19:00 | 3.6 | 240
|  |  | 2019-06-19 20:00 | 3.1 | 256
|  |  | 2019-06-19 21:00 | 2.8 | 255
|  |  | 2019-06-19 22:00 | 3.1 | 252
|  |  | 2019-06-19 23:00 | 2.8 | 261
|  |  | 2019-06-20 | 2.4 | 260
|  |  | 2019-06-20 01:00 | 2.9 | 261
|  |  | 2019-06-20 02:00 | 2.5 | 270
|  |  | 2019-06-20 03:00 | 2 | 259
|  |  | 2019-06-20 04:00 | 1.5 | 269
|  |  | 2019-06-20 05:00 | 2.6 | 260
|  |  | 2019-06-20 06:00 | 3.2 | 260
|  |  | 2019-06-20 07:00 | 3.5 | 260
|  |  | 2019-06-20 08:00 | 3.7 | 270
|  |  | 2019-06-20 09:00 | 4.1 | 272
|  |  | 2019-06-20 10:00 | 3.8 | 264
|  |  | 2019-06-20 11:00 | 4.2 | 277
|  |  | 2019-06-20 12:00 | 4.7 | 261
|  |  | 2019-06-20 13:00 | 4.5 | 259
|  |  | 2019-06-20 14:00 | 4.6 | 248
|  |  | 2019-06-20 15:00 | 4.2 | 299
|  |  | 2019-06-20 16:00 | 4.9 | 306
|  |  | 2019-06-20 17:00 | 3.7 | 253
|  |  | 2019-06-20 18:00 | 3.2 | 231
|  |  | 2019-06-20 19:00 | 2.9 | 267
|  |  | 2019-06-20 20:00 | 2.4 | 130
|  |  | 2019-06-20 21:00 | 2.2 | 184
|  |  | 2019-06-20 22:00 | 1.1 | 208
|  |  | 2019-06-20 23:00 | 1.6 | 206
|  |  | 2019-06-21 | 0.5 | 219
|  |  | 2019-06-21 01:00 | 0.6 | 205
|  |  | 2019-06-21 02:00 | 0.2 | 207
|  |  | 2019-06-21 03:00 | 0.8 | 217
|  |  | 2019-06-21 04:00 | 1.3 | 216
|  |  | 2019-06-21 05:00 | 0 | 220
|  |  | 2019-06-21 06:00 | 0.8 | 198
|  |  | 2019-06-21 07:00 | 1.5 | 228
|  |  | 2019-06-21 08:00 | 0.4 | 181
|  |  | 2019-06-21 09:00 | 0.4 | 240
|  |  | 2019-06-21 10:00 | 1.1 | 248
|  |  | 2019-06-21 11:00 | 1.6 | 227
|  |  | 2019-06-21 12:00 | 0.8 | 263
|  |  | 2019-06-21 13:00 | 0.8 | 236
|  |  | 2019-06-21 14:00 | 1.9 | 236
|  |  | 2019-06-21 15:00 | 2.7 | 278
|  |  | 2019-06-21 16:00 | 1 | 258
|  |  | 2019-06-21 17:00 | 2.4 | 293
|  |  | 2019-06-21 18:00 | 1.7 | 321
|  |  | 2019-06-21 19:00 | 2.1 | 251
|  |  | 2019-06-21 20:00 | 1.3 | 232
|  |  | 2019-06-21 21:00 | 3.6 | 228
|  |  | 2019-06-21 22:00 | 2.1 | 228
|  |  | 2019-06-21 23:00 | 2 | 225
|  |  | 2019-06-22 | 3.7 | 233
|  |  | 2019-06-22 01:00 | 4.2 | 235
|  |  | 2019-06-22 02:00 | 1.2 | 174
|  |  | 2019-06-22 03:00 | 4.4 | 161
|  |  | 2019-06-22 04:00 | 5.3 | 187
|  |  | 2019-06-22 05:00 | 2.5 | 201
|  |  | 2019-06-22 06:00 | 2.6 | 194
|  |  | 2019-06-22 07:00 | 0.9 | 230
|  |  | 2019-06-22 08:00 | 1.9 | 236
|  |  | 2019-06-22 09:00 | 4.1 | 246
|  |  | 2019-06-22 10:00 | 7.6 | 195
|  |  | 2019-06-22 11:00 | 6.5 | 195
|  |  | 2019-06-22 12:00 | 7.2 | 172
|  |  | 2019-06-22 13:00 | 6.7 | 200
|  |  | 2019-06-22 14:00 | 5.6 | 166
|  |  | 2019-06-22 15:00 | 7.2 | 192
|  |  | 2019-06-22 16:00 | 7.6 | 143
|  |  | 2019-06-22 17:00 | 7 | 201
|  |  | 2019-06-22 18:00 | 6.6 | 297
|  |  | 2019-06-22 19:00 | 6.4 | 173
|  |  | 2019-06-22 20:00 | 5.9 | 237
|  |  | 2019-06-22 21:00 | 5.4 | 253
|  |  | 2019-06-22 22:00 | 5.1 | 247
|  |  | 2019-06-22 23:00 | 5 | 269
|  |  | 2019-06-23 | 4.9 | 244
|  |  | 2019-06-23 01:00 | 4.9 | 242
|  |  | 2019-06-23 02:00 | 4.7 | 231
|  |  | 2019-06-23 03:00 | 4.6 | 226
|  |  | 2019-06-23 04:00 | 4.5 | 208
|  |  | 2019-06-23 05:00 | 4.6 | 216
|  |  | 2019-06-23 06:00 | 4.6 | 214
|  |  | 2019-06-23 07:00 | 4 | 229
|  |  | 2019-06-23 08:00 | 5.5 | 237
|  |  | 2019-06-23 09:00 | 4.1 | 251
|  |  | 2019-06-23 10:00 | 5.1 | 224
|  |  | 2019-06-23 11:00 | 5.7 | 225
|  |  | 2019-06-23 12:00 | 5.3 | 278
|  |  | 2019-06-23 13:00 | 3.5 | 268
|  |  | 2019-06-23 14:00 | 5.7 | 310
|  |  | 2019-06-23 15:00 | 4.5 | 240
|  |  | 2019-06-23 16:00 | 2.7 | 239
|  |  | 2019-06-23 17:00 | 5 | 252
|  |  | 2019-06-23 18:00 | 3 | 249
|  |  | 2019-06-23 19:00 | 2.7 | 246
|  |  | 2019-06-23 20:00 | 2.9 | 238
|  |  | 2019-06-23 21:00 | 3.4 | 260
|  |  | 2019-06-23 22:00 | 3.3 | 256
|  |  | 2019-06-23 23:00 | 3.6 | 274
|  |  | 2019-06-24 | 3.1 | 276
|  |  | 2019-06-24 01:00 | 3 | 248
|  |  | 2019-06-24 02:00 | 3.3 | 247
|  |  | 2019-06-24 03:00 | 3.3 | 248
|  |  | 2019-06-24 04:00 | 3.6 | 246
|  |  | 2019-06-24 05:00 | 3.3 | 259
|  |  | 2019-06-24 06:00 | 4.1 | 260
|  |  | 2019-06-24 07:00 | 4.3 | 262
|  |  | 2019-06-24 08:00 | 5.6 | 261
|  |  | 2019-06-24 09:00 | 4.5 | 268
|  |  | 2019-06-24 10:00 | 4.5 | 253
|  |  | 2019-06-24 11:00 | 7.2 | 290
|  |  | 2019-06-24 12:00 | 4.9 | 286
|  |  | 2019-06-24 13:00 | 5.2 | 282
|  |  | 2019-06-24 14:00 | 5.1 | 251
|  |  | 2019-06-24 15:00 | 5.3 | 279
|  |  | 2019-06-24 16:00 | 3.6 | 308
|  |  | 2019-06-24 17:00 | 3.5 | 281
|  |  | 2019-06-24 18:00 | 3.5 | 286
|  |  | 2019-06-24 19:00 | 2.3 | 259
|  |  | 2019-06-24 20:00 | 3.4 | 246
|  |  | 2019-06-24 21:00 | 3.1 | 250
|  |  | 2019-06-24 22:00 | 3.5 | 254
|  |  | 2019-06-24 23:00 | 3.9 | 250
|  |  | 2019-06-25 | 5.4 | 269
|  |  | 2019-06-25 01:00 | 3.5 | 259
|  |  | 2019-06-25 02:00 | 3 | 258
|  |  | 2019-06-25 03:00 | 3.8 | 258
|  |  | 2019-06-25 04:00 | 3.8 | 258
|  |  | 2019-06-25 05:00 | 4.2 | 266
|  |  | 2019-06-25 06:00 | 4.3 | 268
|  |  | 2019-06-25 07:00 | 4.6 | 260
|  |  | 2019-06-25 08:00 | 5.2 | 290
|  |  | 2019-06-25 09:00 | 5.1 | 259
|  |  | 2019-06-25 10:00 | 4.4 | 277
|  |  | 2019-06-25 11:00 | 5.3 | 300
|  |  | 2019-06-25 12:00 | 5 | 251
|  |  | 2019-06-25 13:00 | 5.1 | 272
|  |  | 2019-06-25 14:00 | 6 | 277
|  |  | 2019-06-25 15:00 | 5 | 271
|  |  | 2019-06-25 16:00 | 4.1 | 276
|  |  | 2019-06-25 17:00 | 3.6 | 257
|  |  | 2019-06-25 18:00 | 3.7 | 253
|  |  | 2019-06-25 19:00 | 3.7 | 258
|  |  | 2019-06-25 20:00 | 3.2 | 261
|  |  | 2019-06-25 21:00 | 2.7 | 245
|  |  | 2019-06-25 22:00 | 3.8 | 260
|  |  | 2019-06-25 23:00 | 2.1 | 253
|  |  | 2019-06-26 | 2.5 | 250
|  |  | 2019-06-26 01:00 | 2.4 | 247
|  |  | 2019-06-26 02:00 | 1.8 | 257
|  |  | 2019-06-26 03:00 | 1.3 | 218
|  |  | 2019-06-26 04:00 | 1.6 | 199
|  |  | 2019-06-26 05:00 | 1.7 | 209
|  |  | 2019-06-26 06:00 | 2.2 | 247
|  |  | 2019-06-26 07:00 | 1.7 | 260
|  |  | 2019-06-26 08:00 | 1.5 | 246
|  |  | 2019-06-26 09:00 | 2 | 251
|  |  | 2019-06-26 10:00 | 3 | 291
|  |  | 2019-06-26 11:00 | 2.2 | 276
|  |  | 2019-06-26 12:00 | 1.7 | 280
|  |  | 2019-06-26 13:00 | 2.4 | 329
|  |  | 2019-06-26 14:00 | 2 | 316
|  |  | 2019-06-26 15:00 | 2.6 | 300
|  |  | 2019-06-26 16:00 | 1.9 | 21
|  |  | 2019-06-26 17:00 | 1.7 | 342
|  |  | 2019-06-26 18:00 | 1.7 | 329
|  |  | 2019-06-26 19:00 | 1.6 | 24
|  |  | 2019-06-26 20:00 | 1.7 | 31
|  |  | 2019-06-26 21:00 | 1.5 | 20
|  |  | 2019-06-26 22:00 | 1.3 | 1
|  |  | 2019-06-26 23:00 | 1.6 | 295
|  |  | 2019-06-27 | 2.1 | 322
|  |  | 2019-06-27 01:00 | 1.9 | 337
|  |  | 2019-06-27 02:00 | 1.9 | 329
|  |  | 2019-06-27 03:00 | 2.1 | 10
|  |  | 2019-06-27 04:00 | 1.6 | 30
|  |  | 2019-06-27 05:00 | 1.6 | 73
|  |  | 2019-06-27 06:00 | 1.5 | 96
|  |  | 2019-06-27 07:00 | 1.7 | 76
|  |  | 2019-06-27 08:00 | 1.3 | 96
|  |  | 2019-06-27 09:00 | 1.4 | 301
|  |  | 2019-06-27 10:00 | 1.8 | 6
|  |  | 2019-06-27 11:00 | 2 | 30
|  |  | 2019-06-27 12:00 | 2.2 | 41
|  |  | 2019-06-27 13:00 | 2.6 | 355
|  |  | 2019-06-27 14:00 | 2.4 | 22
|  |  | 2019-06-27 15:00 | 1.6 | 33
|  |  | 2019-06-27 16:00 | 2.4 | 57
|  |  | 2019-06-27 17:00 | 2.4 | 61
|  |  | 2019-06-27 18:00 | 2.8 | 59
|  |  | 2019-06-27 19:00 | 2.7 | 75
|  |  | 2019-06-27 20:00 | 2.5 | 82
|  |  | 2019-06-27 21:00 | 2.7 | 82
|  |  | 2019-06-27 22:00 | 2.4 | 81
|  |  | 2019-06-27 23:00 | 3.5 | 79
|  |  | 2019-06-28 | 3.4 | 91
|  |  | 2019-06-28 01:00 | 2.7 | 89
|  |  | 2019-06-28 02:00 | 2.8 | 99
|  |  | 2019-06-28 03:00 | 3 | 100
|  |  | 2019-06-28 04:00 | 2.9 | 99
|  |  | 2019-06-28 05:00 | 2.7 | 109
|  |  | 2019-06-28 06:00 | 2.8 | 101
|  |  | 2019-06-28 07:00 | 2.3 | 90
|  |  | 2019-06-28 08:00 | 2.2 | 91
|  |  | 2019-06-28 09:00 | 2.6 | 101
|  |  | 2019-06-28 10:00 | 3 | 130
|  |  | 2019-06-28 11:00 | 3 | 81
|  |  | 2019-06-28 12:00 | 2.8 | 91
|  |  | 2019-06-28 13:00 | 2.7 | 122
|  |  | 2019-06-28 14:00 | 2.5 | 101
|  |  | 2019-06-28 15:00 | 2.7 | 88
|  |  | 2019-06-28 16:00 | 2.4 | 81
|  |  | 2019-06-28 17:00 | 2.8 | 81
|  |  | 2019-06-28 18:00 | 3.4 | 81
|  |  | 2019-06-28 19:00 | 2.9 | 91
|  |  | 2019-06-28 20:00 | 3.1 | 80
|  |  | 2019-06-28 21:00 | 3 | 70
|  |  | 2019-06-28 22:00 | 2.8 | 79
|  |  | 2019-06-28 23:00 | 2.9 | 91
|  |  | 2019-06-29 | 3.6 | 90
|  |  | 2019-06-29 01:00 | 3.5 | 101
|  |  | 2019-06-29 02:00 | 3.5 | 99
|  |  | 2019-06-29 03:00 | 1.8 | 104
|  |  | 2019-06-29 04:00 | 3.3 | 109
|  |  | 2019-06-29 05:00 | 2.9 | 124
|  |  | 2019-06-29 06:00 | 2.1 | 123
|  |  | 2019-06-29 07:00 | 1.8 | 154
|  |  | 2019-06-29 08:00 | 1.3 | 131
|  |  | 2019-06-29 09:00 | 1.9 | 89
|  |  | 2019-06-29 10:00 | 2.5 | 308
|  |  | 2019-06-29 11:00 | 2.4 | 12
|  |  | 2019-06-29 12:00 | 1.3 | 352
|  |  | 2019-06-29 13:00 | 2.2 | 337
|  |  | 2019-06-29 14:00 | 2.4 | 349
|  |  | 2019-06-29 15:00 | 1.9 | 350
|  |  | 2019-06-29 16:00 | 1.3 | 35
|  |  | 2019-06-29 17:00 | 1.2 | 11
|  |  | 2019-06-29 18:00 | 1.9 | 8
|  |  | 2019-06-29 19:00 | 2.1 | 348
|  |  | 2019-06-29 20:00 | 1.9 | 357
|  |  | 2019-06-29 21:00 | 1.9 | 22
|  |  | 2019-06-29 22:00 | 1.6 | 282
|  |  | 2019-06-29 23:00 | 2.3 | 321
|  |  | 2019-06-30 | 3 | 261
|  |  | 2019-06-30 01:00 | 3.4 | 270
|  |  | 2019-06-30 02:00 | 4.4 | 291
|  |  | 2019-06-30 03:00 | 4.9 | 291
|  |  | 2019-06-30 04:00 | 5.2 | 290
|  |  | 2019-06-30 05:00 | 5.6 | 290
|  |  | 2019-06-30 06:00 | 5.5 | 290
|  |  | 2019-06-30 07:00 | 5.1 | 289
|  |  | 2019-06-30 08:00 | 4.6 | 285
|  |  | 2019-06-30 09:00 | 5.6 | 280
|  |  | 2019-06-30 10:00 | 5.9 | 291
|  |  | 2019-06-30 11:00 | 6.5 | 281
|  |  | 2019-06-30 12:00 | 6.3 | 291
|  |  | 2019-06-30 13:00 | 5.9 | 281
|  |  | 2019-06-30 14:00 | 5.9 | 292
|  |  | 2019-06-30 15:00 | 6 | 282
|  |  | 2019-06-30 16:00 | 4.9 | 289
|  |  | 2019-06-30 17:00 | 5 | 300
|  |  | 2019-06-30 18:00 | 4.2 | 295
|  |  | 2019-06-30 19:00 | 3.4 | 270
|  |  | 2019-06-30 20:00 | 3.8 | 290
|  |  | 2019-06-30 21:00 | 4.6 | 290
|  |  | 2019-06-30 22:00 | 3.5 | 281
|  |  | 2019-06-30 23:00 | 4 | 282
|  |  | 2019-07-01 | 3.7 | 271
|  |  | 2019-07-01 01:00 | 3.3 | 279
|  |  | 2019-07-01 02:00 | 3.1 | 280
|  |  | 2019-07-01 03:00 | 3.2 | 270
|  |  | 2019-07-01 04:00 | 3.3 | 259
|  |  | 2019-07-01 05:00 | 3.9 | 280
|  |  | 2019-07-01 06:00 | 2.8 | 290
|  |  | 2019-07-01 07:00 | 3.4 | 290
|  |  | 2019-07-01 08:00 | 3.3 | 300
|  |  | 2019-07-01 09:00 | 4.2 | 281
|  |  | 2019-07-01 10:00 | 3.7 | 300
|  |  | 2019-07-01 11:00 | 3.5 | 303
|  |  | 2019-07-01 12:00 | 4.4 | 289
|  |  | 2019-07-01 13:00 | 4 | 319
|  |  | 2019-07-01 14:00 | 4.4 | 277
|  |  | 2019-07-01 15:00 | 4.7 | 287
|  |  | 2019-07-01 16:00 | 5.6 | 291
|  |  | 2019-07-01 17:00 | 4.3 | 306
|  |  | 2019-07-01 18:00 | 4.6 | 264
|  |  | 2019-07-01 19:00 | 3.6 | 276
|  |  | 2019-07-01 20:00 | 3.8 | 272
|  |  | 2019-07-01 21:00 | 4.6 | 283
|  |  | 2019-07-01 22:00 | 4.4 | 283
|  |  | 2019-07-01 23:00 | 4.9 | 292
|  |  | 2019-07-02 | 5.3 | 265
|  |  | 2019-07-02 01:00 | 5.2 | 271
|  |  | 2019-07-02 02:00 | 4.8 | 271
|  |  | 2019-07-02 03:00 | 5.5 | 271
|  |  | 2019-07-02 04:00 | 5.8 | 265
|  |  | 2019-07-02 05:00 | 4.9 | 270
|  |  | 2019-07-02 06:00 | 5.8 | 261
|  |  | 2019-07-02 07:00 | 5 | 261
|  |  | 2019-07-02 08:00 | 5.1 | 270
|  |  | 2019-07-02 09:00 | 5.7 | 271
|  |  | 2019-07-02 10:00 | 6.1 | 270
|  |  | 2019-07-02 11:00 | 6.1 | 270
|  |  | 2019-07-02 12:00 | 6.8 | 272
|  |  | 2019-07-02 13:00 | 7.2 | 261
|  |  | 2019-07-02 14:00 | 7.7 | 261
|  |  | 2019-07-02 15:00 | 8.4 | 258
|  |  | 2019-07-02 16:00 | 7.9 | 260
|  |  | 2019-07-02 17:00 | 8 | 260
|  |  | 2019-07-02 18:00 | 8.6 | 252
|  |  | 2019-07-02 19:00 | 8.4 | 271
|  |  | 2019-07-02 20:00 | 7.4 | 259
|  |  | 2019-07-02 21:00 | 6.4 | 262
|  |  | 2019-07-02 22:00 | 6 | 269
|  |  | 2019-07-02 23:00 | 6 | 272
|  |  | 2019-07-03 | 6 | 281
|  |  | 2019-07-03 01:00 | 5.9 | 281
|  |  | 2019-07-03 02:00 | 6 | 291
|  |  | 2019-07-03 03:00 | 6.2 | 281
|  |  | 2019-07-03 04:00 | 5.7 | 281
|  |  | 2019-07-03 05:00 | 6.3 | 289
|  |  | 2019-07-03 06:00 | 6.2 | 281
|  |  | 2019-07-03 07:00 | 6.1 | 291
|  |  | 2019-07-03 08:00 | 6.8 | 291
|  |  | 2019-07-03 09:00 | 6.2 | 292
|  |  | 2019-07-03 10:00 | 6.1 | 292
|  |  | 2019-07-03 11:00 | 6.6 | 302
|  |  | 2019-07-03 12:00 | 6.7 | 292
|  |  | 2019-07-03 13:00 | 5.9 | 291
|  |  | 2019-07-03 14:00 | 5.7 | 301
|  |  | 2019-07-03 15:00 | 5.3 | 302
|  |  | 2019-07-03 16:00 | 4.9 | 292
|  |  | 2019-07-03 17:00 | 5.7 | 292
|  |  | 2019-07-03 18:00 | 5 | 291
|  |  | 2019-07-03 19:00 | 4.7 | 291
|  |  | 2019-07-03 20:00 | 4.8 | 290
|  |  | 2019-07-03 21:00 | 4.9 | 281
|  |  | 2019-07-03 22:00 | 4.9 | 291
|  |  | 2019-07-03 23:00 | 4.4 | 291
|  |  | 2019-07-04 | 4.3 | 281
|  |  | 2019-07-04 01:00 | 4.8 | 281
|  |  | 2019-07-04 02:00 | 4.6 | 281
|  |  | 2019-07-04 03:00 | 4.9 | 281
|  |  | 2019-07-04 04:00 | 4.7 | 270
|  |  | 2019-07-04 05:00 | 4.6 | 270
|  |  | 2019-07-04 06:00 | 5.4 | 270
|  |  | 2019-07-04 07:00 | 5.2 | 281
|  |  | 2019-07-04 08:00 | 3.9 | 290
|  |  | 2019-07-04 09:00 | 5.1 | 280
|  |  | 2019-07-04 10:00 | 5.6 | 280
|  |  | 2019-07-04 11:00 | 5.5 | 291
|  |  | 2019-07-04 12:00 | 5.2 | 299
|  |  | 2019-07-04 13:00 | 4.3 | 292
|  |  | 2019-07-04 14:00 | 3.5 | 291
|  |  | 2019-07-04 15:00 | 4.5 | 289
|  |  | 2019-07-04 16:00 | 4.4 | 287
|  |  | 2019-07-04 17:00 | 4.3 | 286
|  |  | 2019-07-04 18:00 | 3 | 298
|  |  | 2019-07-04 19:00 | 3.2 | 290
|  |  | 2019-07-04 20:00 | 2.7 | 300
|  |  | 2019-07-04 21:00 | 2.1 | 310
|  |  | 2019-07-04 22:00 | 2.2 | 310
|  |  | 2019-07-04 23:00 | 2.1 | 342
|  |  | 2019-07-05 | 1.9 | 342
|  |  | 2019-07-05 01:00 | 1 | 331
|  |  | 2019-07-05 02:00 | 1 | 321
|  |  | 2019-07-05 03:00 | 1 | 289
|  |  | 2019-07-05 04:00 | 1.1 | 290
|  |  | 2019-07-05 05:00 | 0.9 | 311
|  |  | 2019-07-05 06:00 | 1.3 | 289
|  |  | 2019-07-05 07:00 | 1.1 | 52
|  |  | 2019-07-05 08:00 | 1.6 | 270
|  |  | 2019-07-05 09:00 | 1 | 271
|  |  | 2019-07-05 10:00 | 1 | 272
|  |  | 2019-07-05 11:00 | 1.9 | 14
|  |  | 2019-07-05 12:00 | 1.3 | 4
|  |  | 2019-07-05 13:00 | 1.2 | 29
|  |  | 2019-07-05 14:00 | 1.4 | 321
|  |  | 2019-07-05 15:00 | 1.2 | 78
|  |  | 2019-07-05 16:00 | 0.6 | 19
|  |  | 2019-07-05 17:00 | 0.9 | 10
|  |  | 2019-07-05 18:00 | 0.6 | 36
|  |  | 2019-07-05 19:00 | 1.4 | 37
|  |  | 2019-07-05 20:00 | 0.9 | 55
|  |  | 2019-07-05 21:00 | 1.1 | 51
|  |  | 2019-07-05 22:00 | 1.8 | 68
|  |  | 2019-07-05 23:00 | 2.8 | 92
|  |  | 2019-07-06 | 2.5 | 90
|  |  | 2019-07-06 01:00 | 0.9 | 101
|  |  | 2019-07-06 02:00 | 0.8 | 100
|  |  | 2019-07-06 03:00 | 0.6 | 110
|  |  | 2019-07-06 04:00 | 0.8 | 99
|  |  | 2019-07-06 05:00 | 1.1 | 100
|  |  | 2019-07-06 06:00 | 1.5 | 121
|  |  | 2019-07-06 07:00 | 1.8 | 123
|  |  | 2019-07-06 08:00 | 1.8 | 122
|  |  | 2019-07-06 09:00 | 2.1 | 122
|  |  | 2019-07-06 10:00 | 1.9 | 123
|  |  | 2019-07-06 11:00 | 2.1 | 150
|  |  | 2019-07-06 12:00 | 2.4 | 186
|  |  | 2019-07-06 13:00 | 1.9 | 142
|  |  | 2019-07-06 14:00 | 1.1 | 116
|  |  | 2019-07-06 15:00 | 1.4 | 132
|  |  | 2019-07-06 16:00 | 1.3 | 98
|  |  | 2019-07-06 17:00 | 2 | 98
|  |  | 2019-07-06 18:00 | 2.5 | 104
|  |  | 2019-07-06 19:00 | 5 | 250
|  |  | 2019-07-06 20:00 | 1.7 | 79
|  |  | 2019-07-06 21:00 | 1.8 | 69
|  |  | 2019-07-06 22:00 | 1.7 | 102
|  |  | 2019-07-06 23:00 | 2.3 | 191
|  |  | 2019-07-07 | 3.6 | 210
|  |  | 2019-07-07 01:00 | 2.4 | 250
|  |  | 2019-07-07 02:00 | 2.8 | 260
|  |  | 2019-07-07 03:00 | 2.6 | 261
|  |  | 2019-07-07 04:00 | 2.2 | 282
|  |  | 2019-07-07 05:00 | 2.6 | 270
|  |  | 2019-07-07 06:00 | 3 | 277
|  |  | 2019-07-07 07:00 | 2.8 | 289
|  |  | 2019-07-07 08:00 | 2.2 | 322
|  |  | 2019-07-07 09:00 | 1.4 | 305
|  |  | 2019-07-07 10:00 | 0.9 | 329
|  |  | 2019-07-07 11:00 | 1.5 | 273
|  |  | 2019-07-07 12:00 | 1.3 | 241
|  |  | 2019-07-07 13:00 | 1.4 | 246
|  |  | 2019-07-07 14:00 | 1.5 | 46
|  |  | 2019-07-07 15:00 | 1.2 | 303
|  |  | 2019-07-07 16:00 | 1.5 | 0
|  |  | 2019-07-07 17:00 | 1.5 | 52
|  |  | 2019-07-07 18:00 | 2.3 | 105
|  |  | 2019-07-07 19:00 | 2.9 | 88
|  |  | 2019-07-07 20:00 | 3.1 | 86
|  |  | 2019-07-07 21:00 | 3.4 | 93
|  |  | 2019-07-07 22:00 | 3.4 | 96
|  |  | 2019-07-07 23:00 | 3.3 | 114
|  |  | 2019-07-08 | 3.4 | 99
|  |  | 2019-07-08 01:00 | 2.1 | 199
|  |  | 2019-07-08 02:00 | 2.6 | 116
|  |  | 2019-07-08 03:00 | 2 | 121
|  |  | 2019-07-08 04:00 | 2.8 | 207
|  |  | 2019-07-08 05:00 | 1.6 | 270
|  |  | 2019-07-08 06:00 | 1.5 | 119
|  |  | 2019-07-08 07:00 | 1.7 | 167
|  |  | 2019-07-08 08:00 | 2.7 | 211
|  |  | 2019-07-08 09:00 | 4.7 | 217
|  |  | 2019-07-08 10:00 | 5.5 | 228
|  |  | 2019-07-08 11:00 | 4.8 | 266
|  |  | 2019-07-08 12:00 | 5.2 | 230
|  |  | 2019-07-08 13:00 | 4.7 | 235
|  |  | 2019-07-08 14:00 | 4.1 | 226
|  |  | 2019-07-08 15:00 | 4.2 | 263
|  |  | 2019-07-08 16:00 | 4.1 | 224
|  |  | 2019-07-08 17:00 | 2.5 | 253
|  |  | 2019-07-08 18:00 | 2.4 | 245
|  |  | 2019-07-08 19:00 | 2.4 | 230
|  |  | 2019-07-08 20:00 | 2.9 | 218
|  |  | 2019-07-08 21:00 | 3.4 | 207
|  |  | 2019-07-08 22:00 | 3.3 | 209
|  |  | 2019-07-08 23:00 | 1.5 | 218
|  |  | 2019-07-09 | 3.2 | 233
|  |  | 2019-07-09 01:00 | 1.2 | 248
|  |  | 2019-07-09 02:00 | 2.8 | 258
|  |  | 2019-07-09 03:00 | 2.6 | 256
|  |  | 2019-07-09 04:00 | 1 | 251
|  |  | 2019-07-09 05:00 | 0.8 | 241
|  |  | 2019-07-09 06:00 | 1.5 | 239
|  |  | 2019-07-09 07:00 | 2.4 | 259
|  |  | 2019-07-09 08:00 | 2.6 | 261
|  |  | 2019-07-09 09:00 | 3.2 | 270
|  |  | 2019-07-09 10:00 | 5.3 | 266
|  |  | 2019-07-09 11:00 | 5.3 | 254
|  |  | 2019-07-09 12:00 | 4.8 | 266
|  |  | 2019-07-09 13:00 | 5.7 | 284
|  |  | 2019-07-09 14:00 | 4.5 | 259
|  |  | 2019-07-09 15:00 | 3.9 | 257
|  |  | 2019-07-09 16:00 | 1.7 | 268
|  |  | 2019-07-09 17:00 | 2.6 | 276
|  |  | 2019-07-09 18:00 | 4.3 | 259
|  |  | 2019-07-09 19:00 | 2.7 | 257
|  |  | 2019-07-09 20:00 | 2.6 | 248
|  |  | 2019-07-09 21:00 | 3.4 | 240
|  |  | 2019-07-09 22:00 | 2.3 | 249
|  |  | 2019-07-09 23:00 | 2.9 | 257
|  |  | 2019-07-10 | 2.6 | 244
|  |  | 2019-07-10 01:00 | 3.2 | 256
|  |  | 2019-07-10 02:00 | 2.8 | 251
|  |  | 2019-07-10 03:00 | 3 | 245
|  |  | 2019-07-10 04:00 | 1.8 | 239
|  |  | 2019-07-10 05:00 | 2.1 | 248
|  |  | 2019-07-10 06:00 | 2.5 | 245
|  |  | 2019-07-10 07:00 | 3.4 | 247
|  |  | 2019-07-10 08:00 | 2.5 | 245
|  |  | 2019-07-10 09:00 | 2.9 | 267
|  |  | 2019-07-10 10:00 | 3.1 | 270
|  |  | 2019-07-10 11:00 | 2.2 | 226
|  |  | 2019-07-10 12:00 | 1.7 | 192
|  |  | 2019-07-10 13:00 | 1.4 | 244
|  |  | 2019-07-10 14:00 | 2.1 | 204
|  |  | 2019-07-10 15:00 | 2.7 | 223
|  |  | 2019-07-10 16:00 | 3 | 183
|  |  | 2019-07-10 17:00 | 3.3 | 230
|  |  | 2019-07-10 18:00 | 3.1 | 221
|  |  | 2019-07-10 19:00 | 2.7 | 182
|  |  | 2019-07-10 20:00 | 3.2 | 178
|  |  | 2019-07-10 21:00 | 3.2 | 172
|  |  | 2019-07-10 22:00 | 2.6 | 159
|  |  | 2019-07-10 23:00 | 3.4 | 148
|  |  | 2019-07-11 | 2.5 | 166
|  |  | 2019-07-11 01:00 | 1.4 | 173
|  |  | 2019-07-11 02:00 | 2.3 | 213
|  |  | 2019-07-11 03:00 | 3.1 | 177
|  |  | 2019-07-11 04:00 | 3.1 | 188
|  |  | 2019-07-11 05:00 | 2.1 | 224
|  |  | 2019-07-11 06:00 | 2.5 | 235
|  |  | 2019-07-11 07:00 | 2.6 | 239
|  |  | 2019-07-11 08:00 | 2.5 | 234
|  |  | 2019-07-11 09:00 | 1.9 | 246
|  |  | 2019-07-11 10:00 | 1.3 | 223
|  |  | 2019-07-11 11:00 | 2.1 | 244
|  |  | 2019-07-11 12:00 | 2.4 | 233
|  |  | 2019-07-11 13:00 | 2.5 | 238
|  |  | 2019-07-11 14:00 | 1.3 | 235
|  |  | 2019-07-11 15:00 | 2.5 | 258
|  |  | 2019-07-11 16:00 | 2.4 | 224
|  |  | 2019-07-11 17:00 | 2.2 | 246
|  |  | 2019-07-11 18:00 | 2.2 | 249
|  |  | 2019-07-11 19:00 | 1.6 | 252
|  |  | 2019-07-11 20:00 | 1.2 | 242
|  |  | 2019-07-11 21:00 | 1.7 | 248
|  |  | 2019-07-11 22:00 | 0.7 | 227
|  |  | 2019-07-11 23:00 | 0.2 | 227
|  |  | 2019-07-12 | 0.5 | 228
|  |  | 2019-07-12 01:00 | 0.6 | 218
|  |  | 2019-07-12 02:00 | 0.2 | 217
|  |  | 2019-07-12 03:00 | 0.4 | 226
|  |  | 2019-07-12 04:00 | 0.8 | 198
|  |  | 2019-07-12 05:00 | 0.9 | 217
|  |  | 2019-07-12 06:00 | 1.2 | 228
|  |  | 2019-07-12 07:00 | 1.6 | 239
|  |  | 2019-07-12 08:00 | 1 | 239
|  |  | 2019-07-12 09:00 | 2 | 241
|  |  | 2019-07-12 10:00 | 1.2 | 269
|  |  | 2019-07-12 11:00 | 1.6 | 223
|  |  | 2019-07-12 12:00 | 1.7 | 228
|  |  | 2019-07-12 13:00 | 2 | 223
|  |  | 2019-07-12 14:00 | 2 | 234
|  |  | 2019-07-12 15:00 | 1.4 | 226
|  |  | 2019-07-12 16:00 | 1.8 | 236
|  |  | 2019-07-12 17:00 | 2.6 | 248
|  |  | 2019-07-12 18:00 | 2.5 | 238
|  |  | 2019-07-12 19:00 | 2.5 | 207
|  |  | 2019-07-12 20:00 | 2.6 | 181
|  |  | 2019-07-12 21:00 | 2.9 | 163
|  |  | 2019-07-12 22:00 | 3.2 | 165
|  |  | 2019-07-12 23:00 | 3.7 | 183
|  |  | 2019-07-13 | 2.4 | 226
|  |  | 2019-07-13 01:00 | 2.7 | 234
|  |  | 2019-07-13 02:00 | 3.2 | 220
|  |  | 2019-07-13 03:00 | 3.3 | 241
|  |  | 2019-07-13 04:00 | 3.6 | 330
|  |  | 2019-07-13 05:00 | 4 | 14
|  |  | 2019-07-13 06:00 | 3.4 | 234
|  |  | 2019-07-13 07:00 | 3.7 | 242
|  |  | 2019-07-13 08:00 | 3.6 | 247
|  |  | 2019-07-13 09:00 | 5 | 265
|  |  | 2019-07-13 10:00 | 4.2 | 270
|  |  | 2019-07-13 11:00 | 3.2 | 309
|  |  | 2019-07-13 12:00 | 3.9 | 255
|  |  | 2019-07-13 13:00 | 3.9 | 258
|  |  | 2019-07-13 14:00 | 3.7 | 249
|  |  | 2019-07-13 15:00 | 3.5 | 226
|  |  | 2019-07-13 16:00 | 2.9 | 227
|  |  | 2019-07-13 17:00 | 1.9 | 255
|  |  | 2019-07-13 18:00 | 2.9 | 242
|  |  | 2019-07-13 19:00 | 2.9 | 239
|  |  | 2019-07-13 20:00 | 3.3 | 223
|  |  | 2019-07-13 21:00 | 3.2 | 190
|  |  | 2019-07-13 22:00 | 3 | 201
|  |  | 2019-07-13 23:00 | 2.5 | 206
|  |  | 2019-07-14 | 2.3 | 196
|  |  | 2019-07-14 01:00 | 2 | 210
|  |  | 2019-07-14 02:00 | 2.2 | 188
|  |  | 2019-07-14 03:00 | 2.3 | 147
|  |  | 2019-07-14 04:00 | 2.4 | 149
|  |  | 2019-07-14 05:00 | 2.4 | 100
|  |  | 2019-07-14 06:00 | 1.3 | 100
|  |  | 2019-07-14 07:00 | 1.6 | 62
|  |  | 2019-07-14 08:00 | 1.8 | 90
|  |  | 2019-07-14 09:00 | 1.7 | 169
|  |  | 2019-07-14 10:00 | 1.9 | 197
|  |  | 2019-07-14 11:00 | 2.8 | 245
|  |  | 2019-07-14 12:00 | 4.4 | 256
|  |  | 2019-07-14 13:00 | 3.7 | 219
|  |  | 2019-07-14 14:00 | 2.8 | 239
|  |  | 2019-07-14 15:00 | 2.7 | 355
|  |  | 2019-07-14 16:00 | 1.3 | 338
|  |  | 2019-07-14 17:00 | 1.3 | 62
|  |  | 2019-07-14 18:00 | 2 | 90
|  |  | 2019-07-14 19:00 | 2.6 | 126
|  |  | 2019-07-14 20:00 | 2.7 | 152
|  |  | 2019-07-14 21:00 | 2.8 | 165
|  |  | 2019-07-14 22:00 | 3.1 | 175
|  |  | 2019-07-14 23:00 | 0.9 | 229
|  |  | 2019-07-15 | 2.8 | 208
|  |  | 2019-07-15 01:00 | 1.1 | 222
|  |  | 2019-07-15 02:00 | 2.8 | 248
|  |  | 2019-07-15 03:00 | 2.7 | 250
|  |  | 2019-07-15 04:00 | 3.4 | 236
|  |  | 2019-07-15 05:00 | 2.8 | 256
|  |  | 2019-07-15 06:00 | 2.1 | 277
|  |  | 2019-07-15 07:00 | 3 | 282
|  |  | 2019-07-15 08:00 | 3.2 | 291
|  |  | 2019-07-15 09:00 | 2.3 | 295
|  |  | 2019-07-15 10:00 | 2.4 | 294
|  |  | 2019-07-15 11:00 | 3.3 | 268
|  |  | 2019-07-15 12:00 | 3.1 | 302
|  |  | 2019-07-15 13:00 | 3.7 | 289
|  |  | 2019-07-15 14:00 | 4.2 | 285
|  |  | 2019-07-15 15:00 | 3.9 | 297
|  |  | 2019-07-15 16:00 | 3.5 | 310
|  |  | 2019-07-15 17:00 | 4.2 | 352
|  |  | 2019-07-15 18:00 | 3.6 | 358
|  |  | 2019-07-15 19:00 | 3.6 | 8
|  |  | 2019-07-15 20:00 | 4 | 353
|  |  | 2019-07-15 21:00 | 3.1 | 343
|  |  | 2019-07-15 22:00 | 3.5 | 319
|  |  | 2019-07-15 23:00 | 3.9 | 350
|  |  | 2019-07-16 | 2.5 | 19
|  |  | 2019-07-16 01:00 | 2.9 | 1
|  |  | 2019-07-16 02:00 | 2.7 | 30
|  |  | 2019-07-16 03:00 | 2.6 | 16
|  |  | 2019-07-16 04:00 | 2.4 | 9
|  |  | 2019-07-16 05:00 | 1.7 | 353
|  |  | 2019-07-16 06:00 | 2.2 | 355
|  |  | 2019-07-16 07:00 | 2.3 | 351
|  |  | 2019-07-16 08:00 | 1.7 | 343
|  |  | 2019-07-16 09:00 | 2.1 | 331
|  |  | 2019-07-16 10:00 | 2.4 | 325
|  |  | 2019-07-16 11:00 | 3.7 | 328
|  |  | 2019-07-16 12:00 | 2.8 | 310
|  |  | 2019-07-16 13:00 | 2.9 | 329
|  |  | 2019-07-16 14:00 | 2.4 | 322
|  |  | 2019-07-16 15:00 | 2.2 | 324
|  |  | 2019-07-16 16:00 | 1.8 | 332
|  |  | 2019-07-16 17:00 | 2 | 325
|  |  | 2019-07-16 18:00 | 1.6 | 319
|  |  | 2019-07-16 19:00 | 1.6 | 332
|  |  | 2019-07-16 20:00 | 2.1 | 311
|  |  | 2019-07-16 21:00 | 2 | 320
|  |  | 2019-07-16 22:00 | 2.7 | 296
|  |  | 2019-07-16 23:00 | 3 | 309
|  |  | 2019-07-17 | 3.1 | 320
|  |  | 2019-07-17 01:00 | 2.8 | 330
|  |  | 2019-07-17 02:00 | 3 | 330
|  |  | 2019-07-17 03:00 | 3.2 | 340
|  |  | 2019-07-17 04:00 | 3.3 | 338
|  |  | 2019-07-17 05:00 | 3 | 321
|  |  | 2019-07-17 06:00 | 3 | 322
|  |  | 2019-07-17 07:00 | 3.4 | 330
|  |  | 2019-07-17 08:00 | 4.3 | 343
|  |  | 2019-07-17 09:00 | 4.6 | 334
|  |  | 2019-07-17 10:00 | 4.3 | 7
|  |  | 2019-07-17 11:00 | 4.4 | 47
|  |  | 2019-07-17 12:00 | 3.4 | 315
|  |  | 2019-07-17 13:00 | 3.5 | 2
|  |  | 2019-07-17 14:00 | 4.2 | 341
|  |  | 2019-07-17 15:00 | 3.5 | 349
|  |  | 2019-07-17 16:00 | 0.9 | 59
|  |  | 2019-07-17 17:00 | 1.3 | 18
|  |  | 2019-07-17 18:00 | 1.1 | 14
|  |  | 2019-07-17 19:00 | 1 | 154
|  |  | 2019-07-17 20:00 | 2.6 | 200
|  |  | 2019-07-17 21:00 | 1.3 | 181
|  |  | 2019-07-17 22:00 | 1.8 | 198
|  |  | 2019-07-17 23:00 | 2.8 | 195
|  |  | 2019-07-18 | 0.9 | 213
|  |  | 2019-07-18 01:00 | 2.1 | 236
|  |  | 2019-07-18 02:00 | 1.9 | 217
|  |  | 2019-07-18 03:00 | 2.6 | 208
|  |  | 2019-07-18 04:00 | 6.4 | 206
|  |  | 2019-07-18 05:00 | 5.3 | 176
|  |  | 2019-07-18 06:00 | 5.5 | 147
|  |  | 2019-07-18 07:00 | 6.4 | 180
|  |  | 2019-07-18 08:00 | 5.7 | 121
|  |  | 2019-07-18 09:00 | 5.2 | 151
|  |  | 2019-07-18 10:00 | 4.6 | 149
|  |  | 2019-07-18 11:00 | 4.7 | 138
|  |  | 2019-07-18 12:00 | 4 | 180
|  |  | 2019-07-18 13:00 | 2.9 | 177
|  |  | 2019-07-18 14:00 | 3.1 | 189
|  |  | 2019-07-18 15:00 | 2 | 184
|  |  | 2019-07-18 16:00 | 2.3 | 187
|  |  | 2019-07-18 17:00 | 2 | 203
|  |  | 2019-07-18 18:00 | 2 | 169
|  |  | 2019-07-18 19:00 | 2.2 | 194
|  |  | 2019-07-18 20:00 | 2 | 192
|  |  | 2019-07-18 21:00 | 2.9 | 135
|  |  | 2019-07-18 22:00 | 3.9 | 171
|  |  | 2019-07-18 23:00 | 4.7 | 188
|  |  | 2019-07-19 | 4.7 | 182
|  |  | 2019-07-19 01:00 | 4.5 | 180
|  |  | 2019-07-19 02:00 | 3.9 | 166
|  |  | 2019-07-19 03:00 | 3.9 | 178
|  |  | 2019-07-19 04:00 | 3.1 | 171
|  |  | 2019-07-19 05:00 | 2.9 | 173
|  |  | 2019-07-19 06:00 | 3.1 | 177
|  |  | 2019-07-19 07:00 | 3.5 | 169
|  |  | 2019-07-19 08:00 | 4.6 | 186
|  |  | 2019-07-19 09:00 | 4.5 | 156
|  |  | 2019-07-19 10:00 | 3.6 | 173
|  |  | 2019-07-19 11:00 | 3.2 | 183
|  |  | 2019-07-19 12:00 | 3.1 | 220
|  |  | 2019-07-19 13:00 | 3.1 | 167
|  |  | 2019-07-19 14:00 | 3.3 | 191
|  |  | 2019-07-19 15:00 | 2.5 | 203
|  |  | 2019-07-19 16:00 | 3.7 | 210
|  |  | 2019-07-19 17:00 | 3 | 201
|  |  | 2019-07-19 18:00 | 3.6 | 182
|  |  | 2019-07-19 19:00 | 2.6 | 173
|  |  | 2019-07-19 20:00 | 3.1 | 181
|  |  | 2019-07-19 21:00 | 3.4 | 211
|  |  | 2019-07-19 22:00 | 4.2 | 235
|  |  | 2019-07-19 23:00 | 4.3 | 190
|  |  | 2019-07-20 | 3.5 | 266
|  |  | 2019-07-20 01:00 | 3.2 | 158
|  |  | 2019-07-20 02:00 | 3.4 | 176
|  |  | 2019-07-20 03:00 | 2.9 | 235
|  |  | 2019-07-20 04:00 | 2.8 | 236
|  |  | 2019-07-20 05:00 | 2.3 | 254
|  |  | 2019-07-20 06:00 | 3.5 | 281
|  |  | 2019-07-20 07:00 | 3.2 | 294
|  |  | 2019-07-20 08:00 | 4.5 | 317
|  |  | 2019-07-20 09:00 | 5.1 | 324
|  |  | 2019-07-20 10:00 | 4.4 | 270
|  |  | 2019-07-20 11:00 | 5.4 | 270
|  |  | 2019-07-20 12:00 | 5.8 | 293
|  |  | 2019-07-20 13:00 | 5.1 | 312
|  |  | 2019-07-20 14:00 | 4.6 | 287
|  |  | 2019-07-20 15:00 | 3.8 | 279
|  |  | 2019-07-20 16:00 | 4 | 318
|  |  | 2019-07-20 17:00 | 4.8 | 318
|  |  | 2019-07-20 18:00 | 3.6 | 327
|  |  | 2019-07-20 19:00 | 3.3 | 295
|  |  | 2019-07-20 20:00 | 3.8 | 308
|  |  | 2019-07-20 21:00 | 3.4 | 297
|  |  | 2019-07-20 22:00 | 3.4 | 320
|  |  | 2019-07-20 23:00 | 3.5 | 311
|  |  | 2019-07-21 | 2.9 | 288
|  |  | 2019-07-21 01:00 | 2.6 | 292
|  |  | 2019-07-21 02:00 | 2.8 | 294
|  |  | 2019-07-21 03:00 | 2.7 | 280
|  |  | 2019-07-21 04:00 | 1.9 | 277
|  |  | 2019-07-21 05:00 | 1.1 | 288
|  |  | 2019-07-21 06:00 | 1.8 | 291
|  |  | 2019-07-21 07:00 | 1.2 | 281
|  |  | 2019-07-21 08:00 | 1.1 | 297
|  |  | 2019-07-21 09:00 | 2.1 | 290
|  |  | 2019-07-21 10:00 | 3.2 | 291
|  |  | 2019-07-21 11:00 | 3.9 | 282
|  |  | 2019-07-21 12:00 | 3.1 | 278
|  |  | 2019-07-21 13:00 | 2.7 | 279
|  |  | 2019-07-21 14:00 | 3.1 | 276
|  |  | 2019-07-21 15:00 | 3.1 | 269
|  |  | 2019-07-21 16:00 | 4 | 247
|  |  | 2019-07-21 17:00 | 2.9 | 312
|  |  | 2019-07-21 18:00 | 2 | 310
|  |  | 2019-07-21 19:00 | 2.3 | 309
|  |  | 2019-07-21 20:00 | 0.7 | 319
|  |  | 2019-07-21 21:00 | 1 | 11
|  |  | 2019-07-21 22:00 | 0.7 | 318
|  |  | 2019-07-21 23:00 | 0.5 | 65
|  |  | 2019-07-22 | 2 | 104
|  |  | 2019-07-22 01:00 | 2.5 | 132
|  |  | 2019-07-22 02:00 | 3.8 | 160
|  |  | 2019-07-22 03:00 | 2 | 170
|  |  | 2019-07-22 04:00 | 2.6 | 169
|  |  | 2019-07-22 05:00 | 3.3 | 188
|  |  | 2019-07-22 06:00 | 3.9 | 169
|  |  | 2019-07-22 07:00 | 4.2 | 179
|  |  | 2019-07-22 08:00 | 3.4 | 180
|  |  | 2019-07-22 09:00 | 2.4 | 221
|  |  | 2019-07-22 10:00 | 4.4 | 266
|  |  | 2019-07-22 11:00 | 3.3 | 249
|  |  | 2019-07-22 12:00 | 3.8 | 309
|  |  | 2019-07-22 13:00 | 4.5 | 140
|  |  | 2019-07-22 14:00 | 3.6 | 177
|  |  | 2019-07-22 15:00 | 3.3 | 171
|  |  | 2019-07-22 16:00 | 2.3 | 171
|  |  | 2019-07-22 17:00 | 1.9 | 248
|  |  | 2019-07-22 18:00 | 0.4 | 346
|  |  | 2019-07-22 19:00 | 0.6 | 356
|  |  | 2019-07-22 20:00 | 2 | 70
|  |  | 2019-07-22 21:00 | 2 | 72
|  |  | 2019-07-22 22:00 | 2.4 | 88
|  |  | 2019-07-22 23:00 | 3.6 | 110
|  |  | 2019-07-23 | 3.8 | 120
|  |  | 2019-07-23 01:00 | 2.8 | 130
|  |  | 2019-07-23 02:00 | 1.9 | 134
|  |  | 2019-07-23 03:00 | 3.4 | 131
|  |  | 2019-07-23 04:00 | 2.9 | 140
|  |  | 2019-07-23 05:00 | 2.6 | 161
|  |  | 2019-07-23 06:00 | 1.4 | 160
|  |  | 2019-07-23 07:00 | 3.5 | 216
|  |  | 2019-07-23 08:00 | 2.8 | 255
|  |  | 2019-07-23 09:00 | 3.6 | 302
|  |  | 2019-07-23 10:00 | 2.6 | 98
|  |  | 2019-07-23 11:00 | 4.3 | 40
|  |  | 2019-07-23 12:00 | 3.6 | 36
|  |  | 2019-07-23 13:00 | 2.4 | 52
|  |  | 2019-07-23 14:00 | 4.8 | 55
|  |  | 2019-07-23 15:00 | 5.6 | 39
|  |  | 2019-07-23 16:00 | 6.3 | 45
|  |  | 2019-07-23 17:00 | 5.6 | 59
|  |  | 2019-07-23 18:00 | 5.3 | 53
|  |  | 2019-07-23 19:00 | 7 | 96
|  |  | 2019-07-23 20:00 | 5.2 | 75
|  |  | 2019-07-23 21:00 | 5 | 49
|  |  | 2019-07-23 22:00 | 3.6 | 80
|  |  | 2019-07-23 23:00 | 2.2 | 60
|  |  | 2019-07-24 | 4.1 | 72
|  |  | 2019-07-24 01:00 | 3.9 | 62
|  |  | 2019-07-24 02:00 | 3.2 | 78
|  |  | 2019-07-24 03:00 | 2.5 | 79
|  |  | 2019-07-24 04:00 | 2.6 | 66
|  |  | 2019-07-24 05:00 | 2.3 | 72
|  |  | 2019-07-24 06:00 | 2.5 | 80
|  |  | 2019-07-24 07:00 | 2.2 | 103
|  |  | 2019-07-24 08:00 | 2.2 | 63
|  |  | 2019-07-24 09:00 | 1.6 | 31
|  |  | 2019-07-24 10:00 | 2.9 | 31
|  |  | 2019-07-24 11:00 | 1.7 | 22
|  |  | 2019-07-24 12:00 | 2.4 | 39
|  |  | 2019-07-24 13:00 | 2.4 | 69
|  |  | 2019-07-24 14:00 | 3 | 24
|  |  | 2019-07-24 15:00 | 3.8 | 61
|  |  | 2019-07-24 16:00 | 5.5 | 49
|  |  | 2019-07-24 17:00 | 3.8 | 49
|  |  | 2019-07-24 18:00 | 4.1 | 39
|  |  | 2019-07-24 19:00 | 4.4 | 40
|  |  | 2019-07-24 20:00 | 1.9 | 32
|  |  | 2019-07-24 21:00 | 3.2 | 46
|  |  | 2019-07-24 22:00 | 2.7 | 42
|  |  | 2019-07-24 23:00 | 3.4 | 44
|  |  | 2019-07-25 | 3.2 | 31
|  |  | 2019-07-25 01:00 | 3.6 | 25
|  |  | 2019-07-25 02:00 | 3.3 | 13
|  |  | 2019-07-25 03:00 | 2.9 | 331
|  |  | 2019-07-25 04:00 | 3.1 | 322
|  |  | 2019-07-25 05:00 | 4.5 | 311
|  |  | 2019-07-25 06:00 | 3.8 | 335
|  |  | 2019-07-25 07:00 | 3.5 | 343
|  |  | 2019-07-25 08:00 | 4 | 336
|  |  | 2019-07-25 09:00 | 4.9 | 342
|  |  | 2019-07-25 10:00 | 5.3 | 331
|  |  | 2019-07-25 11:00 | 7.4 | 337
|  |  | 2019-07-25 12:00 | 4.5 | 334
|  |  | 2019-07-25 13:00 | 4.4 | 354
|  |  | 2019-07-25 14:00 | 5.7 | 11
|  |  | 2019-07-25 15:00 | 5.7 | 29
|  |  | 2019-07-25 16:00 | 5.9 | 345
|  |  | 2019-07-25 17:00 | 6 | 23
|  |  | 2019-07-25 18:00 | 5.1 | 333
|  |  | 2019-07-25 19:00 | 5.4 | 323
|  |  | 2019-07-25 20:00 | 5.1 | 354
|  |  | 2019-07-25 21:00 | 5.7 | 302
|  |  | 2019-07-25 22:00 | 5.2 | 46
|  |  | 2019-07-25 23:00 | 5.3 | 36
|  |  | 2019-07-26 | 5.3 | 26
|  |  | 2019-07-26 01:00 | 4.6 | 49
|  |  | 2019-07-26 02:00 | 4.4 | 346
|  |  | 2019-07-26 03:00 | 3.7 | 335
|  |  | 2019-07-26 04:00 | 3.4 | 342
|  |  | 2019-07-26 05:00 | 3.4 | 353
|  |  | 2019-07-26 06:00 | 4.5 | 341
|  |  | 2019-07-26 07:00 | 4.3 | 16
|  |  | 2019-07-26 08:00 | 4.1 | 330
|  |  | 2019-07-26 09:00 | 4 | 319
|  |  | 2019-07-26 10:00 | 5 | 344
|  |  | 2019-07-26 11:00 | 5.2 | 357
|  |  | 2019-07-26 12:00 | 5.1 | 292
|  |  | 2019-07-26 13:00 | 5.2 | 314
|  |  | 2019-07-26 14:00 | 2.7 | 337
|  |  | 2019-07-26 15:00 | 4.2 | 332
|  |  | 2019-07-26 16:00 | 5.1 | 307
|  |  | 2019-07-26 17:00 | 3.1 | 313
|  |  | 2019-07-26 18:00 | 2.5 | 339
|  |  | 2019-07-26 19:00 | 1.3 | 2
|  |  | 2019-07-26 20:00 | 0.9 | 43
|  |  | 2019-07-26 21:00 | 1.5 | 51
|  |  | 2019-07-26 22:00 | 0.5 | 63
|  |  | 2019-07-26 23:00 | 0.4 | 57
|  |  | 2019-07-27 | 0.9 | 36
|  |  | 2019-07-27 01:00 | 1.3 | 49
|  |  | 2019-07-27 02:00 | 1.2 | 352
|  |  | 2019-07-27 03:00 | 1.7 | 19
|  |  | 2019-07-27 04:00 | 3 | 10
|  |  | 2019-07-27 05:00 | 2.1 | 28
|  |  | 2019-07-27 06:00 | 3 | 21
|  |  | 2019-07-27 07:00 | 3.2 | 29
|  |  | 2019-07-27 08:00 | 3.5 | 28
|  |  | 2019-07-27 09:00 | 2.9 | 8
|  |  | 2019-07-27 10:00 | 3.7 | 334
|  |  | 2019-07-27 11:00 | 3.1 | 320
|  |  | 2019-07-27 12:00 | 4 | 327
|  |  | 2019-07-27 13:00 | 3.6 | 315
|  |  | 2019-07-27 14:00 | 2.9 | 310
|  |  | 2019-07-27 15:00 | 3.5 | 321
|  |  | 2019-07-27 16:00 | 3.8 | 338
|  |  | 2019-07-27 17:00 | 3.4 | 301
|  |  | 2019-07-27 18:00 | 2.8 | 331
|  |  | 2019-07-27 19:00 | 3.4 | 342
|  |  | 2019-07-27 20:00 | 3 | 17
|  |  | 2019-07-27 21:00 | 2.8 | 71
|  |  | 2019-07-27 22:00 | 3 | 72
|  |  | 2019-07-27 23:00 | 3.3 | 73
|  |  | 2019-07-28 | 4.2 | 81
|  |  | 2019-07-28 01:00 | 5.3 | 99
|  |  | 2019-07-28 02:00 | 5.6 | 91
|  |  | 2019-07-28 03:00 | 4.3 | 91
|  |  | 2019-07-28 04:00 | 5.6 | 93
|  |  | 2019-07-28 05:00 | 5.7 | 93
|  |  | 2019-07-28 06:00 | 4.7 | 100
|  |  | 2019-07-28 07:00 | 4.9 | 121
|  |  | 2019-07-28 08:00 | 5.1 | 109
|  |  | 2019-07-28 09:00 | 4.8 | 51
|  |  | 2019-07-28 10:00 | 4.7 | 50
|  |  | 2019-07-28 11:00 | 3.8 | 11
|  |  | 2019-07-28 12:00 | 4.5 | 0
|  |  | 2019-07-28 13:00 | 4.2 | 23
|  |  | 2019-07-28 14:00 | 3.9 | 19
|  |  | 2019-07-28 15:00 | 2.1 | 22
|  |  | 2019-07-28 16:00 | 2.8 | 36
|  |  | 2019-07-28 17:00 | 1.4 | 31
|  |  | 2019-07-28 18:00 | 0.9 | 39
|  |  | 2019-07-28 19:00 | 0.8 | 30
|  |  | 2019-07-28 20:00 | 0.4 | 22
|  |  | 2019-07-28 21:00 | 0.5 | 42
|  |  | 2019-07-28 22:00 | 1.8 | 98
|  |  | 2019-07-28 23:00 | 2.5 | 360
|  |  | 2019-07-29 | 2 | 31
|  |  | 2019-07-29 01:00 | 2.5 | 11
|  |  | 2019-07-29 02:00 | 2.5 | 38
|  |  | 2019-07-29 03:00 | 2.6 | 302
|  |  | 2019-07-29 04:00 | 2.2 | 338
|  |  | 2019-07-29 05:00 | 0.8 | 53
|  |  | 2019-07-29 06:00 | 1 | 141
|  |  | 2019-07-29 07:00 | 1.6 | 243
|  |  | 2019-07-29 08:00 | 3 | 245
|  |  | 2019-07-29 09:00 | 2.7 | 250
|  |  | 2019-07-29 10:00 | 3.8 | 261
|  |  | 2019-07-29 11:00 | 4.1 | 237
|  |  | 2019-07-29 12:00 | 3.8 | 248
|  |  | 2019-07-29 13:00 | 3.6 | 284
|  |  | 2019-07-29 14:00 | 3 | 285
|  |  | 2019-07-29 15:00 | 3.6 | 34
|  |  | 2019-07-29 16:00 | 3.4 | 360
|  |  | 2019-07-29 17:00 | 2.7 | 359
|  |  | 2019-07-29 18:00 | 2.5 | 358
|  |  | 2019-07-29 19:00 | 3.1 | 266
|  |  | 2019-07-29 20:00 | 2.8 | 300
|  |  | 2019-07-29 21:00 | 3.1 | 305
|  |  | 2019-07-29 22:00 | 3.6 | 281
|  |  | 2019-07-29 23:00 | 3.6 | 258
|  |  | 2019-07-30 | 3.4 | 258
|  |  | 2019-07-30 01:00 | 3.8 | 265
|  |  | 2019-07-30 02:00 | 4 | 261
|  |  | 2019-07-30 03:00 | 3.5 | 279
|  |  | 2019-07-30 04:00 | 2.7 | 267
|  |  | 2019-07-30 05:00 | 2.9 | 250
|  |  | 2019-07-30 06:00 | 3 | 239
|  |  | 2019-07-30 07:00 | 2.7 | 251
|  |  | 2019-07-30 08:00 | 1.7 | 251
|  |  | 2019-07-30 09:00 | 3.3 | 261
|  |  | 2019-07-30 10:00 | 3.8 | 251
|  |  | 2019-07-30 11:00 | 6.4 | 250
|  |  | 2019-07-30 12:00 | 6.7 | 240
|  |  | 2019-07-30 13:00 | 5.1 | 241
|  |  | 2019-07-30 14:00 | 7 | 250
|  |  | 2019-07-30 15:00 | 6.5 | 250
|  |  | 2019-07-30 16:00 | 5.7 | 259
|  |  | 2019-07-30 17:00 | 4.3 | 257
|  |  | 2019-07-30 18:00 | 3.5 | 250
|  |  | 2019-07-30 19:00 | 3.4 | 271
|  |  | 2019-07-30 20:00 | 2.9 | 340
|  |  | 2019-07-30 21:00 | 1 | 332
|  |  | 2019-07-30 22:00 | 0.8 | 309
|  |  | 2019-07-30 23:00 | 0.6 | 328
|  |  | 2019-07-31 | 2.8 | 335
|  |  | 2019-07-31 01:00 | 2.7 | 340
|  |  | 2019-07-31 02:00 | 2.8 | 313
|  |  | 2019-07-31 03:00 | 2.4 | 342
|  |  | 2019-07-31 04:00 | 3.2 | 320
|  |  | 2019-07-31 05:00 | 2.4 | 341
|  |  | 2019-07-31 06:00 | 3.6 | 350
|  |  | 2019-07-31 07:00 | 4 | 1
|  |  | 2019-07-31 08:00 | 4.2 | 1
|  |  | 2019-07-31 09:00 | 3 | 11
|  |  | 2019-07-31 10:00 | 3.6 | 342
|  |  | 2019-07-31 11:00 | 3.4 | 24
|  |  | 2019-07-31 12:00 | 2.4 | 76
|  |  | 2019-07-31 13:00 | 2.5 | 34
|  |  | 2019-07-31 14:00 | 1.5 | 62
|  |  | 2019-07-31 15:00 | 2 | 46
|  |  | 2019-07-31 16:00 | 1.6 | 41
|  |  | 2019-07-31 17:00 | 1.6 | 7
|  |  | 2019-07-31 18:00 | 0.5 | 51
|  |  | 2019-07-31 19:00 | 1.1 | 113
|  |  | 2019-07-31 20:00 | 1.3 | 162
|  |  | 2019-07-31 21:00 | 1.7 | 201
|  |  | 2019-07-31 22:00 | 2 | 202
|  |  | 2019-07-31 23:00 | 2.5 | 179
|  |  | 2019-08-01 | 2.8 | 145
|  |  | 2019-08-01 01:00 | 3.1 | 118
|  |  | 2019-08-01 02:00 | 3.3 | 95
|  |  | 2019-08-01 03:00 | 3.5 | 99
|  |  | 2019-08-01 04:00 | 3.4 | 96
|  |  | 2019-08-01 05:00 | 3.5 | 100
|  |  | 2019-08-01 06:00 | 3.8 | 90
|  |  | 2019-08-01 07:00 | 3.2 | 100
|  |  | 2019-08-01 08:00 | 3.3 | 101
|  |  | 2019-08-01 09:00 | 3.5 | 101
|  |  | 2019-08-01 10:00 | 4.3 | 101
|  |  | 2019-08-01 11:00 | 5.8 | 83
|  |  | 2019-08-01 12:00 | 5 | 64
|  |  | 2019-08-01 13:00 | 5 | 87
|  |  | 2019-08-01 14:00 | 4.9 | 68
|  |  | 2019-08-01 15:00 | 3.9 | 34
|  |  | 2019-08-01 16:00 | 3.3 | 60
|  |  | 2019-08-01 17:00 | 3.2 | 72
|  |  | 2019-08-01 18:00 | 3.8 | 71
|  |  | 2019-08-01 19:00 | 3 | 61
|  |  | 2019-08-01 20:00 | 2.9 | 62
|  |  | 2019-08-01 21:00 | 3.7 | 52
|  |  | 2019-08-01 22:00 | 3 | 51
|  |  | 2019-08-01 23:00 | 3 | 61
|  |  | 2019-08-02 | 3 | 81
|  |  | 2019-08-02 01:00 | 3.5 | 90
|  |  | 2019-08-02 02:00 | 3.4 | 90
|  |  | 2019-08-02 03:00 | 3.4 | 100
|  |  | 2019-08-02 04:00 | 3.3 | 81
|  |  | 2019-08-02 05:00 | 3.3 | 90
|  |  | 2019-08-02 06:00 | 3.6 | 90
|  |  | 2019-08-02 07:00 | 3.3 | 91
|  |  | 2019-08-02 08:00 | 3.4 | 81
|  |  | 2019-08-02 09:00 | 3.4 | 82
|  |  | 2019-08-02 10:00 | 2.8 | 83
|  |  | 2019-08-02 11:00 | 2.7 | 83
|  |  | 2019-08-02 12:00 | 3.4 | 43
|  |  | 2019-08-02 13:00 | 2.4 | 85
|  |  | 2019-08-02 14:00 | 3.1 | 86
|  |  | 2019-08-02 15:00 | 3.8 | 55
|  |  | 2019-08-02 16:00 | 2.4 | 62
|  |  | 2019-08-02 17:00 | 3.8 | 71
|  |  | 2019-08-02 18:00 | 2.9 | 90
|  |  | 2019-08-02 19:00 | 2.9 | 71
|  |  | 2019-08-02 20:00 | 2.7 | 71
|  |  | 2019-08-02 21:00 | 2.6 | 82
|  |  | 2019-08-02 22:00 | 3.3 | 90
|  |  | 2019-08-02 23:00 | 1.8 | 71
|  |  | 2019-08-03 | 2.8 | 72
|  |  | 2019-08-03 01:00 | 1.1 | 72
|  |  | 2019-08-03 02:00 | 1.8 | 80
|  |  | 2019-08-03 03:00 | 3.6 | 89
|  |  | 2019-08-03 04:00 | 1.2 | 97
|  |  | 2019-08-03 05:00 | 3.5 | 97
|  |  | 2019-08-03 06:00 | 2.6 | 108
|  |  | 2019-08-03 07:00 | 2.2 | 117
|  |  | 2019-08-03 08:00 | 1.7 | 99
|  |  | 2019-08-03 09:00 | 1.8 | 110
|  |  | 2019-08-03 10:00 | 1.9 | 100
|  |  | 2019-08-03 11:00 | 3.5 | 112
|  |  | 2019-08-03 12:00 | 4.1 | 88
|  |  | 2019-08-03 13:00 | 3.4 | 98
|  |  | 2019-08-03 14:00 | 3.4 | 109
|  |  | 2019-08-03 15:00 | 1.8 | 99
|  |  | 2019-08-03 16:00 | 2.4 | 110
|  |  | 2019-08-03 17:00 | 3.1 | 91
|  |  | 2019-08-03 18:00 | 2.2 | 83
|  |  | 2019-08-03 19:00 | 2.9 | 82
|  |  | 2019-08-03 20:00 | 2.6 | 81
|  |  | 2019-08-03 21:00 | 2.8 | 81
|  |  | 2019-08-03 22:00 | 2.8 | 80
|  |  | 2019-08-03 23:00 | 2.8 | 80
|  |  | 2019-08-04 | 3.6 | 98
|  |  | 2019-08-04 01:00 | 1.1 | 108
|  |  | 2019-08-04 02:00 | 2.7 | 97
|  |  | 2019-08-04 03:00 | 1.3 | 108
|  |  | 2019-08-04 04:00 | 0.3 | 116
|  |  | 2019-08-04 05:00 | 1.1 | 117
|  |  | 2019-08-04 06:00 | 2.7 | 108
|  |  | 2019-08-04 07:00 | 2.2 | 108
|  |  | 2019-08-04 08:00 | 1.7 | 117
|  |  | 2019-08-04 09:00 | 1.9 | 90
|  |  | 2019-08-04 10:00 | 2.8 | 98
|  |  | 2019-08-04 11:00 | 2.8 | 124
|  |  | 2019-08-04 12:00 | 2 | 177
|  |  | 2019-08-04 13:00 | 3.2 | 123
|  |  | 2019-08-04 14:00 | 2.1 | 62
|  |  | 2019-08-04 15:00 | 1.8 | 92
|  |  | 2019-08-04 16:00 | 2.6 | 93
|  |  | 2019-08-04 17:00 | 2.5 | 99
|  |  | 2019-08-04 18:00 | 2.3 | 83
|  |  | 2019-08-04 19:00 | 1.1 | 91
|  |  | 2019-08-04 20:00 | 1.1 | 103
|  |  | 2019-08-04 21:00 | 2.8 | 102
|  |  | 2019-08-04 22:00 | 1.2 | 111
|  |  | 2019-08-04 23:00 | 0.9 | 122
|  |  | 2019-08-05 | 1.3 | 128
|  |  | 2019-08-05 01:00 | 0.5 | 149
|  |  | 2019-08-05 02:00 | 0.2 | 131
|  |  | 2019-08-05 03:00 | 3.5 | 119
|  |  | 2019-08-05 04:00 | 0.9 | 112
|  |  | 2019-08-05 05:00 | 1.1 | 112
|  |  | 2019-08-05 06:00 | 3.7 | 109
|  |  | 2019-08-05 07:00 | 3.2 | 112
|  |  | 2019-08-05 08:00 | 2.7 | 133
|  |  | 2019-08-05 09:00 | 3.6 | 144
|  |  | 2019-08-05 10:00 | 3.8 | 153
|  |  | 2019-08-05 11:00 | 5.2 | 189
|  |  | 2019-08-05 12:00 | 5.4 | 195
|  |  | 2019-08-05 13:00 | 5.4 | 199
|  |  | 2019-08-05 14:00 | 4.1 | 231
|  |  | 2019-08-05 15:00 | 4 | 230
|  |  | 2019-08-05 16:00 | 3.8 | 241
|  |  | 2019-08-05 17:00 | 3.9 | 182
|  |  | 2019-08-05 18:00 | 3.4 | 193
|  |  | 2019-08-05 19:00 | 1.9 | 193
|  |  | 2019-08-05 20:00 | 1.7 | 194
|  |  | 2019-08-05 21:00 | 1.6 | 195
|  |  | 2019-08-05 22:00 | 2.3 | 186
|  |  | 2019-08-05 23:00 | 2.2 | 180
|  |  | 2019-08-06 | 1.3 | 246
|  |  | 2019-08-06 01:00 | 1.3 | 224
|  |  | 2019-08-06 02:00 | 2 | 238
|  |  | 2019-08-06 03:00 | 2.1 | 234
|  |  | 2019-08-06 04:00 | 3.6 | 245
|  |  | 2019-08-06 05:00 | 3.7 | 256
|  |  | 2019-08-06 06:00 | 4.6 | 259
|  |  | 2019-08-06 07:00 | 4.4 | 268
|  |  | 2019-08-06 08:00 | 5.2 | 279
|  |  | 2019-08-06 09:00 | 3.8 | 279
|  |  | 2019-08-06 10:00 | 3.2 | 279
|  |  | 2019-08-06 11:00 | 3.1 | 280
|  |  | 2019-08-06 12:00 | 3.7 | 253
|  |  | 2019-08-06 13:00 | 3.1 | 277
|  |  | 2019-08-06 14:00 | 3.7 | 268
|  |  | 2019-08-06 15:00 | 3.5 | 288
|  |  | 2019-08-06 16:00 | 3.6 | 299
|  |  | 2019-08-06 17:00 | 3.5 | 323
|  |  | 2019-08-06 18:00 | 2.3 | 296
|  |  | 2019-08-06 19:00 | 1.6 | 330
|  |  | 2019-08-06 20:00 | 1.4 | 15
|  |  | 2019-08-06 21:00 | 2.1 | 347
|  |  | 2019-08-06 22:00 | 1.3 | 24
|  |  | 2019-08-06 23:00 | 2 | 41
|  |  | 2019-08-07 | 2.8 | 77
|  |  | 2019-08-07 01:00 | 0.3 | 109
|  |  | 2019-08-07 02:00 | 2.7 | 106
|  |  | 2019-08-07 03:00 | 2.7 | 112
|  |  | 2019-08-07 04:00 | 0.4 | 98
|  |  | 2019-08-07 05:00 | 2.9 | 118
|  |  | 2019-08-07 06:00 | 2.9 | 94
|  |  | 2019-08-07 07:00 | 1.8 | 90
|  |  | 2019-08-07 08:00 | 3.3 | 102
|  |  | 2019-08-07 09:00 | 3.4 | 91
|  |  | 2019-08-07 10:00 | 3.4 | 138
|  |  | 2019-08-07 11:00 | 3.5 | 182
|  |  | 2019-08-07 12:00 | 2.9 | 190
|  |  | 2019-08-07 13:00 | 3.5 | 213
|  |  | 2019-08-07 14:00 | 2.9 | 296
|  |  | 2019-08-07 15:00 | 2.2 | 303
|  |  | 2019-08-07 16:00 | 1.2 | 288
|  |  | 2019-08-07 17:00 | 1.7 | 181
|  |  | 2019-08-07 18:00 | 1.6 | 239
|  |  | 2019-08-07 19:00 | 2.2 | 166
|  |  | 2019-08-07 20:00 | 2.1 | 170
|  |  | 2019-08-07 21:00 | 1.7 | 190
|  |  | 2019-08-07 22:00 | 2.9 | 211
|  |  | 2019-08-07 23:00 | 2.1 | 236
|  |  | 2019-08-08 | 2.2 | 230
|  |  | 2019-08-08 01:00 | 2.1 | 223
|  |  | 2019-08-08 02:00 | 1.8 | 221
|  |  | 2019-08-08 03:00 | 1.9 | 211
|  |  | 2019-08-08 04:00 | 1.7 | 209
|  |  | 2019-08-08 05:00 | 1.8 | 180
|  |  | 2019-08-08 06:00 | 2 | 181
|  |  | 2019-08-08 07:00 | 2.4 | 190
|  |  | 2019-08-08 08:00 | 3.2 | 191
|  |  | 2019-08-08 09:00 | 3.5 | 209
|  |  | 2019-08-08 10:00 | 5 | 210
|  |  | 2019-08-08 11:00 | 4.5 | 260
|  |  | 2019-08-08 12:00 | 4.9 | 249
|  |  | 2019-08-08 13:00 | 4.4 | 240
|  |  | 2019-08-08 14:00 | 4.2 | 237
|  |  | 2019-08-08 15:00 | 5.7 | 244
|  |  | 2019-08-08 16:00 | 3.7 | 201
|  |  | 2019-08-08 17:00 | 3.6 | 245
|  |  | 2019-08-08 18:00 | 1.9 | 282
|  |  | 2019-08-08 19:00 | 0.8 | 142
|  |  | 2019-08-08 20:00 | 2.8 | 172
|  |  | 2019-08-08 21:00 | 2.5 | 182
|  |  | 2019-08-08 22:00 | 3.5 | 159
|  |  | 2019-08-08 23:00 | 3.5 | 188
|  |  | 2019-08-09 | 3.1 | 179
|  |  | 2019-08-09 01:00 | 2.7 | 188
|  |  | 2019-08-09 02:00 | 2.7 | 226
|  |  | 2019-08-09 03:00 | 3.4 | 260
|  |  | 2019-08-09 04:00 | 3.2 | 249
|  |  | 2019-08-09 05:00 | 2.6 | 219
|  |  | 2019-08-09 06:00 | 1.9 | 220
|  |  | 2019-08-09 07:00 | 2 | 218
|  |  | 2019-08-09 08:00 | 2.2 | 212
|  |  | 2019-08-09 09:00 | 3.6 | 219
|  |  | 2019-08-09 10:00 | 2.4 | 237
|  |  | 2019-08-09 11:00 | 4.8 | 199
|  |  | 2019-08-09 12:00 | 4.9 | 211
|  |  | 2019-08-09 13:00 | 4.8 | 213
|  |  | 2019-08-09 14:00 | 4.8 | 212
|  |  | 2019-08-09 15:00 | 5.2 | 231
|  |  | 2019-08-09 16:00 | 4.7 | 235
|  |  | 2019-08-09 17:00 | 4.2 | 273
|  |  | 2019-08-09 18:00 | 2 | 279
|  |  | 2019-08-09 19:00 | 2.6 | 261
|  |  | 2019-08-09 20:00 | 2.3 | 255
|  |  | 2019-08-09 21:00 | 2.3 | 225
|  |  | 2019-08-09 22:00 | 1.5 | 249
|  |  | 2019-08-09 23:00 | 2.3 | 293
|  |  | 2019-08-10 | 2.3 | 280
|  |  | 2019-08-10 01:00 | 0.9 | 250
|  |  | 2019-08-10 02:00 | 2.3 | 241
|  |  | 2019-08-10 03:00 | 2.1 | 240
|  |  | 2019-08-10 04:00 | 1.3 | 229
|  |  | 2019-08-10 05:00 | 3 | 249
|  |  | 2019-08-10 06:00 | 2.2 | 240
|  |  | 2019-08-10 07:00 | 1.6 | 239
|  |  | 2019-08-10 08:00 | 2.6 | 212
|  |  | 2019-08-10 09:00 | 3.5 | 242
|  |  | 2019-08-10 10:00 | 3.7 | 256
|  |  | 2019-08-10 11:00 | 3.8 | 234
|  |  | 2019-08-10 12:00 | 4.8 | 258
|  |  | 2019-08-10 13:00 | 3.7 | 274
|  |  | 2019-08-10 14:00 | 3.2 | 250
|  |  | 2019-08-10 15:00 | 2.2 | 309
|  |  | 2019-08-10 16:00 | 2 | 290
|  |  | 2019-08-10 17:00 | 3.8 | 235
|  |  | 2019-08-10 18:00 | 3.1 | 238
|  |  | 2019-08-10 19:00 | 3.8 | 235
|  |  | 2019-08-10 20:00 | 3.1 | 249
|  |  | 2019-08-10 21:00 | 2.9 | 255
|  |  | 2019-08-10 22:00 | 2.4 | 236
|  |  | 2019-08-10 23:00 | 3.8 | 252
|  |  | 2019-08-11 | 3.2 | 254
|  |  | 2019-08-11 01:00 | 3.9 | 279
|  |  | 2019-08-11 02:00 | 3.4 | 257
|  |  | 2019-08-11 03:00 | 3.5 | 291
|  |  | 2019-08-11 04:00 | 4.2 | 279
|  |  | 2019-08-11 05:00 | 4.2 | 299
|  |  | 2019-08-11 06:00 | 5.1 | 288
|  |  | 2019-08-11 07:00 | 5.7 | 311
|  |  | 2019-08-11 08:00 | 6 | 324
|  |  | 2019-08-11 09:00 | 4.7 | 305
|  |  | 2019-08-11 10:00 | 5.4 | 313
|  |  | 2019-08-11 11:00 | 5.9 | 281
|  |  | 2019-08-11 12:00 | 5.3 | 290
|  |  | 2019-08-11 13:00 | 6.2 | 291
|  |  | 2019-08-11 14:00 | 5.7 | 292
|  |  | 2019-08-11 15:00 | 6.5 | 314
|  |  | 2019-08-11 16:00 | 5.6 | 306
|  |  | 2019-08-11 17:00 | 4.6 | 311
|  |  | 2019-08-11 18:00 | 4 | 287
|  |  | 2019-08-11 19:00 | 3.6 | 279
|  |  | 2019-08-11 20:00 | 4.3 | 261
|  |  | 2019-08-11 21:00 | 4.2 | 268
|  |  | 2019-08-11 22:00 | 4.9 | 273
|  |  | 2019-08-11 23:00 | 4.3 | 269
|  |  | 2019-08-12 | 5 | 267
|  |  | 2019-08-12 01:00 | 5.1 | 268
|  |  | 2019-08-12 02:00 | 4.9 | 268
|  |  | 2019-08-12 03:00 | 5 | 267
|  |  | 2019-08-12 04:00 | 5 | 268
|  |  | 2019-08-12 05:00 | 5 | 268
|  |  | 2019-08-12 06:00 | 4.6 | 267
|  |  | 2019-08-12 07:00 | 4.7 | 269
|  |  | 2019-08-12 08:00 | 4.8 | 279
|  |  | 2019-08-12 09:00 | 5.6 | 289
|  |  | 2019-08-12 10:00 | 4.8 | 269
|  |  | 2019-08-12 11:00 | 4.7 | 257
|  |  | 2019-08-12 12:00 | 5.3 | 250
|  |  | 2019-08-12 13:00 | 5.3 | 255
|  |  | 2019-08-12 14:00 | 5.1 | 263
|  |  | 2019-08-12 15:00 | 3.7 | 262
|  |  | 2019-08-12 16:00 | 3.5 | 262
|  |  | 2019-08-12 17:00 | 3.3 | 273
|  |  | 2019-08-12 18:00 | 2.4 | 278
|  |  | 2019-08-12 19:00 | 2.4 | 321
|  |  | 2019-08-12 20:00 | 2.3 | 318
|  |  | 2019-08-12 21:00 | 2.5 | 276
|  |  | 2019-08-12 22:00 | 2.4 | 278
|  |  | 2019-08-12 23:00 | 2.4 | 272
|  |  | 2019-08-13 | 3.2 | 270
|  |  | 2019-08-13 01:00 | 3.1 | 280
|  |  | 2019-08-13 02:00 | 3.9 | 279
|  |  | 2019-08-13 03:00 | 2.4 | 290
|  |  | 2019-08-13 04:00 | 2.4 | 268
|  |  | 2019-08-13 05:00 | 2.3 | 275
|  |  | 2019-08-13 06:00 | 2.5 | 270
|  |  | 2019-08-13 07:00 | 2.6 | 289
|  |  | 2019-08-13 08:00 | 4.2 | 288
|  |  | 2019-08-13 09:00 | 4.3 | 279
|  |  | 2019-08-13 10:00 | 4.5 | 288
|  |  | 2019-08-13 11:00 | 4.4 | 254
|  |  | 2019-08-13 12:00 | 4.3 | 305
|  |  | 2019-08-13 13:00 | 4.6 | 304
|  |  | 2019-08-13 14:00 | 4.7 | 269
|  |  | 2019-08-13 15:00 | 4.5 | 287
|  |  | 2019-08-13 16:00 | 2.7 | 299
|  |  | 2019-08-13 17:00 | 2.1 | 302
|  |  | 2019-08-13 18:00 | 2.6 | 288
|  |  | 2019-08-13 19:00 | 2.3 | 256
|  |  | 2019-08-13 20:00 | 2.1 | 282
|  |  | 2019-08-13 21:00 | 1.1 | 272
|  |  | 2019-08-13 22:00 | 0.3 | 324
|  |  | 2019-08-13 23:00 | 0.4 | 150
|  |  | 2019-08-14 | 1.2 | 121
|  |  | 2019-08-14 01:00 | 1.9 | 151
|  |  | 2019-08-14 02:00 | 2 | 169
|  |  | 2019-08-14 03:00 | 2 | 191
|  |  | 2019-08-14 04:00 | 0.1 | 178
|  |  | 2019-08-14 05:00 | 1.9 | 179
|  |  | 2019-08-14 06:00 | 2 | 156
|  |  | 2019-08-14 07:00 | 1.7 | 140
|  |  | 2019-08-14 08:00 | 2.3 | 150
|  |  | 2019-08-14 09:00 | 1.8 | 140
|  |  | 2019-08-14 10:00 | 3.4 | 182
|  |  | 2019-08-14 11:00 | 4.2 | 189
|  |  | 2019-08-14 12:00 | 4.2 | 221
|  |  | 2019-08-14 13:00 | 3.3 | 213
|  |  | 2019-08-14 14:00 | 3.6 | 176
|  |  | 2019-08-14 15:00 | 4.1 | 200
|  |  | 2019-08-14 16:00 | 5.5 | 201
|  |  | 2019-08-14 17:00 | 2.6 | 183
|  |  | 2019-08-14 18:00 | 2.9 | 181
|  |  | 2019-08-14 19:00 | 3 | 202
|  |  | 2019-08-14 20:00 | 3.1 | 211
|  |  | 2019-08-14 21:00 | 4.3 | 211
|  |  | 2019-08-14 22:00 | 4.1 | 202
|  |  | 2019-08-14 23:00 | 3.9 | 190
|  |  | 2019-08-15 | 3 | 181
|  |  | 2019-08-15 01:00 | 3.8 | 169
|  |  | 2019-08-15 02:00 | 3.7 | 197
|  |  | 2019-08-15 03:00 | 3.4 | 185
|  |  | 2019-08-15 04:00 | 4 | 198
|  |  | 2019-08-15 05:00 | 3.5 | 201
|  |  | 2019-08-15 06:00 | 5.9 | 244
|  |  | 2019-08-15 07:00 | 7 | 247
|  |  | 2019-08-15 08:00 | 9.1 | 282
|  |  | 2019-08-15 09:00 | 10.6 | 254
|  |  | 2019-08-15 10:00 | 9 | 252
|  |  | 2019-08-15 11:00 | 9.5 | 254
|  |  | 2019-08-15 12:00 | 10.3 | 266
|  |  | 2019-08-15 13:00 | 8.8 | 280
|  |  | 2019-08-15 14:00 | 8.6 | 269
|  |  | 2019-08-15 15:00 | 7 | 260
|  |  | 2019-08-15 16:00 | 10.2 | 270
|  |  | 2019-08-15 17:00 | 4.4 | 276
|  |  | 2019-08-15 18:00 | 6.3 | 281
|  |  | 2019-08-15 19:00 | 4.1 | 258
|  |  | 2019-08-15 20:00 | 3.4 | 229
|  |  | 2019-08-15 21:00 | 3.9 | 227
|  |  | 2019-08-15 22:00 | 4.6 | 251
|  |  | 2019-08-15 23:00 | 2.7 | 250
|  |  | 2019-08-16 | 4.7 | 237
|  |  | 2019-08-16 01:00 | 4.7 | 237
|  |  | 2019-08-16 02:00 | 3.9 | 250
|  |  | 2019-08-16 03:00 | 4 | 250
|  |  | 2019-08-16 04:00 | 3.9 | 240
|  |  | 2019-08-16 05:00 | 3.9 | 236
|  |  | 2019-08-16 06:00 | 4.1 | 248
|  |  | 2019-08-16 07:00 | 4.3 | 249
|  |  | 2019-08-16 08:00 | 5.8 | 271
|  |  | 2019-08-16 09:00 | 5.9 | 272
|  |  | 2019-08-16 10:00 | 5.8 | 257
|  |  | 2019-08-16 11:00 | 5.2 | 266
|  |  | 2019-08-16 12:00 | 5.1 | 295
|  |  | 2019-08-16 13:00 | 3.9 | 264
|  |  | 2019-08-16 14:00 | 4.4 | 268
|  |  | 2019-08-16 15:00 | 3.7 | 234
|  |  | 2019-08-16 16:00 | 3.6 | 208
|  |  | 2019-08-16 17:00 | 2.8 | 258
|  |  | 2019-08-16 18:00 | 1 | 243
|  |  | 2019-08-16 19:00 | 1 | 295
|  |  | 2019-08-16 20:00 | 0.4 | 266
|  |  | 2019-08-16 21:00 | 0.8 | 216
|  |  | 2019-08-16 22:00 | 1.1 | 33
|  |  | 2019-08-16 23:00 | 1.7 | 253
|  |  | 2019-08-17 | 2.7 | 239
|  |  | 2019-08-17 01:00 | 1.4 | 186
|  |  | 2019-08-17 02:00 | 2.1 | 188
|  |  | 2019-08-17 03:00 | 1.9 | 215
|  |  | 2019-08-17 04:00 | 0.6 | 192
|  |  | 2019-08-17 05:00 | 2 | 189
|  |  | 2019-08-17 06:00 | 2.2 | 189
|  |  | 2019-08-17 07:00 | 3 | 219
|  |  | 2019-08-17 08:00 | 3.8 | 255
|  |  | 2019-08-17 09:00 | 3.2 | 272
|  |  | 2019-08-17 10:00 | 3.3 | 276
|  |  | 2019-08-17 11:00 | 1.8 | 271
|  |  | 2019-08-17 12:00 | 2.4 | 251
|  |  | 2019-08-17 13:00 | 2.6 | 262
|  |  | 2019-08-17 14:00 | 2.5 | 258
|  |  | 2019-08-17 15:00 | 2.5 | 264
|  |  | 2019-08-17 16:00 | 1.9 | 279
|  |  | 2019-08-17 17:00 | 3.2 | 262
|  |  | 2019-08-17 18:00 | 2.2 | 252
|  |  | 2019-08-17 19:00 | 2.6 | 271
|  |  | 2019-08-17 20:00 | 2.5 | 252
|  |  | 2019-08-17 21:00 | 2.7 | 260
|  |  | 2019-08-17 22:00 | 2.7 | 226
|  |  | 2019-08-17 23:00 | 2.8 | 224
|  |  | 2019-08-18 | 2.7 | 228
|  |  | 2019-08-18 01:00 | 2.7 | 221
|  |  | 2019-08-18 02:00 | 2.6 | 228
|  |  | 2019-08-18 03:00 | 2.6 | 198
|  |  | 2019-08-18 04:00 | 2.4 | 184
|  |  | 2019-08-18 05:00 | 2.3 | 172
|  |  | 2019-08-18 06:00 | 1.7 | 140
|  |  | 2019-08-18 07:00 | 0.9 | 161
|  |  | 2019-08-18 08:00 | 2.3 | 161
|  |  | 2019-08-18 09:00 | 2.3 | 165
|  |  | 2019-08-18 10:00 | 3.6 | 189
|  |  | 2019-08-18 11:00 | 3.7 | 144
|  |  | 2019-08-18 12:00 | 3.1 | 179
|  |  | 2019-08-18 13:00 | 3.2 | 169
|  |  | 2019-08-18 14:00 | 2.8 | 209
|  |  | 2019-08-18 15:00 | 3.1 | 173
|  |  | 2019-08-18 16:00 | 3 | 157
|  |  | 2019-08-18 17:00 | 2.6 | 159
|  |  | 2019-08-18 18:00 | 2.2 | 149
|  |  | 2019-08-18 19:00 | 2.1 | 152
|  |  | 2019-08-18 20:00 | 2.5 | 157
|  |  | 2019-08-18 21:00 | 2.9 | 157
|  |  | 2019-08-18 22:00 | 2.7 | 176
|  |  | 2019-08-18 23:00 | 2.9 | 165
|  |  | 2019-08-19 | 3.2 | 218
|  |  | 2019-08-19 01:00 | 3 | 219
|  |  | 2019-08-19 02:00 | 3.4 | 208
|  |  | 2019-08-19 03:00 | 3.4 | 208
|  |  | 2019-08-19 04:00 | 3.5 | 199
|  |  | 2019-08-19 05:00 | 3.3 | 199
|  |  | 2019-08-19 06:00 | 3.2 | 219
|  |  | 2019-08-19 07:00 | 3.3 | 219
|  |  | 2019-08-19 08:00 | 2.9 | 229
|  |  | 2019-08-19 09:00 | 2.5 | 238
|  |  | 2019-08-19 10:00 | 2.8 | 250
|  |  | 2019-08-19 11:00 | 3.7 | 238
|  |  | 2019-08-19 12:00 | 3.9 | 238
|  |  | 2019-08-19 13:00 | 3.4 | 237
|  |  | 2019-08-19 14:00 | 3.3 | 230
|  |  | 2019-08-19 15:00 | 2.6 | 291
|  |  | 2019-08-19 16:00 | 2.1 | 283
|  |  | 2019-08-19 17:00 | 3.2 | 273
|  |  | 2019-08-19 18:00 | 2.7 | 233
|  |  | 2019-08-19 19:00 | 2.5 | 240
|  |  | 2019-08-19 20:00 | 2.8 | 230
|  |  | 2019-08-19 21:00 | 2.5 | 226
|  |  | 2019-08-19 22:00 | 2.6 | 207
|  |  | 2019-08-19 23:00 | 2.6 | 180
|  |  | 2019-08-20 | 3 | 153
|  |  | 2019-08-20 01:00 | 3.2 | 130
|  |  | 2019-08-20 02:00 | 3.2 | 113
|  |  | 2019-08-20 03:00 | 3.6 | 114
|  |  | 2019-08-20 04:00 | 3.3 | 116
|  |  | 2019-08-20 05:00 | 3.3 | 119
|  |  | 2019-08-20 06:00 | 3.5 | 110
|  |  | 2019-08-20 07:00 | 2.8 | 127
|  |  | 2019-08-20 08:00 | 2.5 | 107
|  |  | 2019-08-20 09:00 | 2.8 | 100
|  |  | 2019-08-20 10:00 | 1.8 | 119
|  |  | 2019-08-20 11:00 | 2.1 | 78
|  |  | 2019-08-20 12:00 | 1 | 173
|  |  | 2019-08-20 13:00 | 1.3 | 125
|  |  | 2019-08-20 14:00 | 2.2 | 246
|  |  | 2019-08-20 15:00 | 1.2 | 259
|  |  | 2019-08-20 16:00 | 0.7 | 267
|  |  | 2019-08-20 17:00 | 1 | 282
|  |  | 2019-08-20 18:00 | 1.3 | 271
|  |  | 2019-08-20 19:00 | 1.9 | 289
|  |  | 2019-08-20 20:00 | 1.5 | 278
|  |  | 2019-08-20 21:00 | 1.6 | 277
|  |  | 2019-08-20 22:00 | 2 | 278
|  |  | 2019-08-20 23:00 | 4.2 | 190
|  |  | 2019-08-21 | 0.9 | 318
|  |  | 2019-08-21 01:00 | 1.3 | 349
|  |  | 2019-08-21 02:00 | 1.1 | 9
|  |  | 2019-08-21 03:00 | 1.7 | 340
|  |  | 2019-08-21 04:00 | 1.7 | 312
|  |  | 2019-08-21 05:00 | 2 | 288
|  |  | 2019-08-21 06:00 | 1.5 | 301
|  |  | 2019-08-21 07:00 | 0.3 | 80
|  |  | 2019-08-21 08:00 | 0.6 | 40
|  |  | 2019-08-21 09:00 | 0.6 | 9
|  |  | 2019-08-21 10:00 | 0.5 | 359
|  |  | 2019-08-21 11:00 | 0.9 | 60
|  |  | 2019-08-21 12:00 | 1.1 | 0
|  |  | 2019-08-21 13:00 | 1.1 | 99
|  |  | 2019-08-21 14:00 | 2.2 | 18
|  |  | 2019-08-21 15:00 | 2.4 | 21
|  |  | 2019-08-21 16:00 | 2.6 | 34
|  |  | 2019-08-21 17:00 | 2.2 | 39
|  |  | 2019-08-21 18:00 | 2.6 | 41
|  |  | 2019-08-21 19:00 | 2.5 | 60
|  |  | 2019-08-21 20:00 | 2.8 | 80
|  |  | 2019-08-21 21:00 | 3 | 69
|  |  | 2019-08-21 22:00 | 3.3 | 69
|  |  | 2019-08-21 23:00 | 2.8 | 68
|  |  | 2019-08-22 | 2.5 | 68
|  |  | 2019-08-22 01:00 | 2.3 | 50
|  |  | 2019-08-22 02:00 | 2.7 | 49
|  |  | 2019-08-22 03:00 | 2.7 | 50
|  |  | 2019-08-22 04:00 | 2.5 | 50
|  |  | 2019-08-22 05:00 | 2.4 | 39
|  |  | 2019-08-22 06:00 | 1.6 | 52
|  |  | 2019-08-22 07:00 | 1.6 | 52
|  |  | 2019-08-22 08:00 | 2.1 | 32
|  |  | 2019-08-22 09:00 | 2.4 | 32
|  |  | 2019-08-22 10:00 | 3.3 | 76
|  |  | 2019-08-22 11:00 | 3.4 | 65
|  |  | 2019-08-22 12:00 | 3.5 | 68
|  |  | 2019-08-22 13:00 | 3.6 | 32
|  |  | 2019-08-22 14:00 | 3.2 | 34
|  |  | 2019-08-22 15:00 | 4.2 | 67
|  |  | 2019-08-22 16:00 | 3.9 | 80
|  |  | 2019-08-22 17:00 | 2.8 | 67
|  |  | 2019-08-22 18:00 | 2.5 | 42
|  |  | 2019-08-22 19:00 | 2.2 | 13
|  |  | 2019-08-22 20:00 | 2.7 | 49
|  |  | 2019-08-22 21:00 | 3 | 39
|  |  | 2019-08-22 22:00 | 2.5 | 19
|  |  | 2019-08-22 23:00 | 2.3 | 20
|  |  | 2019-08-23 | 2.5 | 30
|  |  | 2019-08-23 01:00 | 2.2 | 26
|  |  | 2019-08-23 02:00 | 2 | 56
|  |  | 2019-08-23 03:00 | 1.9 | 70
|  |  | 2019-08-23 04:00 | 1.8 | 60
|  |  | 2019-08-23 05:00 | 1.9 | 70
|  |  | 2019-08-23 06:00 | 0.8 | 250
|  |  | 2019-08-23 07:00 | 2.8 | 281
|  |  | 2019-08-23 08:00 | 1.6 | 41
|  |  | 2019-08-23 09:00 | 1.7 | 261
|  |  | 2019-08-23 10:00 | 3.4 | 273
|  |  | 2019-08-23 11:00 | 4.3 | 305
|  |  | 2019-08-23 12:00 | 4 | 286
|  |  | 2019-08-23 13:00 | 3.7 | 328
|  |  | 2019-08-23 14:00 | 3.6 | 302
|  |  | 2019-08-23 15:00 | 4.9 | 298
|  |  | 2019-08-23 16:00 | 4.3 | 312
|  |  | 2019-08-23 17:00 | 4.3 | 290
|  |  | 2019-08-23 18:00 | 3.6 | 290
|  |  | 2019-08-23 19:00 | 3.8 | 278
|  |  | 2019-08-23 20:00 | 2.4 | 302
|  |  | 2019-08-23 21:00 | 2.5 | 279
|  |  | 2019-08-23 22:00 | 2.9 | 289
|  |  | 2019-08-23 23:00 | 3.3 | 302
|  |  | 2019-08-24 | 3.2 | 290
|  |  | 2019-08-24 01:00 | 3.1 | 292
|  |  | 2019-08-24 02:00 | 3.2 | 294
|  |  | 2019-08-24 03:00 | 3 | 312
|  |  | 2019-08-24 04:00 | 2.2 | 311
|  |  | 2019-08-24 05:00 | 2.4 | 299
|  |  | 2019-08-24 06:00 | 3.1 | 301
|  |  | 2019-08-24 07:00 | 2.4 | 291
|  |  | 2019-08-24 08:00 | 3.3 | 290
|  |  | 2019-08-24 09:00 | 3 | 280
|  |  | 2019-08-24 10:00 | 3.3 | 282
|  |  | 2019-08-24 11:00 | 2.3 | 279
|  |  | 2019-08-24 12:00 | 2.5 | 292
|  |  | 2019-08-24 13:00 | 3.6 | 262
|  |  | 2019-08-24 14:00 | 3.3 | 279
|  |  | 2019-08-24 15:00 | 3.3 | 258
|  |  | 2019-08-24 16:00 | 2.4 | 256
|  |  | 2019-08-24 17:00 | 2 | 264
|  |  | 2019-08-24 18:00 | 2.2 | 215
|  |  | 2019-08-24 19:00 | 2.6 | 225
|  |  | 2019-08-24 20:00 | 2.8 | 218
|  |  | 2019-08-24 21:00 | 2.8 | 181
|  |  | 2019-08-24 22:00 | 3.4 | 178
|  |  | 2019-08-24 23:00 | 3.7 | 179
|  |  | 2019-08-25 | 4.1 | 178
|  |  | 2019-08-25 01:00 | 3.8 | 179
|  |  | 2019-08-25 02:00 | 3.6 | 179
|  |  | 2019-08-25 03:00 | 2.8 | 187
|  |  | 2019-08-25 04:00 | 3.2 | 177
|  |  | 2019-08-25 05:00 | 3.6 | 188
|  |  | 2019-08-25 06:00 | 3.7 | 186
|  |  | 2019-08-25 07:00 | 3.3 | 178
|  |  | 2019-08-25 08:00 | 3.2 | 193
|  |  | 2019-08-25 09:00 | 3.1 | 179
|  |  | 2019-08-25 10:00 | 3.1 | 171
|  |  | 2019-08-25 11:00 | 3.9 | 179
|  |  | 2019-08-25 12:00 | 3.3 | 179
|  |  | 2019-08-25 13:00 | 3.4 | 180
|  |  | 2019-08-25 14:00 | 5.3 | 236
|  |  | 2019-08-25 15:00 | 3.2 | 198
|  |  | 2019-08-25 16:00 | 3.6 | 182
|  |  | 2019-08-25 17:00 | 4.9 | 205
|  |  | 2019-08-25 18:00 | 4.1 | 207
|  |  | 2019-08-25 19:00 | 4.9 | 201
|  |  | 2019-08-25 20:00 | 3.9 | 202
|  |  | 2019-08-25 21:00 | 3.7 | 209
|  |  | 2019-08-25 22:00 | 3.1 | 233
|  |  | 2019-08-25 23:00 | 4.8 | 275
|  |  | 2019-08-26 | 2.9 | 292
|  |  | 2019-08-26 01:00 | 5.1 | 236
|  |  | 2019-08-26 02:00 | 4.9 | 251
|  |  | 2019-08-26 03:00 | 5 | 249
|  |  | 2019-08-26 04:00 | 5.1 | 250
|  |  | 2019-08-26 05:00 | 5.1 | 248
|  |  | 2019-08-26 06:00 | 5.9 | 247
|  |  | 2019-08-26 07:00 | 7 | 268
|  |  | 2019-08-26 08:00 | 6.1 | 268
|  |  | 2019-08-26 09:00 | 5.6 | 249
|  |  | 2019-08-26 10:00 | 5.9 | 248
|  |  | 2019-08-26 11:00 | 5.3 | 237
|  |  | 2019-08-26 12:00 | 4.9 | 232
|  |  | 2019-08-26 13:00 | 3.3 | 253
|  |  | 2019-08-26 14:00 | 3.7 | 208
|  |  | 2019-08-26 15:00 | 3.6 | 227
|  |  | 2019-08-26 16:00 | 5.9 | 302
|  |  | 2019-08-26 17:00 | 5.7 | 291
|  |  | 2019-08-26 18:00 | 5.1 | 296
|  |  | 2019-08-26 19:00 | 3.1 | 270
|  |  | 2019-08-26 20:00 | 2.9 | 275
|  |  | 2019-08-26 21:00 | 2.6 | 249
|  |  | 2019-08-26 22:00 | 2.2 | 259
|  |  | 2019-08-26 23:00 | 2.9 | 219
|  |  | 2019-08-27 | 3.6 | 206
|  |  | 2019-08-27 01:00 | 3.9 | 213
|  |  | 2019-08-27 02:00 | 1.1 | 195
|  |  | 2019-08-27 03:00 | 3.4 | 188
|  |  | 2019-08-27 04:00 | 2.4 | 179
|  |  | 2019-08-27 05:00 | 2.8 | 206
|  |  | 2019-08-27 06:00 | 2.3 | 224
|  |  | 2019-08-27 07:00 | 2.4 | 255
|  |  | 2019-08-27 08:00 | 2.1 | 254
|  |  | 2019-08-27 09:00 | 2.4 | 265
|  |  | 2019-08-27 10:00 | 2.8 | 233
|  |  | 2019-08-27 11:00 | 3.1 | 235
|  |  | 2019-08-27 12:00 | 2.9 | 243
|  |  | 2019-08-27 13:00 | 2.3 | 244
|  |  | 2019-08-27 14:00 | 2.2 | 226
|  |  | 2019-08-27 15:00 | 1.7 | 252
|  |  | 2019-08-27 16:00 | 1.3 | 249
|  |  | 2019-08-27 17:00 | 0.4 | 9
|  |  | 2019-08-27 18:00 | 1.3 | 155
|  |  | 2019-08-27 19:00 | 1.7 | 139
|  |  | 2019-08-27 20:00 | 2.1 | 158
|  |  | 2019-08-27 21:00 | 2.5 | 155
|  |  | 2019-08-27 22:00 | 2.6 | 235
|  |  | 2019-08-27 23:00 | 2.6 | 183
|  |  | 2019-08-28 | 2.5 | 186
|  |  | 2019-08-28 01:00 | 2.4 | 188
|  |  | 2019-08-28 02:00 | 2.4 | 221
|  |  | 2019-08-28 03:00 | 2.5 | 272
|  |  | 2019-08-28 04:00 | 2.4 | 286
|  |  | 2019-08-28 05:00 | 2.5 | 309
|  |  | 2019-08-28 06:00 | 2.4 | 295
|  |  | 2019-08-28 07:00 | 2.6 | 357
|  |  | 2019-08-28 08:00 | 3.3 | 305
|  |  | 2019-08-28 09:00 | 4 | 315
|  |  | 2019-08-28 10:00 | 4.4 | 299
|  |  | 2019-08-28 11:00 | 3.8 | 285
|  |  | 2019-08-28 12:00 | 4.8 | 266
|  |  | 2019-08-28 13:00 | 4.1 | 306
|  |  | 2019-08-28 14:00 | 3.8 | 288
|  |  | 2019-08-28 15:00 | 3 | 273
|  |  | 2019-08-28 16:00 | 3.5 | 294
|  |  | 2019-08-28 17:00 | 3.7 | 336
|  |  | 2019-08-28 18:00 | 3.6 | 332
|  |  | 2019-08-28 19:00 | 3 | 2
|  |  | 2019-08-28 20:00 | 3.6 | 336
|  |  | 2019-08-28 21:00 | 2.8 | 360
|  |  | 2019-08-28 22:00 | 3 | 180
|  |  | 2019-08-28 23:00 | 3.6 | 190
|  |  | 2019-08-29 | 3.3 | 188
|  |  | 2019-08-29 01:00 | 3.6 | 196
|  |  | 2019-08-29 02:00 | 4.4 | 185
|  |  | 2019-08-29 03:00 | 3.5 | 174
|  |  | 2019-08-29 04:00 | 3.4 | 182
|  |  | 2019-08-29 05:00 | 3.4 | 164
|  |  | 2019-08-29 06:00 | 3.7 | 171
|  |  | 2019-08-29 07:00 | 4.4 | 183
|  |  | 2019-08-29 08:00 | 4.3 | 192
|  |  | 2019-08-29 09:00 | 4 | 190
|  |  | 2019-08-29 10:00 | 2.9 | 190
|  |  | 2019-08-29 11:00 | 3.6 | 208
|  |  | 2019-08-29 12:00 | 4.1 | 270
|  |  | 2019-08-29 13:00 | 3.9 | 258
|  |  | 2019-08-29 14:00 | 3.8 | 274
|  |  | 2019-08-29 15:00 | 4.2 | 216
|  |  | 2019-08-29 16:00 | 3.8 | 241
|  |  | 2019-08-29 17:00 | 3.7 | 220
|  |  | 2019-08-29 18:00 | 3.6 | 222
|  |  | 2019-08-29 19:00 | 2.8 | 185
|  |  | 2019-08-29 20:00 | 3 | 314
|  |  | 2019-08-29 21:00 | 3.2 | 332
|  |  | 2019-08-29 22:00 | 3.8 | 286
|  |  | 2019-08-29 23:00 | 4.1 | 338
|  |  | 2019-08-30 | 4.4 | 339
|  |  | 2019-08-30 01:00 | 4.4 | 292
|  |  | 2019-08-30 02:00 | 4.5 | 323
|  |  | 2019-08-30 03:00 | 5 | 324
|  |  | 2019-08-30 04:00 | 5 | 314
|  |  | 2019-08-30 05:00 | 5.6 | 325
|  |  | 2019-08-30 06:00 | 5.2 | 346
|  |  | 2019-08-30 07:00 | 5.2 | 356
|  |  | 2019-08-30 08:00 | 5.2 | 333
|  |  | 2019-08-30 09:00 | 5.7 | 331
|  |  | 2019-08-30 10:00 | 6 | 328
|  |  | 2019-08-30 11:00 | 6.6 | 328
|  |  | 2019-08-30 12:00 | 7.3 | 353
|  |  | 2019-08-30 13:00 | 7.1 | 310
|  |  | 2019-08-30 14:00 | 6.1 | 327
|  |  | 2019-08-30 15:00 | 3.3 | 356
|  |  | 2019-08-30 16:00 | 4.6 | 354
|  |  | 2019-08-30 17:00 | 2.6 | 9
|  |  | 2019-08-30 18:00 | 2.2 | 15
|  |  | 2019-08-30 19:00 | 2.1 | 41
|  |  | 2019-08-30 20:00 | 2.4 | 62
|  |  | 2019-08-30 21:00 | 1.8 | 81
|  |  | 2019-08-30 22:00 | 2 | 82
|  |  | 2019-08-30 23:00 | 1.8 | 82
|  |  | 2019-08-31 | 1.7 | 82
|  |  | 2019-08-31 01:00 | 1.5 | 91
|  |  | 2019-08-31 02:00 | 1.7 | 102
|  |  | 2019-08-31 03:00 | 1.4 | 102
|  |  | 2019-08-31 04:00 | 1.3 | 102
|  |  | 2019-08-31 05:00 | 1.3 | 92
|  |  | 2019-08-31 06:00 | 0.9 | 101
|  |  | 2019-08-31 07:00 | 1.3 | 111
|  |  | 2019-08-31 08:00 | 0.4 | 102
|  |  | 2019-08-31 09:00 | 1 | 92
|  |  | 2019-08-31 10:00 | 1.3 | 91
|  |  | 2019-08-31 11:00 | 1 | 91
|  |  | 2019-08-31 12:00 | 0.4 | 81
|  |  | 2019-08-31 13:00 | 1.9 | 98
|  |  | 2019-08-31 14:00 | 1 | 95
|  |  | 2019-08-31 15:00 | 1.1 | 82
|  |  | 2019-08-31 16:00 | 0.7 | 89
|  |  | 2019-08-31 17:00 | 0.2 | 92
|  |  | 2019-08-31 18:00 | 0.5 | 82
|  |  | 2019-08-31 19:00 | 2.4 | 90
|  |  | 2019-08-31 20:00 | 3 | 92
|  |  | 2019-08-31 21:00 | 3.1 | 97
|  |  | 2019-08-31 22:00 | 3.1 | 102
|  |  | 2019-08-31 23:00 | 3.3 | 111
|  |  | 2019-09-01 | 3.2 | 122
|  |  | 2019-09-01 01:00 | 3.2 | 138
|  |  | 2019-09-01 02:00 | 3.2 | 152
|  |  | 2019-09-01 03:00 | 3.5 | 160
|  |  | 2019-09-01 04:00 | 3.6 | 144
|  |  | 2019-09-01 05:00 | 1.7 | 152
|  |  | 2019-09-01 06:00 | 2.9 | 111
|  |  | 2019-09-01 07:00 | 2.9 | 109
|  |  | 2019-09-01 08:00 | 2.7 | 146
|  |  | 2019-09-01 09:00 | 3.8 | 146
|  |  | 2019-09-01 10:00 | 4.1 | 99
|  |  | 2019-09-01 11:00 | 4 | 102
|  |  | 2019-09-01 12:00 | 3.9 | 90
|  |  | 2019-09-01 13:00 | 3.6 | 145
|  |  | 2019-09-01 14:00 | 3.5 | 101
|  |  | 2019-09-01 15:00 | 4.5 | 145
|  |  | 2019-09-01 16:00 | 4.7 | 123
|  |  | 2019-09-01 17:00 | 3.4 | 130
|  |  | 2019-09-01 18:00 | 3.2 | 99
|  |  | 2019-09-01 19:00 | 2.7 | 100
|  |  | 2019-09-01 20:00 | 3.6 | 102
|  |  | 2019-09-01 21:00 | 3.6 | 101
|  |  | 2019-09-01 22:00 | 3.7 | 97
|  |  | 2019-09-01 23:00 | 3.7 | 113
|  |  | 2019-09-02 | 4.1 | 109
|  |  | 2019-09-02 01:00 | 4.6 | 111
|  |  | 2019-09-02 02:00 | 2.5 | 109
|  |  | 2019-09-02 03:00 | 4.3 | 106
|  |  | 2019-09-02 04:00 | 4.3 | 106
|  |  | 2019-09-02 05:00 | 4.5 | 112
|  |  | 2019-09-02 06:00 | 4 | 111
|  |  | 2019-09-02 07:00 | 4.2 | 100
|  |  | 2019-09-02 08:00 | 4.8 | 107
|  |  | 2019-09-02 09:00 | 3 | 126
|  |  | 2019-09-02 10:00 | 3.2 | 117
|  |  | 2019-09-02 11:00 | 1.5 | 132
|  |  | 2019-09-02 12:00 | 2.2 | 140
|  |  | 2019-09-02 13:00 | 3.2 | 143
|  |  | 2019-09-02 14:00 | 3 | 159
|  |  | 2019-09-02 15:00 | 3.8 | 120
|  |  | 2019-09-02 16:00 | 2.7 | 131
|  |  | 2019-09-02 17:00 | 2.3 | 122
|  |  | 2019-09-02 18:00 | 2.8 | 290
|  |  | 2019-09-02 19:00 | 3 | 279
|  |  | 2019-09-02 20:00 | 2.9 | 294
|  |  | 2019-09-02 21:00 | 2.6 | 299
|  |  | 2019-09-02 22:00 | 2.9 | 300
|  |  | 2019-09-02 23:00 | 3.1 | 297
|  |  | 2019-09-03 | 3 | 289
|  |  | 2019-09-03 01:00 | 3.2 | 288
|  |  | 2019-09-03 02:00 | 2.9 | 309
|  |  | 2019-09-03 03:00 | 2.2 | 299
|  |  | 2019-09-03 04:00 | 2.1 | 290
|  |  | 2019-09-03 05:00 | 2 | 289
|  |  | 2019-09-03 06:00 | 1.6 | 298
|  |  | 2019-09-03 07:00 | 0.8 | 307
|  |  | 2019-09-03 08:00 | 1.2 | 288
|  |  | 2019-09-03 09:00 | 1.9 | 291
|  |  | 2019-09-03 10:00 | 2.5 | 302
|  |  | 2019-09-03 11:00 | 3.1 | 315
|  |  | 2019-09-03 12:00 | 3.7 | 322
|  |  | 2019-09-03 13:00 | 2.9 | 336
|  |  | 2019-09-03 14:00 | 3.4 | 274
|  |  | 2019-09-03 15:00 | 3.3 | 135
|  |  | 2019-09-03 16:00 | 2.2 | 236
|  |  | 2019-09-03 17:00 | 2 | 146
|  |  | 2019-09-03 18:00 | 2.3 | 157
|  |  | 2019-09-03 19:00 | 2.8 | 196
|  |  | 2019-09-03 20:00 | 2.8 | 200
|  |  | 2019-09-03 21:00 | 3.2 | 189
|  |  | 2019-09-03 22:00 | 2.8 | 190
|  |  | 2019-09-03 23:00 | 1.2 | 201
|  |  | 2019-09-04 | 4.3 | 230
|  |  | 2019-09-04 01:00 | 4.6 | 230
|  |  | 2019-09-04 02:00 | 4.1 | 241
|  |  | 2019-09-04 03:00 | 4.3 | 241
|  |  | 2019-09-04 04:00 | 3.7 | 117
|  |  | 2019-09-04 05:00 | 3.8 | 1
|  |  | 2019-09-04 06:00 | 3.3 | 2
|  |  | 2019-09-04 07:00 | 3.5 | 119
|  |  | 2019-09-04 08:00 | 6.6 | 360
|  |  | 2019-09-04 09:00 | 4.8 | 159
|  |  | 2019-09-04 10:00 | 4.7 | 190
|  |  | 2019-09-04 11:00 | 4.7 | 210
|  |  | 2019-09-04 12:00 | 2.5 | 241
|  |  | 2019-09-04 13:00 | 3.9 | 259
|  |  | 2019-09-04 14:00 | 2.9 | 283
|  |  | 2019-09-04 15:00 | 3.3 | 285
|  |  | 2019-09-04 16:00 | 4.8 | 189
|  |  | 2019-09-04 17:00 | 2.6 | 150
|  |  | 2019-09-04 18:00 | 1.1 | 190
|  |  | 2019-09-04 19:00 | 2.7 | 187
|  |  | 2019-09-04 20:00 | 2.3 | 193
|  |  | 2019-09-04 21:00 | 1.8 | 190
|  |  | 2019-09-04 22:00 | 1.8 | 210
|  |  | 2019-09-04 23:00 | 2.5 | 256
|  |  | 2019-09-05 | 2.7 | 277
|  |  | 2019-09-05 01:00 | 3.2 | 344
|  |  | 2019-09-05 02:00 | 2.5 | 38
|  |  | 2019-09-05 03:00 | 2.7 | 230
|  |  | 2019-09-05 04:00 | 3 | 179
|  |  | 2019-09-05 05:00 | 2.7 | 137
|  |  | 2019-09-05 06:00 | 2.6 | 130
|  |  | 2019-09-05 07:00 | 1.8 | 130
|  |  | 2019-09-05 08:00 | 1.9 | 118
|  |  | 2019-09-05 09:00 | 2.6 | 145
|  |  | 2019-09-05 10:00 | 3.5 | 220
|  |  | 2019-09-05 11:00 | 4.4 | 280
|  |  | 2019-09-05 12:00 | 3.7 | 234
|  |  | 2019-09-05 13:00 | 3.6 | 192
|  |  | 2019-09-05 14:00 | 4.2 | 180
|  |  | 2019-09-05 15:00 | 3.3 | 329
|  |  | 2019-09-05 16:00 | 2.8 | 60
|  |  | 2019-09-05 17:00 | 3 | 189
|  |  | 2019-09-05 18:00 | 3.2 | 102
|  |  | 2019-09-05 19:00 | 3.2 | 88
|  |  | 2019-09-05 20:00 | 3.3 | 110
|  |  | 2019-09-05 21:00 | 4.4 | 128
|  |  | 2019-09-05 22:00 | 3.3 | 140
|  |  | 2019-09-05 23:00 | 3.5 | 139
|  |  | 2019-09-06 | 3.5 | 246
|  |  | 2019-09-06 01:00 | 3.3 | 356
|  |  | 2019-09-06 02:00 | 1.2 | 314
|  |  | 2019-09-06 03:00 | 3.3 | 254
|  |  | 2019-09-06 04:00 | 2.7 | 281
|  |  | 2019-09-06 05:00 | 2.8 | 245
|  |  | 2019-09-06 06:00 | 1.2 | 250
|  |  | 2019-09-06 07:00 | 1.3 | 231
|  |  | 2019-09-06 08:00 | 1.8 | 240
|  |  | 2019-09-06 09:00 | 2.2 | 279
|  |  | 2019-09-06 10:00 | 2.3 | 297
|  |  | 2019-09-06 11:00 | 2.5 | 285
|  |  | 2019-09-06 12:00 | 2.5 | 290
|  |  | 2019-09-06 13:00 | 2.4 | 278
|  |  | 2019-09-06 14:00 | 3.3 | 289
|  |  | 2019-09-06 15:00 | 2.4 | 280
|  |  | 2019-09-06 16:00 | 3 | 283
|  |  | 2019-09-06 17:00 | 2 | 283
|  |  | 2019-09-06 18:00 | 2.5 | 253
|  |  | 2019-09-06 19:00 | 3.1 | 275
|  |  | 2019-09-06 20:00 | 2.9 | 245
|  |  | 2019-09-06 21:00 | 3.4 | 236
|  |  | 2019-09-06 22:00 | 3.3 | 252
|  |  | 2019-09-06 23:00 | 3.5 | 248
|  |  | 2019-09-07 | 2.7 | 248
|  |  | 2019-09-07 01:00 | 4 | 260
|  |  | 2019-09-07 02:00 | 4.3 | 247
|  |  | 2019-09-07 03:00 | 3.8 | 249
|  |  | 2019-09-07 04:00 | 2.7 | 229
|  |  | 2019-09-07 05:00 | 0.1 | 219
|  |  | 2019-09-07 06:00 | 1.8 | 231
|  |  | 2019-09-07 07:00 | 2.9 | 250
|  |  | 2019-09-07 08:00 | 3.5 | 249
|  |  | 2019-09-07 09:00 | 3.2 | 240
|  |  | 2019-09-07 10:00 | 4 | 252
|  |  | 2019-09-07 11:00 | 2.6 | 249
|  |  | 2019-09-07 12:00 | 3.4 | 261
|  |  | 2019-09-07 13:00 | 2.9 | 257
|  |  | 2019-09-07 14:00 | 2.7 | 259
|  |  | 2019-09-07 15:00 | 1.5 | 259
|  |  | 2019-09-07 16:00 | 1.6 | 261
|  |  | 2019-09-07 17:00 | 1.6 | 272
|  |  | 2019-09-07 18:00 | 2.2 | 250
|  |  | 2019-09-07 19:00 | 1.6 | 261
|  |  | 2019-09-07 20:00 | 1.5 | 249
|  |  | 2019-09-07 21:00 | 1.5 | 260
|  |  | 2019-09-07 22:00 | 1.6 | 259
|  |  | 2019-09-07 23:00 | 1.3 | 260
|  |  | 2019-09-08 | 2.1 | 258
|  |  | 2019-09-08 01:00 | 3.6 | 260
|  |  | 2019-09-08 02:00 | 1.9 | 260
|  |  | 2019-09-08 03:00 | 2.4 | 259
|  |  | 2019-09-08 04:00 | 2.3 | 249
|  |  | 2019-09-08 05:00 | 2.9 | 258
|  |  | 2019-09-08 06:00 | 2.4 | 259
|  |  | 2019-09-08 07:00 | 2.6 | 260
|  |  | 2019-09-08 08:00 | 1.8 | 250
|  |  | 2019-09-08 09:00 | 2.3 | 260
|  |  | 2019-09-08 10:00 | 2.2 | 250
|  |  | 2019-09-08 11:00 | 1.9 | 250
|  |  | 2019-09-08 12:00 | 2.6 | 248
|  |  | 2019-09-08 13:00 | 2.1 | 264
|  |  | 2019-09-08 14:00 | 3.3 | 261
|  |  | 2019-09-08 15:00 | 2.5 | 261
|  |  | 2019-09-08 16:00 | 2.4 | 268
|  |  | 2019-09-08 17:00 | 2.5 | 270
|  |  | 2019-09-08 18:00 | 2.5 | 268
|  |  | 2019-09-08 19:00 | 3.1 | 269
|  |  | 2019-09-08 20:00 | 3.6 | 279
|  |  | 2019-09-08 21:00 | 3.9 | 271
|  |  | 2019-09-08 22:00 | 3.2 | 265
|  |  | 2019-09-08 23:00 | 3.5 | 272
|  |  | 2019-09-09 | 3.2 | 268
|  |  | 2019-09-09 01:00 | 3.5 | 277
|  |  | 2019-09-09 02:00 | 2.5 | 260
|  |  | 2019-09-09 03:00 | 3.4 | 269
|  |  | 2019-09-09 04:00 | 3.4 | 269
|  |  | 2019-09-09 05:00 | 3.5 | 269
|  |  | 2019-09-09 06:00 | 3.8 | 260
|  |  | 2019-09-09 07:00 | 3.7 | 271
|  |  | 2019-09-09 08:00 | 3.5 | 259
|  |  | 2019-09-09 09:00 | 3.1 | 267
|  |  | 2019-09-09 10:00 | 4.7 | 269
|  |  | 2019-09-09 11:00 | 4 | 267
|  |  | 2019-09-09 12:00 | 3.5 | 276
|  |  | 2019-09-09 13:00 | 2.8 | 267
|  |  | 2019-09-09 14:00 | 2.6 | 296
|  |  | 2019-09-09 15:00 | 3.9 | 288
|  |  | 2019-09-09 16:00 | 2.1 | 294
|  |  | 2019-09-09 17:00 | 0.7 | 281
|  |  | 2019-09-09 18:00 | 1.8 | 289
|  |  | 2019-09-09 19:00 | 2.8 | 279
|  |  | 2019-09-09 20:00 | 2.7 | 280
|  |  | 2019-09-09 21:00 | 2.6 | 280
|  |  | 2019-09-09 22:00 | 2.2 | 279
|  |  | 2019-09-09 23:00 | 2.7 | 278
|  |  | 2019-09-10 | 2.4 | 278
|  |  | 2019-09-10 01:00 | 2.8 | 268
|  |  | 2019-09-10 02:00 | 3.1 | 268
|  |  | 2019-09-10 03:00 | 3.3 | 269
|  |  | 2019-09-10 04:00 | 2.7 | 269
|  |  | 2019-09-10 05:00 | 2.5 | 269
|  |  | 2019-09-10 06:00 | 2.5 | 269
|  |  | 2019-09-10 07:00 | 2.1 | 270
|  |  | 2019-09-10 08:00 | 2 | 279
|  |  | 2019-09-10 09:00 | 2.2 | 290
|  |  | 2019-09-10 10:00 | 3.1 | 281
|  |  | 2019-09-10 11:00 | 2.5 | 293
|  |  | 2019-09-10 12:00 | 2.4 | 283
|  |  | 2019-09-10 13:00 | 2.1 | 289
|  |  | 2019-09-10 14:00 | 2.5 | 293
|  |  | 2019-09-10 15:00 | 2.4 | 291
|  |  | 2019-09-10 16:00 | 2.4 | 274
|  |  | 2019-09-10 17:00 | 1.5 | 298
|  |  | 2019-09-10 18:00 | 2 | 291
|  |  | 2019-09-10 19:00 | 3.1 | 291
|  |  | 2019-09-10 20:00 | 3.4 | 280
|  |  | 2019-09-10 21:00 | 3.3 | 281
|  |  | 2019-09-10 22:00 | 3.7 | 280
|  |  | 2019-09-10 23:00 | 4 | 271
|  |  | 2019-09-11 | 3.8 | 260
|  |  | 2019-09-11 01:00 | 3.2 | 259
|  |  | 2019-09-11 02:00 | 1.6 | 269
|  |  | 2019-09-11 03:00 | 2.6 | 277
|  |  | 2019-09-11 04:00 | 2.7 | 267
|  |  | 2019-09-11 05:00 | 2 | 259
|  |  | 2019-09-11 06:00 | 3 | 249
|  |  | 2019-09-11 07:00 | 2.3 | 249
|  |  | 2019-09-11 08:00 | 2.2 | 247
|  |  | 2019-09-11 09:00 | 1.9 | 257
|  |  | 2019-09-11 10:00 | 1.6 | 247
|  |  | 2019-09-11 11:00 | 1.3 | 237
|  |  | 2019-09-11 12:00 | 2.7 | 284
|  |  | 2019-09-11 13:00 | 2.5 | 248
|  |  | 2019-09-11 14:00 | 3 | 131
|  |  | 2019-09-11 15:00 | 2.9 | 140
|  |  | 2019-09-11 16:00 | 2.7 | 137
|  |  | 2019-09-11 17:00 | 2.1 | 125
|  |  | 2019-09-11 18:00 | 2.1 | 117
|  |  | 2019-09-11 19:00 | 3 | 119
|  |  | 2019-09-11 20:00 | 2.8 | 138
|  |  | 2019-09-11 21:00 | 2.7 | 129
|  |  | 2019-09-11 22:00 | 2.1 | 130
|  |  | 2019-09-11 23:00 | 2 | 139
|  |  | 2019-09-12 | 1.4 | 150
|  |  | 2019-09-12 01:00 | 1.6 | 160
|  |  | 2019-09-12 02:00 | 2.5 | 171
|  |  | 2019-09-12 03:00 | 2.4 | 177
|  |  | 2019-09-12 04:00 | 1.9 | 189
|  |  | 2019-09-12 05:00 | 1.9 | 201
|  |  | 2019-09-12 06:00 | 0.9 | 196
|  |  | 2019-09-12 07:00 | 1.5 | 208
|  |  | 2019-09-12 08:00 | 0.9 | 221
|  |  | 2019-09-12 09:00 | 0.4 | 208
|  |  | 2019-09-12 10:00 | 0.9 | 231
|  |  | 2019-09-12 11:00 | 1.2 | 239
|  |  | 2019-09-12 12:00 | 2.1 | 234
|  |  | 2019-09-12 13:00 | 2.1 | 252
|  |  | 2019-09-12 14:00 | 2.7 | 289
|  |  | 2019-09-12 15:00 | 2.3 | 281
|  |  | 2019-09-12 16:00 | 2.1 | 283
|  |  | 2019-09-12 17:00 | 2.6 | 283
|  |  | 2019-09-12 18:00 | 2.4 | 299
|  |  | 2019-09-12 19:00 | 3 | 290
|  |  | 2019-09-12 20:00 | 3 | 300
|  |  | 2019-09-12 21:00 | 2.9 | 269
|  |  | 2019-09-12 22:00 | 3 | 229
|  |  | 2019-09-12 23:00 | 3 | 208
|  |  | 2019-09-13 | 2.9 | 213
|  |  | 2019-09-13 01:00 | 3.5 | 210
|  |  | 2019-09-13 02:00 | 3.6 | 209
|  |  | 2019-09-13 03:00 | 4.4 | 218
|  |  | 2019-09-13 04:00 | 4 | 240
|  |  | 2019-09-13 05:00 | 3.3 | 203
|  |  | 2019-09-13 06:00 | 2.5 | 239
|  |  | 2019-09-13 07:00 | 2.8 | 243
|  |  | 2019-09-13 08:00 | 3.4 | 264
|  |  | 2019-09-13 09:00 | 4.7 | 268
|  |  | 2019-09-13 10:00 | 4.2 | 251
|  |  | 2019-09-13 11:00 | 4.8 | 264
|  |  | 2019-09-13 12:00 | 4.2 | 224
|  |  | 2019-09-13 13:00 | 4.6 | 240
|  |  | 2019-09-13 14:00 | 5 | 266
|  |  | 2019-09-13 15:00 | 3.9 | 248
|  |  | 2019-09-13 16:00 | 6.6 | 275
|  |  | 2019-09-13 17:00 | 5.6 | 260
|  |  | 2019-09-13 18:00 | 5.3 | 258
|  |  | 2019-09-13 19:00 | 6.1 | 241
|  |  | 2019-09-13 20:00 | 4.8 | 250
|  |  | 2019-09-13 21:00 | 5.1 | 238
|  |  | 2019-09-13 22:00 | 6.3 | 248
|  |  | 2019-09-13 23:00 | 4.6 | 237
|  |  | 2019-09-14 | 4.5 | 241
|  |  | 2019-09-14 01:00 | 4.5 | 232
|  |  | 2019-09-14 02:00 | 3.5 | 219
|  |  | 2019-09-14 03:00 | 3.6 | 227
|  |  | 2019-09-14 04:00 | 3.8 | 227
|  |  | 2019-09-14 05:00 | 3.4 | 215
|  |  | 2019-09-14 06:00 | 3.7 | 234
|  |  | 2019-09-14 07:00 | 3.9 | 237
|  |  | 2019-09-14 08:00 | 5 | 248
|  |  | 2019-09-14 09:00 | 6.1 | 247
|  |  | 2019-09-14 10:00 | 6.2 | 268
|  |  | 2019-09-14 11:00 | 6.8 | 260
|  |  | 2019-09-14 12:00 | 6.1 | 272
|  |  | 2019-09-14 13:00 | 5.8 | 258
|  |  | 2019-09-14 14:00 | 5.4 | 255
|  |  | 2019-09-14 15:00 | 5 | 266
|  |  | 2019-09-14 16:00 | 3.7 | 269
|  |  | 2019-09-14 17:00 | 2.4 | 265
|  |  | 2019-09-14 18:00 | 1.7 | 259
|  |  | 2019-09-14 19:00 | 1.8 | 244
|  |  | 2019-09-14 20:00 | 2.3 | 243
|  |  | 2019-09-14 21:00 | 2.9 | 265
|  |  | 2019-09-14 22:00 | 2.1 | 243
|  |  | 2019-09-14 23:00 | 3 | 258
|  |  | 2019-09-15 | 2.4 | 221
|  |  | 2019-09-15 01:00 | 2.4 | 244
|  |  | 2019-09-15 02:00 | 2 | 233
|  |  | 2019-09-15 03:00 | 1.7 | 238
|  |  | 2019-09-15 04:00 | 2.1 | 235
|  |  | 2019-09-15 05:00 | 1.8 | 237
|  |  | 2019-09-15 06:00 | 2.8 | 230
|  |  | 2019-09-15 07:00 | 3.3 | 242
|  |  | 2019-09-15 08:00 | 2 | 261
|  |  | 2019-09-15 09:00 | 1.9 | 251
|  |  | 2019-09-15 10:00 | 3.2 | 251
|  |  | 2019-09-15 11:00 | 3.5 | 240
|  |  | 2019-09-15 12:00 | 3.6 | 249
|  |  | 2019-09-15 13:00 | 3.2 | 243
|  |  | 2019-09-15 14:00 | 2.7 | 244
|  |  | 2019-09-15 15:00 | 2.9 | 263
|  |  | 2019-09-15 16:00 | 3.1 | 210
|  |  | 2019-09-15 17:00 | 3.1 | 190
|  |  | 2019-09-15 18:00 | 2.2 | 190
|  |  | 2019-09-15 19:00 | 2 | 190
|  |  | 2019-09-15 20:00 | 2.5 | 190
|  |  | 2019-09-15 21:00 | 2.7 | 210
|  |  | 2019-09-15 22:00 | 3 | 200
|  |  | 2019-09-15 23:00 | 3.3 | 201
|  |  | 2019-09-16 | 3.1 | 199
|  |  | 2019-09-16 01:00 | 2 | 210
|  |  | 2019-09-16 02:00 | 3 | 199
|  |  | 2019-09-16 03:00 | 2.3 | 198
|  |  | 2019-09-16 04:00 | 1.6 | 200
|  |  | 2019-09-16 05:00 | 2.4 | 191
|  |  | 2019-09-16 06:00 | 1.8 | 199
|  |  | 2019-09-16 07:00 | 2.6 | 199
|  |  | 2019-09-16 08:00 | 2.7 | 188
|  |  | 2019-09-16 09:00 | 2.6 | 197
|  |  | 2019-09-16 10:00 | 2.6 | 168
|  |  | 2019-09-16 11:00 | 4.4 | 199
|  |  | 2019-09-16 12:00 | 4.3 | 198
|  |  | 2019-09-16 13:00 | 5 | 190
|  |  | 2019-09-16 14:00 | 3.8 | 208
|  |  | 2019-09-16 15:00 | 3.1 | 198
|  |  | 2019-09-16 16:00 | 2.9 | 183
|  |  | 2019-09-16 17:00 | 2.6 | 170
|  |  | 2019-09-16 18:00 | 3.3 | 169
|  |  | 2019-09-16 19:00 | 2.4 | 171
|  |  | 2019-09-16 20:00 | 2.5 | 159
|  |  | 2019-09-16 21:00 | 2.5 | 169
|  |  | 2019-09-16 22:00 | 2.6 | 171
|  |  | 2019-09-16 23:00 | 2.5 | 178
|  |  | 2019-09-17 | 2.2 | 180
|  |  | 2019-09-17 01:00 | 1.9 | 179
|  |  | 2019-09-17 02:00 | 1.6 | 190
|  |  | 2019-09-17 03:00 | 1.6 | 189
|  |  | 2019-09-17 04:00 | 1.5 | 192
|  |  | 2019-09-17 05:00 | 1.5 | 208
|  |  | 2019-09-17 06:00 | 1.2 | 210
|  |  | 2019-09-17 07:00 | 1.5 | 221
|  |  | 2019-09-17 08:00 | 1 | 239
|  |  | 2019-09-17 09:00 | 1.2 | 239
|  |  | 2019-09-17 10:00 | 1.1 | 249
|  |  | 2019-09-17 11:00 | 1 | 240
|  |  | 2019-09-17 12:00 | 2.5 | 247
|  |  | 2019-09-17 13:00 | 1.7 | 257
|  |  | 2019-09-17 14:00 | 2.6 | 254
|  |  | 2019-09-17 15:00 | 1.4 | 284
|  |  | 2019-09-17 16:00 | 1.2 | 273
|  |  | 2019-09-17 17:00 | 1.4 | 298
|  |  | 2019-09-17 18:00 | 1.4 | 273
|  |  | 2019-09-17 19:00 | 1.7 | 313
|  |  | 2019-09-17 20:00 | 1 | 303
|  |  | 2019-09-17 21:00 | 1.7 | 304
|  |  | 2019-09-17 22:00 | 1.4 | 310
|  |  | 2019-09-17 23:00 | 1.5 | 329
|  |  | 2019-09-18 | 0.2 | 339
|  |  | 2019-09-18 01:00 | 0.2 | 332
|  |  | 2019-09-18 02:00 | 0.9 | 342
|  |  | 2019-09-18 03:00 | 1.2 | 330
|  |  | 2019-09-18 04:00 | 1.2 | 340
|  |  | 2019-09-18 05:00 | 0.4 | 323
|  |  | 2019-09-18 06:00 | 0.9 | 311
|  |  | 2019-09-18 07:00 | 0 | 10
|  |  | 2019-09-18 08:00 | 0 | 41
|  |  | 2019-09-18 09:00 | 0.8 | 32
|  |  | 2019-09-18 10:00 | 1.7 | 13
|  |  | 2019-09-18 11:00 | 1.3 | 24
|  |  | 2019-09-18 12:00 | 1.2 | 345
|  |  | 2019-09-18 13:00 | 1.7 | 5
|  |  | 2019-09-18 14:00 | 1.9 | 27
|  |  | 2019-09-18 15:00 | 1.1 | 39
|  |  | 2019-09-18 16:00 | 1.6 | 13
|  |  | 2019-09-18 17:00 | 1.2 | 68
|  |  | 2019-09-18 18:00 | 0.6 | 37
|  |  | 2019-09-18 19:00 | 0 | 346
|  |  | 2019-09-18 20:00 | 0 | 39
|  |  | 2019-09-18 21:00 | 0 | 52
|  |  | 2019-09-18 22:00 | 0 | 61
|  |  | 2019-09-18 23:00 | 0 | 2
|  |  | 2019-09-19 | 0 | 33
|  |  | 2019-09-19 01:00 | 0 | 32
|  |  | 2019-09-19 02:00 | 0 | 21
|  |  | 2019-09-19 03:00 | 0 | 22
|  |  | 2019-09-19 04:00 | 0.7 | 7
|  |  | 2019-09-19 05:00 | 0 | 12
|  |  | 2019-09-19 06:00 | 0 | 341
|  |  | 2019-09-19 07:00 | 0 | 351
|  |  | 2019-09-19 08:00 | 0 | 15
|  |  | 2019-09-19 09:00 | 0.3 | 332
|  |  | 2019-09-19 10:00 | 0.4 | 328
|  |  | 2019-09-19 11:00 | 2 | 310
|  |  | 2019-09-19 12:00 | 1.6 | 338
|  |  | 2019-09-19 13:00 | 2.8 | 307
|  |  | 2019-09-19 14:00 | 3.1 | 315
|  |  | 2019-09-19 15:00 | 2.5 | 342
|  |  | 2019-09-19 16:00 | 2.6 | 329
|  |  | 2019-09-19 17:00 | 2.2 | 337
|  |  | 2019-09-19 18:00 | 2.1 | 341
|  |  | 2019-09-19 19:00 | 2.3 | 339
|  |  | 2019-09-19 20:00 | 2.9 | 342
|  |  | 2019-09-19 21:00 | 3 | 333
|  |  | 2019-09-19 22:00 | 2.2 | 333
|  |  | 2019-09-19 23:00 | 2.7 | 313
|  |  | 2019-09-20 | 3 | 271
|  |  | 2019-09-20 01:00 | 2.7 | 261
|  |  | 2019-09-20 02:00 | 2.3 | 251
|  |  | 2019-09-20 03:00 | 2.5 | 251
|  |  | 2019-09-20 04:00 | 2 | 251
|  |  | 2019-09-20 05:00 | 2.4 | 250
|  |  | 2019-09-20 06:00 | 1.4 | 251
|  |  | 2019-09-20 07:00 | 0.8 | 261
|  |  | 2019-09-20 08:00 | 1.1 | 251
|  |  | 2019-09-20 09:00 | 1.3 | 280
|  |  | 2019-09-20 10:00 | 2.1 | 300
|  |  | 2019-09-20 11:00 | 1.4 | 313
|  |  | 2019-09-20 12:00 | 1.5 | 301
|  |  | 2019-09-20 13:00 | 2.2 | 276
|  |  | 2019-09-20 14:00 | 2.2 | 296
|  |  | 2019-09-20 15:00 | 2 | 314
|  |  | 2019-09-20 16:00 | 1.9 | 282
|  |  | 2019-09-20 17:00 | 2.1 | 283
|  |  | 2019-09-20 18:00 | 2.1 | 291
|  |  | 2019-09-20 19:00 | 1.9 | 305
|  |  | 2019-09-20 20:00 | 2.2 | 271
|  |  | 2019-09-20 21:00 | 2.1 | 261
|  |  | 2019-09-20 22:00 | 2.1 | 260
|  |  | 2019-09-20 23:00 | 1.9 | 270
|  |  | 2019-09-21 | 2.1 | 259
|  |  | 2019-09-21 01:00 | 1.9 | 249
|  |  | 2019-09-21 02:00 | 2.2 | 259
|  |  | 2019-09-21 03:00 | 2.1 | 260
|  |  | 2019-09-21 04:00 | 1.9 | 260
|  |  | 2019-09-21 05:00 | 1.6 | 270
|  |  | 2019-09-21 06:00 | 1.4 | 261
|  |  | 2019-09-21 07:00 | 1.4 | 251
|  |  | 2019-09-21 08:00 | 1.9 | 279
|  |  | 2019-09-21 09:00 | 1.4 | 280
|  |  | 2019-09-21 10:00 | 1.2 | 279
|  |  | 2019-09-21 11:00 | 2.5 | 269
|  |  | 2019-09-21 12:00 | 2.4 | 292
|  |  | 2019-09-21 13:00 | 2.2 | 261
|  |  | 2019-09-21 14:00 | 2 | 296
|  |  | 2019-09-21 15:00 | 1.8 | 270
|  |  | 2019-09-21 16:00 | 2.6 | 294
|  |  | 2019-09-21 17:00 | 1.8 | 312
|  |  | 2019-09-21 18:00 | 1.9 | 314
|  |  | 2019-09-21 19:00 | 1.9 | 316
|  |  | 2019-09-21 20:00 | 2.6 | 345
|  |  | 2019-09-21 21:00 | 3.1 | 323
|  |  | 2019-09-21 22:00 | 3 | 293
|  |  | 2019-09-21 23:00 | 2.4 | 281
|  |  | 2019-09-22 | 3 | 260
|  |  | 2019-09-22 01:00 | 3.5 | 250
|  |  | 2019-09-22 02:00 | 1.5 | 250
|  |  | 2019-09-22 03:00 | 3.6 | 261
|  |  | 2019-09-22 04:00 | 3.5 | 251
|  |  | 2019-09-22 05:00 | 3.7 | 251
|  |  | 2019-09-22 06:00 | 2 | 240
|  |  | 2019-09-22 07:00 | 2.7 | 257
|  |  | 2019-09-22 08:00 | 1.9 | 265
|  |  | 2019-09-22 09:00 | 2 | 255
|  |  | 2019-09-22 10:00 | 2.8 | 287
|  |  | 2019-09-22 11:00 | 2.9 | 279
|  |  | 2019-09-22 12:00 | 3.3 | 298
|  |  | 2019-09-22 13:00 | 3.7 | 278
|  |  | 2019-09-22 14:00 | 4.2 | 277
|  |  | 2019-09-22 15:00 | 4.1 | 283
|  |  | 2019-09-22 16:00 | 2.6 | 289
|  |  | 2019-09-22 17:00 | 3 | 311
|  |  | 2019-09-22 18:00 | 2.7 | 351
|  |  | 2019-09-22 19:00 | 3.1 | 352
|  |  | 2019-09-22 20:00 | 3.3 | 304
|  |  | 2019-09-22 21:00 | 3 | 275
|  |  | 2019-09-22 22:00 | 2.8 | 283
|  |  | 2019-09-22 23:00 | 2.9 | 262
|  |  | 2019-09-23 | 3.1 | 261
|  |  | 2019-09-23 01:00 | 3.4 | 268
|  |  | 2019-09-23 02:00 | 3.5 | 258
|  |  | 2019-09-23 03:00 | 4 | 257
|  |  | 2019-09-23 04:00 | 4.2 | 248
|  |  | 2019-09-23 05:00 | 1.8 | 260
|  |  | 2019-09-23 06:00 | 3.5 | 239
|  |  | 2019-09-23 07:00 | 2.9 | 248
|  |  | 2019-09-23 08:00 | 3.1 | 259
|  |  | 2019-09-23 09:00 | 2.8 | 270
|  |  | 2019-09-23 10:00 | 3.3 | 299
|  |  | 2019-09-23 11:00 | 2.7 | 281
|  |  | 2019-09-23 12:00 | 3 | 290
|  |  | 2019-09-23 13:00 | 3.7 | 289
|  |  | 2019-09-23 14:00 | 3.4 | 300
|  |  | 2019-09-23 15:00 | 2.6 | 290
|  |  | 2019-09-23 16:00 | 2.9 | 300
|  |  | 2019-09-23 17:00 | 2.9 | 292
|  |  | 2019-09-23 18:00 | 3 | 290
|  |  | 2019-09-23 19:00 | 3.1 | 300
|  |  | 2019-09-23 20:00 | 3.6 | 300
|  |  | 2019-09-23 21:00 | 3.4 | 292
|  |  | 2019-09-23 22:00 | 3.3 | 302
|  |  | 2019-09-23 23:00 | 1.6 | 301
|  |  | 2019-09-24 | 3.2 | 302
|  |  | 2019-09-24 01:00 | 3.5 | 321
|  |  | 2019-09-24 02:00 | 2.9 | 302
|  |  | 2019-09-24 03:00 | 2.5 | 313
|  |  | 2019-09-24 04:00 | 2.4 | 340
|  |  | 2019-09-24 05:00 | 2.4 | 323
|  |  | 2019-09-24 06:00 | 2 | 332
|  |  | 2019-09-24 07:00 | 1.5 | 350
|  |  | 2019-09-24 08:00 | 0.2 | 333
|  |  | 2019-09-24 09:00 | 0.1 | 301
|  |  | 2019-09-24 10:00 | 1 | 343
|  |  | 2019-09-24 11:00 | 1.7 | 16
|  |  | 2019-09-24 12:00 | 1.3 | 20
|  |  | 2019-09-24 13:00 | 1.5 | 352
|  |  | 2019-09-24 14:00 | 1.5 | 24
|  |  | 2019-09-24 15:00 | 1.2 | 12
|  |  | 2019-09-24 16:00 | 1 | 53
|  |  | 2019-09-24 17:00 | 2.1 | 62
|  |  | 2019-09-24 18:00 | 1.9 | 48
|  |  | 2019-09-24 19:00 | 1.6 | 49
|  |  | 2019-09-24 20:00 | 1.9 | 97
|  |  | 2019-09-24 21:00 | 2.2 | 141
|  |  | 2019-09-24 22:00 | 1.2 | 100
|  |  | 2019-09-24 23:00 | 1.2 | 210
|  |  | 2019-09-25 | 1.4 | 231
|  |  | 2019-09-25 01:00 | 0.8 | 260
|  |  | 2019-09-25 02:00 | 2.1 | 271
|  |  | 2019-09-25 03:00 | 2.8 | 301
|  |  | 2019-09-25 04:00 | 2.9 | 299
|  |  | 2019-09-25 05:00 | 2.7 | 289
|  |  | 2019-09-25 06:00 | 2.3 | 310
|  |  | 2019-09-25 07:00 | 1.8 | 282
|  |  | 2019-09-25 08:00 | 1.5 | 302
|  |  | 2019-09-25 09:00 | 1.5 | 263
|  |  | 2019-09-25 10:00 | 1.5 | 324
|  |  | 2019-09-25 11:00 | 2.5 | 322
|  |  | 2019-09-25 12:00 | 1.6 | 313
|  |  | 2019-09-25 13:00 | 2.2 | 302
|  |  | 2019-09-25 14:00 | 2.4 | 330
|  |  | 2019-09-25 15:00 | 2.6 | 334
|  |  | 2019-09-25 16:00 | 1.7 | 12
|  |  | 2019-09-25 17:00 | 2.2 | 2
|  |  | 2019-09-25 18:00 | 2.6 | 23
|  |  | 2019-09-25 19:00 | 3 | 41
|  |  | 2019-09-25 20:00 | 3.3 | 42
|  |  | 2019-09-25 21:00 | 3.3 | 31
|  |  | 2019-09-25 22:00 | 1.8 | 50
|  |  | 2019-09-25 23:00 | 3.2 | 59
|  |  | 2019-09-26 | 3 | 69
|  |  | 2019-09-26 01:00 | 2.6 | 131
|  |  | 2019-09-26 02:00 | 3.1 | 142
|  |  | 2019-09-26 03:00 | 2.9 | 142
|  |  | 2019-09-26 04:00 | 3.1 | 161
|  |  | 2019-09-26 05:00 | 2.9 | 200
|  |  | 2019-09-26 06:00 | 2.2 | 230
|  |  | 2019-09-26 07:00 | 2.2 | 219
|  |  | 2019-09-26 08:00 | 1.8 | 267
|  |  | 2019-09-26 09:00 | 2.5 | 278
|  |  | 2019-09-26 10:00 | 3.1 | 298
|  |  | 2019-09-26 11:00 | 0.9 | 299
|  |  | 2019-09-26 12:00 | 1.7 | 290
|  |  | 2019-09-26 13:00 | 3.4 | 299
|  |  | 2019-09-26 14:00 | 2.6 | 290
|  |  | 2019-09-26 15:00 | 2.3 | 290
|  |  | 2019-09-26 16:00 | 2.1 | 319
|  |  | 2019-09-26 17:00 | 2.2 | 330
|  |  | 2019-09-26 18:00 | 3 | 310
|  |  | 2019-09-26 19:00 | 2.5 | 330
|  |  | 2019-09-26 20:00 | 3.2 | 360
|  |  | 2019-09-26 21:00 | 1.8 | 350
|  |  | 2019-09-26 22:00 | 1.7 | 340
|  |  | 2019-09-26 23:00 | 1.7 | 351
|  |  | 2019-09-27 | 1.3 | 341
|  |  | 2019-09-27 01:00 | 2.6 | 341
|  |  | 2019-09-27 02:00 | 2.9 | 350
|  |  | 2019-09-27 03:00 | 2.8 | 359
|  |  | 2019-09-27 04:00 | 2.3 | 249
|  |  | 2019-09-27 05:00 | 1.7 | 267
|  |  | 2019-09-27 06:00 | 2.7 | 257
|  |  | 2019-09-27 07:00 | 2.4 | 266
|  |  | 2019-09-27 08:00 | 2.4 | 264
|  |  | 2019-09-27 09:00 | 3.3 | 254
|  |  | 2019-09-27 10:00 | 3.3 | 254
|  |  | 2019-09-27 11:00 | 4.7 | 304
|  |  | 2019-09-27 12:00 | 4.9 | 267
|  |  | 2019-09-27 13:00 | 3.6 | 300
|  |  | 2019-09-27 14:00 | 3.8 | 319
|  |  | 2019-09-27 15:00 | 3.3 | 282
|  |  | 2019-09-27 16:00 | 2.4 | 281
|  |  | 2019-09-27 17:00 | 2.9 | 283
|  |  | 2019-09-27 18:00 | 3.5 | 285
|  |  | 2019-09-27 19:00 | 3.7 | 360
|  |  | 2019-09-27 20:00 | 3.8 | 1
|  |  | 2019-09-27 21:00 | 3.6 | 41
|  |  | 2019-09-27 22:00 | 4.2 | 100
|  |  | 2019-09-27 23:00 | 3.9 | 101
|  |  | 2019-09-28 | 3.6 | 103
|  |  | 2019-09-28 01:00 | 3.3 | 104
|  |  | 2019-09-28 02:00 | 2.7 | 92
|  |  | 2019-09-28 03:00 | 2.6 | 91
|  |  | 2019-09-28 04:00 | 1.8 | 110
|  |  | 2019-09-28 05:00 | 2.4 | 98
|  |  | 2019-09-28 06:00 | 2.3 | 99
|  |  | 2019-09-28 07:00 | 2.1 | 110
|  |  | 2019-09-28 08:00 | 2.8 | 100
|  |  | 2019-09-28 09:00 | 2.2 | 102
|  |  | 2019-09-28 10:00 | 2.9 | 137
|  |  | 2019-09-28 11:00 | 3.3 | 97
|  |  | 2019-09-28 12:00 | 4.9 | 310
|  |  | 2019-09-28 13:00 | 2.9 | 251
|  |  | 2019-09-28 14:00 | 3.3 | 103
|  |  | 2019-09-28 15:00 | 4.3 | 31
|  |  | 2019-09-28 16:00 | 3.8 | 93
|  |  | 2019-09-28 17:00 | 4.1 | 115
|  |  | 2019-09-28 18:00 | 3.8 | 114
|  |  | 2019-09-28 19:00 | 2.7 | 108
|  |  | 2019-09-28 20:00 | 3.3 | 111
|  |  | 2019-09-28 21:00 | 2.2 | 119
|  |  | 2019-09-28 22:00 | 2.8 | 144
|  |  | 2019-09-28 23:00 | 2.5 | 178
|  |  | 2019-09-29 | 0.9 | 210
|  |  | 2019-09-29 01:00 | 2.1 | 231
|  |  | 2019-09-29 02:00 | 3 | 250
|  |  | 2019-09-29 03:00 | 2.3 | 251
|  |  | 2019-09-29 04:00 | 1.5 | 251
|  |  | 2019-09-29 05:00 | 3 | 251
|  |  | 2019-09-29 06:00 | 3.1 | 243
|  |  | 2019-09-29 07:00 | 3.1 | 249
|  |  | 2019-09-29 08:00 | 2.8 | 259
|  |  | 2019-09-29 09:00 | 3.3 | 252
|  |  | 2019-09-29 10:00 | 4.3 | 227
|  |  | 2019-09-29 11:00 | 3.6 | 236
|  |  | 2019-09-29 12:00 | 4.3 | 239
|  |  | 2019-09-29 13:00 | 2.1 | 241
|  |  | 2019-09-29 14:00 | 4.4 | 247
|  |  | 2019-09-29 15:00 | 2.7 | 220
|  |  | 2019-09-29 16:00 | 4.3 | 219
|  |  | 2019-09-29 17:00 | 4 | 208
|  |  | 2019-09-29 18:00 | 4.8 | 210
|  |  | 2019-09-29 19:00 | 4.6 | 199
|  |  | 2019-09-29 20:00 | 4.8 | 206
|  |  | 2019-09-29 21:00 | 4.9 | 196
|  |  | 2019-09-29 22:00 | 4.9 | 196
|  |  | 2019-09-29 23:00 | 4.9 | 210
|  |  | 2019-09-30 | 4.7 | 190
|  |  | 2019-09-30 01:00 | 4.5 | 197
|  |  | 2019-09-30 02:00 | 4.3 | 200
|  |  | 2019-09-30 03:00 | 4.1 | 189
|  |  | 2019-09-30 04:00 | 4 | 202
|  |  | 2019-09-30 05:00 | 3.7 | 180
|  |  | 2019-09-30 06:00 | 3.9 | 191
|  |  | 2019-09-30 07:00 | 4 | 196
|  |  | 2019-09-30 08:00 | 4.9 | 199
|  |  | 2019-09-30 09:00 | 5.9 | 205
|  |  | 2019-09-30 10:00 | 5.4 | 219
|  |  | 2019-09-30 11:00 | 6.8 | 230
|  |  | 2019-09-30 12:00 | 4.5 | 223
|  |  | 2019-09-30 13:00 | 4.3 | 266
|  |  | 2019-09-30 14:00 | 4.2 | 246
|  |  | 2019-09-30 15:00 | 4.9 | 238
|  |  | 2019-09-30 16:00 | 4.1 | 266
|  |  | 2019-09-30 17:00 | 3.5 | 261
|  |  | 2019-09-30 18:00 | 4.9 | 270
|  |  | 2019-09-30 19:00 | 5.2 | 277
|  |  | 2019-09-30 20:00 | 5.7 | 280
|  |  | 2019-09-30 21:00 | 5 | 256
|  |  | 2019-09-30 22:00 | 5.7 | 254
|  |  | 2019-09-30 23:00 | 6.3 | 248
|  |  | 2019-10-01 | 5.2 | 248
|  |  | 2019-10-01 01:00 | 5.1 | 247
|  |  | 2019-10-01 02:00 | 5.1 | 249
|  |  | 2019-10-01 03:00 | 5.1 | 238
|  |  | 2019-10-01 04:00 | 4.4 | 237
|  |  | 2019-10-01 05:00 | 4.6 | 227
|  |  | 2019-10-01 06:00 | 5.3 | 226
|  |  | 2019-10-01 07:00 | 6 | 236
|  |  | 2019-10-01 08:00 | 6.1 | 248
|  |  | 2019-10-01 09:00 | 6.9 | 239
|  |  | 2019-10-01 10:00 | 7.8 | 239
|  |  | 2019-10-01 11:00 | 8.2 | 279
|  |  | 2019-10-01 12:00 | 9.9 | 270
|  |  | 2019-10-01 13:00 | 7.9 | 237
|  |  | 2019-10-01 14:00 | 9.8 | 229
|  |  | 2019-10-01 15:00 | 9.2 | 236
|  |  | 2019-10-01 16:00 | 6.6 | 206
|  |  | 2019-10-01 17:00 | 5 | 193
|  |  | 2019-10-01 18:00 | 4.9 | 189
|  |  | 2019-10-01 19:00 | 4 | 190
|  |  | 2019-10-01 20:00 | 4 | 189
|  |  | 2019-10-01 21:00 | 4.2 | 189
|  |  | 2019-10-01 22:00 | 5.7 | 189
|  |  | 2019-10-01 23:00 | 4.8 | 186
|  |  | 2019-10-02 | 5 | 189
|  |  | 2019-10-02 01:00 | 5 | 168
|  |  | 2019-10-02 02:00 | 4.9 | 165
|  |  | 2019-10-02 03:00 | 4.1 | 159
|  |  | 2019-10-02 04:00 | 5.4 | 180
|  |  | 2019-10-02 05:00 | 4.8 | 168
|  |  | 2019-10-02 06:00 | 5.7 | 149
|  |  | 2019-10-02 07:00 | 5.1 | 148
|  |  | 2019-10-02 08:00 | 5.9 | 169
|  |  | 2019-10-02 09:00 | 6.1 | 117
|  |  | 2019-10-02 10:00 | 5.9 | 324
|  |  | 2019-10-02 11:00 | 5.1 | 248
|  |  | 2019-10-02 12:00 | 5.1 | 259
|  |  | 2019-10-02 13:00 | 5.2 | 259
|  |  | 2019-10-02 14:00 | 5.8 | 269
|  |  | 2019-10-02 15:00 | 5.5 | 310
|  |  | 2019-10-02 16:00 | 5 | 135
|  |  | 2019-10-02 17:00 | 4.8 | 165
|  |  | 2019-10-02 18:00 | 4.9 | 206
|  |  | 2019-10-02 19:00 | 4.7 | 202
|  |  | 2019-10-02 20:00 | 4.6 | 209
|  |  | 2019-10-02 21:00 | 3.8 | 207
|  |  | 2019-10-02 22:00 | 4.4 | 218
|  |  | 2019-10-02 23:00 | 4.5 | 208
|  |  | 2019-10-03 | 3.7 | 217
|  |  | 2019-10-03 01:00 | 3.8 | 219
|  |  | 2019-10-03 02:00 | 0.9 | 230
|  |  | 2019-10-03 03:00 | 2.9 | 221
|  |  | 2019-10-03 04:00 | 2.3 | 200
|  |  | 2019-10-03 05:00 | 1.6 | 198
|  |  | 2019-10-03 06:00 | 2.6 | 232
|  |  | 2019-10-03 07:00 | 3.2 | 219
|  |  | 2019-10-03 08:00 | 3.4 | 219
|  |  | 2019-10-03 09:00 | 3.4 | 238
|  |  | 2019-10-03 10:00 | 4.3 | 210
|  |  | 2019-10-03 11:00 | 5 | 189
|  |  | 2019-10-03 12:00 | 4.4 | 199
|  |  | 2019-10-03 13:00 | 5 | 193
|  |  | 2019-10-03 14:00 | 4.5 | 191
|  |  | 2019-10-03 15:00 | 4.8 | 222
|  |  | 2019-10-03 16:00 | 3.9 | 204
|  |  | 2019-10-03 17:00 | 4.8 | 198
|  |  | 2019-10-03 18:00 | 4 | 167
|  |  | 2019-10-03 19:00 | 4.5 | 188
|  |  | 2019-10-03 20:00 | 4 | 181
|  |  | 2019-10-03 21:00 | 4 | 193
|  |  | 2019-10-03 22:00 | 4.1 | 198
|  |  | 2019-10-03 23:00 | 4.8 | 199
|  |  | 2019-10-04 | 3.9 | 203
|  |  | 2019-10-04 01:00 | 3.2 | 197
|  |  | 2019-10-04 02:00 | 3.9 | 199
|  |  | 2019-10-04 03:00 | 3.9 | 188
|  |  | 2019-10-04 04:00 | 4 | 190
|  |  | 2019-10-04 05:00 | 3.8 | 202
|  |  | 2019-10-04 06:00 | 3.8 | 178
|  |  | 2019-10-04 07:00 | 4.1 | 189
|  |  | 2019-10-04 08:00 | 5.1 | 195
|  |  | 2019-10-04 09:00 | 5.3 | 199
|  |  | 2019-10-04 10:00 | 4.5 | 198
|  |  | 2019-10-04 11:00 | 4.4 | 199
|  |  | 2019-10-04 12:00 | 4.5 | 206
|  |  | 2019-10-04 13:00 | 5.1 | 223
|  |  | 2019-10-04 14:00 | 2.9 | 222
|  |  | 2019-10-04 15:00 | 2.7 | 226
|  |  | 2019-10-04 16:00 | 3.4 | 217
|  |  | 2019-10-04 17:00 | 2.5 | 211
|  |  | 2019-10-04 18:00 | 2.6 | 196
|  |  | 2019-10-04 19:00 | 2.5 | 221
|  |  | 2019-10-04 20:00 | 3 | 221
|  |  | 2019-10-04 21:00 | 2.3 | 208
|  |  | 2019-10-04 22:00 | 3 | 180
|  |  | 2019-10-04 23:00 | 2.9 | 179
|  |  | 2019-10-05 | 2.7 | 181
|  |  | 2019-10-05 01:00 | 2.7 | 179
|  |  | 2019-10-05 02:00 | 2.8 | 190
|  |  | 2019-10-05 03:00 | 2.9 | 188
|  |  | 2019-10-05 04:00 | 3 | 342
|  |  | 2019-10-05 05:00 | 3.1 | 209
|  |  | 2019-10-05 06:00 | 3.1 | 193
|  |  | 2019-10-05 07:00 | 3.2 | 205
|  |  | 2019-10-05 08:00 | 4.1 | 213
|  |  | 2019-10-05 09:00 | 3.5 | 200
|  |  | 2019-10-05 10:00 | 2.8 | 188
|  |  | 2019-10-05 11:00 | 3.5 | 189
|  |  | 2019-10-05 12:00 | 2.9 | 198
|  |  | 2019-10-05 13:00 | 4.3 | 167
|  |  | 2019-10-05 14:00 | 4.3 | 192
|  |  | 2019-10-05 15:00 | 3.6 | 190
|  |  | 2019-10-05 16:00 | 4.2 | 291
|  |  | 2019-10-05 17:00 | 3.4 | 284
|  |  | 2019-10-05 18:00 | 2.7 | 260
|  |  | 2019-10-05 19:00 | 3.2 | 262
|  |  | 2019-10-05 20:00 | 2.5 | 248
|  |  | 2019-10-05 21:00 | 2.5 | 248
|  |  | 2019-10-05 22:00 | 3.9 | 250
|  |  | 2019-10-05 23:00 | 3.2 | 247
|  |  | 2019-10-06 | 3.2 | 238
|  |  | 2019-10-06 01:00 | 3.8 | 227
|  |  | 2019-10-06 02:00 | 3.1 | 228
|  |  | 2019-10-06 03:00 | 3.1 | 229
|  |  | 2019-10-06 04:00 | 3.2 | 208
|  |  | 2019-10-06 05:00 | 2.6 | 209
|  |  | 2019-10-06 06:00 | 3.3 | 200
|  |  | 2019-10-06 07:00 | 3.4 | 188
|  |  | 2019-10-06 08:00 | 4.2 | 178
|  |  | 2019-10-06 09:00 | 3.7 | 189
|  |  | 2019-10-06 10:00 | 4.5 | 181
|  |  | 2019-10-06 11:00 | 3.1 | 171
|  |  | 2019-10-06 12:00 | 4.6 | 174
|  |  | 2019-10-06 13:00 | 4.5 | 187
|  |  | 2019-10-06 14:00 | 4.4 | 211
|  |  | 2019-10-06 15:00 | 3.5 | 220
|  |  | 2019-10-06 16:00 | 3.9 | 229
|  |  | 2019-10-06 17:00 | 2.6 | 269
|  |  | 2019-10-06 18:00 | 3.1 | 246
|  |  | 2019-10-06 19:00 | 2.4 | 247
|  |  | 2019-10-06 20:00 | 3.7 | 246
|  |  | 2019-10-06 21:00 | 4.9 | 245
|  |  | 2019-10-06 22:00 | 4 | 248
|  |  | 2019-10-06 23:00 | 4 | 249
|  |  | 2019-10-07 | 4 | 242
|  |  | 2019-10-07 01:00 | 4.2 | 240
|  |  | 2019-10-07 02:00 | 4.2 | 246
|  |  | 2019-10-07 03:00 | 4.3 | 245
|  |  | 2019-10-07 04:00 | 5 | 217
|  |  | 2019-10-07 05:00 | 5 | 236
|  |  | 2019-10-07 06:00 | 5 | 211
|  |  | 2019-10-07 07:00 | 4.2 | 133
|  |  | 2019-10-07 08:00 | 4.3 | 198
|  |  | 2019-10-07 09:00 | 4.6 | 193
|  |  | 2019-10-07 10:00 | 3.8 | 209
|  |  | 2019-10-07 11:00 | 4.5 | 200
|  |  | 2019-10-07 12:00 | 4.4 | 193
|  |  | 2019-10-07 13:00 | 3.6 | 183
|  |  | 2019-10-07 14:00 | 4.2 | 288
|  |  | 2019-10-07 15:00 | 2.7 | 289
|  |  | 2019-10-07 16:00 | 3.2 | 290
|  |  | 2019-10-07 17:00 | 3.8 | 279
|  |  | 2019-10-07 18:00 | 3.8 | 260
|  |  | 2019-10-07 19:00 | 3.1 | 252
|  |  | 2019-10-07 20:00 | 3.4 | 259
|  |  | 2019-10-07 21:00 | 3.4 | 259
|  |  | 2019-10-07 22:00 | 3.4 | 257
|  |  | 2019-10-07 23:00 | 4.1 | 228
|  |  | 2019-10-08 | 3.2 | 228
|  |  | 2019-10-08 01:00 | 3.2 | 228
|  |  | 2019-10-08 02:00 | 3.4 | 250
|  |  | 2019-10-08 03:00 | 3.4 | 240
|  |  | 2019-10-08 04:00 | 4.2 | 239
|  |  | 2019-10-08 05:00 | 4.3 | 250
|  |  | 2019-10-08 06:00 | 4.2 | 282
|  |  | 2019-10-08 07:00 | 4.9 | 280
|  |  | 2019-10-08 08:00 | 5.1 | 259
|  |  | 2019-10-08 09:00 | 4.4 | 278
|  |  | 2019-10-08 10:00 | 4.2 | 270
|  |  | 2019-10-08 11:00 | 3.6 | 269
|  |  | 2019-10-08 12:00 | 3.6 | 288
|  |  | 2019-10-08 13:00 | 4.2 | 279
|  |  | 2019-10-08 14:00 | 4.2 | 280
|  |  | 2019-10-08 15:00 | 3.6 | 281
|  |  | 2019-10-08 16:00 | 3.3 | 271
|  |  | 2019-10-08 17:00 | 4 | 268
|  |  | 2019-10-08 18:00 | 4.9 | 259
|  |  | 2019-10-08 19:00 | 4.3 | 261
|  |  | 2019-10-08 20:00 | 5.1 | 260
|  |  | 2019-10-08 21:00 | 5.1 | 260
|  |  | 2019-10-08 22:00 | 5.1 | 264
|  |  | 2019-10-08 23:00 | 4.4 | 269
|  |  | 2019-10-09 | 4.6 | 279
|  |  | 2019-10-09 01:00 | 3.9 | 286
|  |  | 2019-10-09 02:00 | 3.9 | 290
|  |  | 2019-10-09 03:00 | 3.8 | 284
|  |  | 2019-10-09 04:00 | 3.8 | 278
|  |  | 2019-10-09 05:00 | 3.8 | 257
|  |  | 2019-10-09 06:00 | 3.9 | 269
|  |  | 2019-10-09 07:00 | 4 | 247
|  |  | 2019-10-09 08:00 | 5.6 | 262
|  |  | 2019-10-09 09:00 | 6.6 | 248
|  |  | 2019-10-09 10:00 | 6.9 | 248
|  |  | 2019-10-09 11:00 | 8.4 | 250
|  |  | 2019-10-09 12:00 | 7.8 | 259
|  |  | 2019-10-09 13:00 | 7.7 | 273
|  |  | 2019-10-09 14:00 | 9.1 | 261
|  |  | 2019-10-09 15:00 | 7.7 | 226
|  |  | 2019-10-09 16:00 | 7 | 210
|  |  | 2019-10-09 17:00 | 6.6 | 199
|  |  | 2019-10-09 18:00 | 6.4 | 199
|  |  | 2019-10-09 19:00 | 7.5 | 191
|  |  | 2019-10-09 20:00 | 7.4 | 201
|  |  | 2019-10-09 21:00 | 5.6 | 200
|  |  | 2019-10-09 22:00 | 5.1 | 200
|  |  | 2019-10-09 23:00 | 5.7 | 193
|  |  | 2019-10-10 | 5.8 | 211
|  |  | 2019-10-10 01:00 | 5.8 | 201
|  |  | 2019-10-10 02:00 | 5.1 | 203
|  |  | 2019-10-10 03:00 | 5.1 | 210
|  |  | 2019-10-10 04:00 | 4.8 | 209
|  |  | 2019-10-10 05:00 | 4 | 198
|  |  | 2019-10-10 06:00 | 3.7 | 201
|  |  | 2019-10-10 07:00 | 2.9 | 220
|  |  | 2019-10-10 08:00 | 3.6 | 218
|  |  | 2019-10-10 09:00 | 4.5 | 217
|  |  | 2019-10-10 10:00 | 5.5 | 219
|  |  | 2019-10-10 11:00 | 5.7 | 216
|  |  | 2019-10-10 12:00 | 5.8 | 219
|  |  | 2019-10-10 13:00 | 6.5 | 227
|  |  | 2019-10-10 14:00 | 5.8 | 217
|  |  | 2019-10-10 15:00 | 5.7 | 228
|  |  | 2019-10-10 16:00 | 5.5 | 219
|  |  | 2019-10-10 17:00 | 5.4 | 218
|  |  | 2019-10-10 18:00 | 4.8 | 230
|  |  | 2019-10-10 19:00 | 5.5 | 233
|  |  | 2019-10-10 20:00 | 5.4 | 243
|  |  | 2019-10-10 21:00 | 4.8 | 250
|  |  | 2019-10-10 22:00 | 4.8 | 248
|  |  | 2019-10-10 23:00 | 4.1 | 236
|  |  | 2019-10-11 | 4.1 | 248
|  |  | 2019-10-11 01:00 | 4.1 | 250
|  |  | 2019-10-11 02:00 | 4.8 | 248
|  |  | 2019-10-11 03:00 | 4.1 | 251
|  |  | 2019-10-11 04:00 | 4.8 | 250
|  |  | 2019-10-11 05:00 | 4.9 | 259
|  |  | 2019-10-11 06:00 | 4.7 | 248
|  |  | 2019-10-11 07:00 | 5.7 | 247
|  |  | 2019-10-11 08:00 | 5 | 247
|  |  | 2019-10-11 09:00 | 5.8 | 249
|  |  | 2019-10-11 10:00 | 7.1 | 249
|  |  | 2019-10-11 11:00 | 3.7 | 250
|  |  | 2019-10-11 12:00 | 4.2 | 242
|  |  | 2019-10-11 13:00 | 4.2 | 240
|  |  | 2019-10-11 14:00 | 5 | 220
|  |  | 2019-10-11 15:00 | 4.9 | 216
|  |  | 2019-10-11 16:00 | 4.2 | 221
|  |  | 2019-10-11 17:00 | 3.5 | 204
|  |  | 2019-10-11 18:00 | 4.1 | 205
|  |  | 2019-10-11 19:00 | 3.4 | 222
|  |  | 2019-10-11 20:00 | 4 | 221
|  |  | 2019-10-11 21:00 | 4.9 | 216
|  |  | 2019-10-11 22:00 | 3.5 | 241
|  |  | 2019-10-11 23:00 | 4.1 | 250
|  |  | 2019-10-12 | 4.8 | 259
|  |  | 2019-10-12 01:00 | 4.1 | 261
|  |  | 2019-10-12 02:00 | 4.1 | 239
|  |  | 2019-10-12 03:00 | 4.8 | 229
|  |  | 2019-10-12 04:00 | 4.9 | 219
|  |  | 2019-10-12 05:00 | 4.1 | 227
|  |  | 2019-10-12 06:00 | 4.7 | 209
|  |  | 2019-10-12 07:00 | 4.2 | 209
|  |  | 2019-10-12 08:00 | 4.4 | 220
|  |  | 2019-10-12 09:00 | 5.5 | 249
|  |  | 2019-10-12 10:00 | 5.7 | 241
|  |  | 2019-10-12 11:00 | 7.1 | 257
|  |  | 2019-10-12 12:00 | 6.6 | 259
|  |  | 2019-10-12 13:00 | 6.6 | 264
|  |  | 2019-10-12 14:00 | 7.2 | 255
|  |  | 2019-10-12 15:00 | 5.4 | 228
|  |  | 2019-10-12 16:00 | 5 | 262
|  |  | 2019-10-12 17:00 | 4.1 | 250
|  |  | 2019-10-12 18:00 | 4.1 | 237
|  |  | 2019-10-12 19:00 | 4 | 266
|  |  | 2019-10-12 20:00 | 4.6 | 260
|  |  | 2019-10-12 21:00 | 3.9 | 259
|  |  | 2019-10-12 22:00 | 4.6 | 270
|  |  | 2019-10-12 23:00 | 3.9 | 269
|  |  | 2019-10-13 | 3.8 | 270
|  |  | 2019-10-13 01:00 | 3.8 | 259
|  |  | 2019-10-13 02:00 | 3.1 | 260
|  |  | 2019-10-13 03:00 | 3.8 | 258
|  |  | 2019-10-13 04:00 | 3 | 269
|  |  | 2019-10-13 05:00 | 3 | 268
|  |  | 2019-10-13 06:00 | 3 | 267
|  |  | 2019-10-13 07:00 | 2.9 | 267
|  |  | 2019-10-13 08:00 | 3 | 269
|  |  | 2019-10-13 09:00 | 2.7 | 267
|  |  | 2019-10-13 10:00 | 4.2 | 270
|  |  | 2019-10-13 11:00 | 4.4 | 270
|  |  | 2019-10-13 12:00 | 5.2 | 279
|  |  | 2019-10-13 13:00 | 4.4 | 291
|  |  | 2019-10-13 14:00 | 5 | 279
|  |  | 2019-10-13 15:00 | 4.7 | 260
|  |  | 2019-10-13 16:00 | 3.2 | 259
|  |  | 2019-10-13 17:00 | 3.8 | 249
|  |  | 2019-10-13 18:00 | 3.2 | 227
|  |  | 2019-10-13 19:00 | 3.1 | 226
|  |  | 2019-10-13 20:00 | 3.7 | 216
|  |  | 2019-10-13 21:00 | 2.9 | 199
|  |  | 2019-10-13 22:00 | 3.8 | 199
|  |  | 2019-10-13 23:00 | 4.5 | 199
|  |  | 2019-10-14 | 4.5 | 209
|  |  | 2019-10-14 01:00 | 4.5 | 199
|  |  | 2019-10-14 02:00 | 5.4 | 199
|  |  | 2019-10-14 03:00 | 5.5 | 188
|  |  | 2019-10-14 04:00 | 5.5 | 187
|  |  | 2019-10-14 05:00 | 4.8 | 197
|  |  | 2019-10-14 06:00 | 4.8 | 209
|  |  | 2019-10-14 07:00 | 4.9 | 198
|  |  | 2019-10-14 08:00 | 4.9 | 210
|  |  | 2019-10-14 09:00 | 4.9 | 209
|  |  | 2019-10-14 10:00 | 4.9 | 210
|  |  | 2019-10-14 11:00 | 5 | 209
|  |  | 2019-10-14 12:00 | 5.1 | 219
|  |  | 2019-10-14 13:00 | 5.8 | 209
|  |  | 2019-10-14 14:00 | 4.3 | 218
|  |  | 2019-10-14 15:00 | 4.1 | 209
|  |  | 2019-10-14 16:00 | 3.9 | 221
|  |  | 2019-10-14 17:00 | 3.1 | 229
|  |  | 2019-10-14 18:00 | 3.1 | 230
|  |  | 2019-10-14 19:00 | 2.4 | 216
|  |  | 2019-10-14 20:00 | 3 | 230
|  |  | 2019-10-14 21:00 | 2.2 | 237
|  |  | 2019-10-14 22:00 | 2.2 | 299
|  |  | 2019-10-14 23:00 | 2 | 282
|  |  | 2019-10-15 | 1.4 | 264
|  |  | 2019-10-15 01:00 | 2.2 | 281
|  |  | 2019-10-15 02:00 | 2.1 | 267
|  |  | 2019-10-15 03:00 | 2.2 | 248
|  |  | 2019-10-15 04:00 | 1.5 | 236
|  |  | 2019-10-15 05:00 | 1.5 | 249
|  |  | 2019-10-15 06:00 | 1.5 | 243
|  |  | 2019-10-15 07:00 | 0.8 | 237
|  |  | 2019-10-15 08:00 | 0.8 | 229
|  |  | 2019-10-15 09:00 | 1.1 | 247
|  |  | 2019-10-15 10:00 | 1.1 | 248
|  |  | 2019-10-15 11:00 | 2.6 | 259
|  |  | 2019-10-15 12:00 | 2.7 | 258
|  |  | 2019-10-15 13:00 | 2.6 | 260
|  |  | 2019-10-15 14:00 | 2 | 260
|  |  | 2019-10-15 15:00 | 3.3 | 247
|  |  | 2019-10-15 16:00 | 2.4 | 251
|  |  | 2019-10-15 17:00 | 1.6 | 258
|  |  | 2019-10-15 18:00 | 2.3 | 258
|  |  | 2019-10-15 19:00 | 2.2 | 269
|  |  | 2019-10-15 20:00 | 2.3 | 258
|  |  | 2019-10-15 21:00 | 2.2 | 268
|  |  | 2019-10-15 22:00 | 2.2 | 258
|  |  | 2019-10-15 23:00 | 2.1 | 258
|  |  | 2019-10-16 | 2.1 | 269
|  |  | 2019-10-16 01:00 | 1.4 | 267
|  |  | 2019-10-16 02:00 | 1.4 | 257
|  |  | 2019-10-16 03:00 | 2 | 267
|  |  | 2019-10-16 04:00 | 2 | 258
|  |  | 2019-10-16 05:00 | 2.1 | 256
|  |  | 2019-10-16 06:00 | 2.2 | 244
|  |  | 2019-10-16 07:00 | 2.3 | 236
|  |  | 2019-10-16 08:00 | 2.4 | 244
|  |  | 2019-10-16 09:00 | 2.1 | 247
|  |  | 2019-10-16 10:00 | 3 | 225
|  |  | 2019-10-16 11:00 | 3.1 | 230
|  |  | 2019-10-16 12:00 | 3 | 231
|  |  | 2019-10-16 13:00 | 3.1 | 198
|  |  | 2019-10-16 14:00 | 4.3 | 189
|  |  | 2019-10-16 15:00 | 3.5 | 179
|  |  | 2019-10-16 16:00 | 2.6 | 170
|  |  | 2019-10-16 17:00 | 3.1 | 150
|  |  | 2019-10-16 18:00 | 2.4 | 138
|  |  | 2019-10-16 19:00 | 2.3 | 139
|  |  | 2019-10-16 20:00 | 2.4 | 139
|  |  | 2019-10-16 21:00 | 1.5 | 158
|  |  | 2019-10-16 22:00 | 2.1 | 179
|  |  | 2019-10-16 23:00 | 2.1 | 189
|  |  | 2019-10-17 | 2.1 | 195
|  |  | 2019-10-17 01:00 | 2.1 | 200
|  |  | 2019-10-17 02:00 | 2 | 200
|  |  | 2019-10-17 03:00 | 1.3 | 190
|  |  | 2019-10-17 04:00 | 2 | 188
|  |  | 2019-10-17 05:00 | 2.1 | 190
|  |  | 2019-10-17 06:00 | 1.4 | 182
|  |  | 2019-10-17 07:00 | 1.4 | 201
|  |  | 2019-10-17 08:00 | 1.4 | 199
|  |  | 2019-10-17 09:00 | 1.6 | 209
|  |  | 2019-10-17 10:00 | 2 | 219
|  |  | 2019-10-17 11:00 | 2 | 209
|  |  | 2019-10-17 12:00 | 1.9 | 218
|  |  | 2019-10-17 13:00 | 3.2 | 219
|  |  | 2019-10-17 14:00 | 3.1 | 230
|  |  | 2019-10-17 15:00 | 2.4 | 220
|  |  | 2019-10-17 16:00 | 0.9 | 210
|  |  | 2019-10-17 17:00 | 1.7 | 210
|  |  | 2019-10-17 18:00 | 2.3 | 229
|  |  | 2019-10-17 19:00 | 2 | 218
|  |  | 2019-10-17 20:00 | 2.2 | 210
|  |  | 2019-10-17 21:00 | 2.3 | 259
|  |  | 2019-10-17 22:00 | 3.2 | 274
|  |  | 2019-10-17 23:00 | 4.3 | 270
|  |  | 2019-10-18 | 5.7 | 248
|  |  | 2019-10-18 01:00 | 6.8 | 229
|  |  | 2019-10-18 02:00 | 7.5 | 239
|  |  | 2019-10-18 03:00 | 7.4 | 219
|  |  | 2019-10-18 04:00 | 6.9 | 219
|  |  | 2019-10-18 05:00 | 6.4 | 227
|  |  | 2019-10-18 06:00 | 6 | 237
|  |  | 2019-10-18 07:00 | 6.6 | 254
|  |  | 2019-10-18 08:00 | 7.5 | 278
|  |  | 2019-10-18 09:00 | 7.9 | 269
|  |  | 2019-10-18 10:00 | 7.6 | 290
|  |  | 2019-10-18 11:00 | 6.8 | 280
|  |  | 2019-10-18 12:00 | 7.4 | 271
|  |  | 2019-10-18 13:00 | 6.6 | 280
|  |  | 2019-10-18 14:00 | 7.7 | 280
|  |  | 2019-10-18 15:00 | 6.1 | 278
|  |  | 2019-10-18 16:00 | 6.5 | 268
|  |  | 2019-10-18 17:00 | 4.4 | 269
|  |  | 2019-10-18 18:00 | 4.8 | 247
|  |  | 2019-10-18 19:00 | 5.2 | 245
|  |  | 2019-10-18 20:00 | 5.4 | 255
|  |  | 2019-10-18 21:00 | 4.6 | 238
|  |  | 2019-10-18 22:00 | 4.5 | 239
|  |  | 2019-10-18 23:00 | 4.1 | 247
|  |  | 2019-10-19 | 2.8 | 237
|  |  | 2019-10-19 01:00 | 2.8 | 228
|  |  | 2019-10-19 02:00 | 2.8 | 230
|  |  | 2019-10-19 03:00 | 2.5 | 250
|  |  | 2019-10-19 04:00 | 2.6 | 241
|  |  | 2019-10-19 05:00 | 2.9 | 240
|  |  | 2019-10-19 06:00 | 2.5 | 217
|  |  | 2019-10-19 07:00 | 2.7 | 189
|  |  | 2019-10-19 08:00 | 2.5 | 181
|  |  | 2019-10-19 09:00 | 2.2 | 189
|  |  | 2019-10-19 10:00 | 2.5 | 180
|  |  | 2019-10-19 11:00 | 3.8 | 169
|  |  | 2019-10-19 12:00 | 3.6 | 188
|  |  | 2019-10-19 13:00 | 3.6 | 191
|  |  | 2019-10-19 14:00 | 3.2 | 170
|  |  | 2019-10-19 15:00 | 3.6 | 179
|  |  | 2019-10-19 16:00 | 2.7 | 178
|  |  | 2019-10-19 17:00 | 3.3 | 160
|  |  | 2019-10-19 18:00 | 3.9 | 159
|  |  | 2019-10-19 19:00 | 3.7 | 160
|  |  | 2019-10-19 20:00 | 3.8 | 177
|  |  | 2019-10-19 21:00 | 4.2 | 191
|  |  | 2019-10-19 22:00 | 4.1 | 199
|  |  | 2019-10-19 23:00 | 4.3 | 216
|  |  | 2019-10-20 | 4.3 | 227
|  |  | 2019-10-20 01:00 | 4 | 228
|  |  | 2019-10-20 02:00 | 4.4 | 240
|  |  | 2019-10-20 03:00 | 4.7 | 249
|  |  | 2019-10-20 04:00 | 5 | 238
|  |  | 2019-10-20 05:00 | 4.7 | 240
|  |  | 2019-10-20 06:00 | 4.4 | 225
|  |  | 2019-10-20 07:00 | 4.4 | 228
|  |  | 2019-10-20 08:00 | 4 | 237
|  |  | 2019-10-20 09:00 | 5.8 | 239
|  |  | 2019-10-20 10:00 | 4.7 | 248
|  |  | 2019-10-20 11:00 | 5.9 | 261
|  |  | 2019-10-20 12:00 | 5.8 | 269
|  |  | 2019-10-20 13:00 | 5 | 268
|  |  | 2019-10-20 14:00 | 4.9 | 280
|  |  | 2019-10-20 15:00 | 3.5 | 272
|  |  | 2019-10-20 16:00 | 3.2 | 270
|  |  | 2019-10-20 17:00 | 3.2 | 260
|  |  | 2019-10-20 18:00 | 3.5 | 259
|  |  | 2019-10-20 19:00 | 3.1 | 249
|  |  | 2019-10-20 20:00 | 3.4 | 259
|  |  | 2019-10-20 21:00 | 3.4 | 258
|  |  | 2019-10-20 22:00 | 3.2 | 248
|  |  | 2019-10-20 23:00 | 3.3 | 239
|  |  | 2019-10-21 | 3.3 | 241
|  |  | 2019-10-21 01:00 | 3.1 | 239
|  |  | 2019-10-21 02:00 | 3.2 | 219
|  |  | 2019-10-21 03:00 | 3.3 | 211
|  |  | 2019-10-21 04:00 | 3.6 | 199
|  |  | 2019-10-21 05:00 | 3.8 | 179
|  |  | 2019-10-21 06:00 | 4.1 | 188
|  |  | 2019-10-21 07:00 | 3.5 | 169
|  |  | 2019-10-21 08:00 | 3.2 | 180
|  |  | 2019-10-21 09:00 | 3.7 | 171
|  |  | 2019-10-21 10:00 | 3.9 | 190
|  |  | 2019-10-21 11:00 | 3.7 | 191
|  |  | 2019-10-21 12:00 | 4.4 | 189
|  |  | 2019-10-21 13:00 | 4.7 | 190
|  |  | 2019-10-21 14:00 | 4.7 | 180
|  |  | 2019-10-21 15:00 | 4.4 | 191
|  |  | 2019-10-21 16:00 | 3.6 | 183
|  |  | 2019-10-21 17:00 | 4.2 | 197
|  |  | 2019-10-21 18:00 | 4.2 | 209
|  |  | 2019-10-21 19:00 | 4 | 218
|  |  | 2019-10-21 20:00 | 3.5 | 208
|  |  | 2019-10-21 21:00 | 3.6 | 219
|  |  | 2019-10-21 22:00 | 4.2 | 219
|  |  | 2019-10-21 23:00 | 4 | 228
|  |  | 2019-10-22 | 4.1 | 229
|  |  | 2019-10-22 01:00 | 2.7 | 228
|  |  | 2019-10-22 02:00 | 4.4 | 227
|  |  | 2019-10-22 03:00 | 4.8 | 226
|  |  | 2019-10-22 04:00 | 4.3 | 228
|  |  | 2019-10-22 05:00 | 4.8 | 220
|  |  | 2019-10-22 06:00 | 3.3 | 219
|  |  | 2019-10-22 07:00 | 5.4 | 217
|  |  | 2019-10-22 08:00 | 5.4 | 227
|  |  | 2019-10-22 09:00 | 4.6 | 230
|  |  | 2019-10-22 10:00 | 5.8 | 219
|  |  | 2019-10-22 11:00 | 7.5 | 207
|  |  | 2019-10-22 12:00 | 6 | 231
|  |  | 2019-10-22 13:00 | 6.2 | 220
|  |  | 2019-10-22 14:00 | 5.5 | 219
|  |  | 2019-10-22 15:00 | 5.7 | 210
|  |  | 2019-10-22 16:00 | 3.2 | 209
|  |  | 2019-10-22 17:00 | 4.6 | 218
|  |  | 2019-10-22 18:00 | 3.5 | 229
|  |  | 2019-10-22 19:00 | 2.6 | 221
|  |  | 2019-10-22 20:00 | 2.1 | 223
|  |  | 2019-10-22 21:00 | 2.7 | 222
|  |  | 2019-10-22 22:00 | 2.3 | 229
|  |  | 2019-10-22 23:00 | 1.7 | 236
|  |  | 2019-10-23 | 2.5 | 246
|  |  | 2019-10-23 01:00 | 2.2 | 252
|  |  | 2019-10-23 02:00 | 2.1 | 259
|  |  | 2019-10-23 03:00 | 2.2 | 253
|  |  | 2019-10-23 04:00 | 1.8 | 247
|  |  | 2019-10-23 05:00 | 1.8 | 220
|  |  | 2019-10-23 06:00 | 1.7 | 229
|  |  | 2019-10-23 07:00 | 2.3 | 247
|  |  | 2019-10-23 08:00 | 1.9 | 230
|  |  | 2019-10-23 09:00 | 1.8 | 266
|  |  | 2019-10-23 10:00 | 1.8 | 252
|  |  | 2019-10-23 11:00 | 1.4 | 240
|  |  | 2019-10-23 12:00 | 2.2 | 255
|  |  | 2019-10-23 13:00 | 1.9 | 259
|  |  | 2019-10-23 14:00 | 1.5 | 248
|  |  | 2019-10-23 15:00 | 1.7 | 231
|  |  | 2019-10-23 16:00 | 1.9 | 226
|  |  | 2019-10-23 17:00 | 2.4 | 215
|  |  | 2019-10-23 18:00 | 2.4 | 210
|  |  | 2019-10-23 19:00 | 2.7 | 233
|  |  | 2019-10-23 20:00 | 2.7 | 220
|  |  | 2019-10-23 21:00 | 2.8 | 220
|  |  | 2019-10-23 22:00 | 3.1 | 231
|  |  | 2019-10-23 23:00 | 3.3 | 230
|  |  | 2019-10-24 | 3.1 | 230
|  |  | 2019-10-24 01:00 | 3.6 | 231
|  |  | 2019-10-24 02:00 | 3.5 | 234
|  |  | 2019-10-24 03:00 | 3.5 | 229
|  |  | 2019-10-24 04:00 | 3.6 | 230
|  |  | 2019-10-24 05:00 | 3.4 | 240
|  |  | 2019-10-24 06:00 | 3.3 | 240
|  |  | 2019-10-24 07:00 | 3.5 | 239
|  |  | 2019-10-24 08:00 | 2.9 | 238
|  |  | 2019-10-24 09:00 | 2.5 | 243
|  |  | 2019-10-24 10:00 | 2.2 | 250
|  |  | 2019-10-24 11:00 | 3.5 | 250
|  |  | 2019-10-24 12:00 | 3.7 | 241
|  |  | 2019-10-24 13:00 | 3.2 | 220
|  |  | 2019-10-24 14:00 | 3.4 | 230
|  |  | 2019-10-24 15:00 | 2.9 | 210
|  |  | 2019-10-24 16:00 | 2.7 | 187
|  |  | 2019-10-24 17:00 | 3.5 | 191
|  |  | 2019-10-24 18:00 | 3.8 | 191
|  |  | 2019-10-24 19:00 | 2.1 | 190
|  |  | 2019-10-24 20:00 | 2.1 | 190
|  |  | 2019-10-24 21:00 | 2 | 190
|  |  | 2019-10-24 22:00 | 3.5 | 190
|  |  | 2019-10-24 23:00 | 3.6 | 180
|  |  | 2019-10-25 | 3.9 | 180
|  |  | 2019-10-25 01:00 | 3.8 | 181
|  |  | 2019-10-25 02:00 | 3.7 | 181
|  |  | 2019-10-25 03:00 | 3.7 | 181
|  |  | 2019-10-25 04:00 | 4.1 | 180
|  |  | 2019-10-25 05:00 | 4.1 | 171
|  |  | 2019-10-25 06:00 | 4 | 170
|  |  | 2019-10-25 07:00 | 3.5 | 171
|  |  | 2019-10-25 08:00 | 3.5 | 172
|  |  | 2019-10-25 09:00 | 2.5 | 180
|  |  | 2019-10-25 10:00 | 4 | 191
|  |  | 2019-10-25 11:00 | 3.7 | 191
|  |  | 2019-10-25 12:00 | 4.1 | 189
|  |  | 2019-10-25 13:00 | 4.2 | 76
|  |  | 2019-10-25 14:00 | 2.7 | 185
|  |  | 2019-10-25 15:00 | 2.7 | 184
|  |  | 2019-10-25 16:00 | 2.3 | 132
|  |  | 2019-10-25 17:00 | 3.1 | 209
|  |  | 2019-10-25 18:00 | 3.1 | 180
|  |  | 2019-10-25 19:00 | 2.9 | 189
|  |  | 2019-10-25 20:00 | 3 | 199
|  |  | 2019-10-25 21:00 | 3 | 197
|  |  | 2019-10-25 22:00 | 2.6 | 206
|  |  | 2019-10-25 23:00 | 2.3 | 216
|  |  | 2019-10-26 | 2.1 | 218
|  |  | 2019-10-26 01:00 | 2.1 | 217
|  |  | 2019-10-26 02:00 | 2.2 | 218
|  |  | 2019-10-26 03:00 | 1.9 | 247
|  |  | 2019-10-26 04:00 | 2.4 | 269
|  |  | 2019-10-26 05:00 | 2.2 | 272
|  |  | 2019-10-26 06:00 | 1.7 | 263
|  |  | 2019-10-26 07:00 | 1.9 | 209
|  |  | 2019-10-26 08:00 | 1.8 | 209
|  |  | 2019-10-26 09:00 | 1.9 | 249
|  |  | 2019-10-26 10:00 | 1.9 | 237
|  |  | 2019-10-26 11:00 | 1.7 | 240
|  |  | 2019-10-26 12:00 | 1.7 | 263
|  |  | 2019-10-26 13:00 | 1.3 | 243
|  |  | 2019-10-26 14:00 | 1.1 | 183
|  |  | 2019-10-26 15:00 | 1.9 | 158
|  |  | 2019-10-26 16:00 | 2.3 | 171
|  |  | 2019-10-26 17:00 | 2.2 | 194
|  |  | 2019-10-26 18:00 | 2.4 | 208
|  |  | 2019-10-26 19:00 | 1.7 | 199
|  |  | 2019-10-26 20:00 | 2.2 | 178
|  |  | 2019-10-26 21:00 | 3.3 | 169
|  |  | 2019-10-26 22:00 | 4 | 179
|  |  | 2019-10-26 23:00 | 3.6 | 180
|  |  | 2019-10-27 | 3.7 | 177
|  |  | 2019-10-27 01:00 | 3.7 | 197
|  |  | 2019-10-27 02:00 | 4 | 209
|  |  | 2019-10-27 03:00 | 3.5 | 201
|  |  | 2019-10-27 04:00 | 2.5 | 209
|  |  | 2019-10-27 05:00 | 4.6 | 190
|  |  | 2019-10-27 06:00 | 3.8 | 191
|  |  | 2019-10-27 07:00 | 4.5 | 199
|  |  | 2019-10-27 08:00 | 4.6 | 198
|  |  | 2019-10-27 09:00 | 5.4 | 199
|  |  | 2019-10-27 10:00 | 4.9 | 199
|  |  | 2019-10-27 11:00 | 5.2 | 196
|  |  | 2019-10-27 12:00 | 5.2 | 194
|  |  | 2019-10-27 13:00 | 4.7 | 200
|  |  | 2019-10-27 14:00 | 5.4 | 200
|  |  | 2019-10-27 15:00 | 5.6 | 214
|  |  | 2019-10-27 16:00 | 4.8 | 218
|  |  | 2019-10-27 17:00 | 4.4 | 220
|  |  | 2019-10-27 18:00 | 4.3 | 210
|  |  | 2019-10-27 19:00 | 4.7 | 229
|  |  | 2019-10-27 20:00 | 4.1 | 233
|  |  | 2019-10-27 21:00 | 4.8 | 216
|  |  | 2019-10-27 22:00 | 4.2 | 220
|  |  | 2019-10-27 23:00 | 2.6 | 219
|  |  | 2019-10-28 | 3.9 | 218
|  |  | 2019-10-28 01:00 | 3.9 | 212
|  |  | 2019-10-28 02:00 | 4.1 | 216
|  |  | 2019-10-28 03:00 | 4.4 | 218
|  |  | 2019-10-28 04:00 | 3.9 | 219
|  |  | 2019-10-28 05:00 | 3.9 | 229
|  |  | 2019-10-28 06:00 | 3.8 | 228
|  |  | 2019-10-28 07:00 | 3.1 | 231
|  |  | 2019-10-28 08:00 | 2.8 | 234
|  |  | 2019-10-28 09:00 | 2.5 | 251
|  |  | 2019-10-28 10:00 | 2.6 | 237
|  |  | 2019-10-28 11:00 | 2.9 | 230
|  |  | 2019-10-28 12:00 | 2.9 | 221
|  |  | 2019-10-28 13:00 | 3.1 | 230
|  |  | 2019-10-28 14:00 | 3.1 | 259
|  |  | 2019-10-28 15:00 | 3.2 | 249
|  |  | 2019-10-28 16:00 | 3.3 | 245
|  |  | 2019-10-28 17:00 | 3 | 236
|  |  | 2019-10-28 18:00 | 3.3 | 236
|  |  | 2019-10-28 19:00 | 2.7 | 247
|  |  | 2019-10-28 20:00 | 3 | 225
|  |  | 2019-10-28 21:00 | 3.5 | 223
|  |  | 2019-10-28 22:00 | 3.3 | 235
|  |  | 2019-10-28 23:00 | 2.8 | 256
|  |  | 2019-10-29 | 3.2 | 258
|  |  | 2019-10-29 01:00 | 2.8 | 216
|  |  | 2019-10-29 02:00 | 3.4 | 267
|  |  | 2019-10-29 03:00 | 3.3 | 228
|  |  | 2019-10-29 04:00 | 3.3 | 217
|  |  | 2019-10-29 05:00 | 2.6 | 219
|  |  | 2019-10-29 06:00 | 2.6 | 231
|  |  | 2019-10-29 07:00 | 2.6 | 212
|  |  | 2019-10-29 08:00 | 2.3 | 231
|  |  | 2019-10-29 09:00 | 2.3 | 229
|  |  | 2019-10-29 10:00 | 1.8 | 252
|  |  | 2019-10-29 11:00 | 1.1 | 227
|  |  | 2019-10-29 12:00 | 1.5 | 236
|  |  | 2019-10-29 13:00 | 1.5 | 235
|  |  | 2019-10-29 14:00 | 1.7 | 217
|  |  | 2019-10-29 15:00 | 1.8 | 188
|  |  | 2019-10-29 16:00 | 2.3 | 192
|  |  | 2019-10-29 17:00 | 2.5 | 183
|  |  | 2019-10-29 18:00 | 2.7 | 186
|  |  | 2019-10-29 19:00 | 2.6 | 186
|  |  | 2019-10-29 20:00 | 2.5 | 171
|  |  | 2019-10-29 21:00 | 2.6 | 173
|  |  | 2019-10-29 22:00 | 2 | 191
|  |  | 2019-10-29 23:00 | 2 | 234
|  |  | 2019-10-30 | 1.2 | 246
|  |  | 2019-10-30 01:00 | 2.8 | 178
|  |  | 2019-10-30 02:00 | 2.1 | 150
|  |  | 2019-10-30 03:00 | 0.6 | 64
|  |  | 2019-10-30 04:00 | 0.2 | 360
|  |  | 2019-10-30 05:00 | 0.8 | 330
|  |  | 2019-10-30 06:00 | 0.6 | 108
|  |  | 2019-10-30 07:00 | 0 | 2
|  |  | 2019-10-30 08:00 | 0.4 | 120
|  |  | 2019-10-30 09:00 | 0 | 359
|  |  | 2019-10-30 10:00 | 0.2 | 360
|  |  | 2019-10-30 11:00 | 0.4 | 106
|  |  | 2019-10-30 12:00 | 0.2 | 4
|  |  | 2019-10-30 13:00 | 0.7 | 331
|  |  | 2019-10-30 14:00 | 0.3 | 359
|  |  | 2019-10-30 15:00 | 0.6 | 330
|  |  | 2019-10-30 16:00 | 1.4 | 320
|  |  | 2019-10-30 17:00 | 1 | 9
|  |  | 2019-10-30 18:00 | 1 | 56
|  |  | 2019-10-30 19:00 | 0.7 | 28
|  |  | 2019-10-30 20:00 | 1.2 | 61
|  |  | 2019-10-30 21:00 | 1.5 | 58
|  |  | 2019-10-30 22:00 | 1.3 | 50
|  |  | 2019-10-30 23:00 | 1.9 | 44
|  |  | 2019-10-31 | 2.4 | 41
|  |  | 2019-10-31 01:00 | 2.6 | 40
|  |  | 2019-10-31 02:00 | 2.8 | 46
|  |  | 2019-10-31 03:00 | 3.8 | 41
|  |  | 2019-10-31 04:00 | 5.2 | 40
|  |  | 2019-10-31 05:00 | 6.9 | 53
|  |  | 2019-10-31 06:00 | 4.8 | 41
|  |  | 2019-10-31 07:00 | 5.3 | 33
|  |  | 2019-10-31 08:00 | 4 | 19
|  |  | 2019-10-31 09:00 | 3.7 | 354
|  |  | 2019-10-31 10:00 | 2.9 | 327
|  |  | 2019-10-31 11:00 | 3.2 | 272
|  |  | 2019-10-31 12:00 | 3.2 | 293
|  |  | 2019-10-31 13:00 | 4 | 294
|  |  | 2019-10-31 14:00 | 3.4 | 277
|  |  | 2019-10-31 15:00 | 3.6 | 264
|  |  | 2019-10-31 16:00 | 4.2 | 290
|  |  | 2019-10-31 17:00 | 3.1 | 280
|  |  | 2019-10-31 18:00 | 3.7 | 281
|  |  | 2019-10-31 19:00 | 3.2 | 291
|  |  | 2019-10-31 20:00 | 2.9 | 279
|  |  | 2019-10-31 21:00 | 2.6 | 279
|  |  | 2019-10-31 22:00 | 2.5 | 278
|  |  | 2019-10-31 23:00 | 2.7 | 262
|  |  | 2019-11-01 | 2.9 | 262
|  |  | 2019-11-01 01:00 | 3.3 | 281
|  |  | 2019-11-01 02:00 | 3.4 | 260
|  |  | 2019-11-01 03:00 | 3.3 | 199
|  |  | 2019-11-01 04:00 | 3.2 | 199
|  |  | 2019-11-01 05:00 | 3.1 | 190
|  |  | 2019-11-01 06:00 | 3.1 | 189
|  |  | 2019-11-01 07:00 | 2.8 | 171
|  |  | 2019-11-01 08:00 | 2.5 | 200
|  |  | 2019-11-01 09:00 | 3 | 176
|  |  | 2019-11-01 10:00 | 2.9 | 170
|  |  | 2019-11-01 11:00 | 2.8 | 181
|  |  | 2019-11-01 12:00 | 3.2 | 170
|  |  | 2019-11-01 13:00 | 3.4 | 170
|  |  | 2019-11-01 14:00 | 3.5 | 109
|  |  | 2019-11-01 15:00 | 3.5 | 94
|  |  | 2019-11-01 16:00 | 4.1 | 100
|  |  | 2019-11-01 17:00 | 4 | 110
|  |  | 2019-11-01 18:00 | 4.2 | 98
|  |  | 2019-11-01 19:00 | 4.3 | 99
|  |  | 2019-11-01 20:00 | 3.9 | 89
|  |  | 2019-11-01 21:00 | 4.4 | 91
|  |  | 2019-11-01 22:00 | 4 | 85
|  |  | 2019-11-01 23:00 | 3.9 | 79
|  |  | 2019-11-02 | 4.1 | 83
|  |  | 2019-11-02 01:00 | 3.7 | 70
|  |  | 2019-11-02 02:00 | 3.7 | 65
|  |  | 2019-11-02 03:00 | 3.5 | 80
|  |  | 2019-11-02 04:00 | 3.2 | 77
|  |  | 2019-11-02 05:00 | 3.3 | 88
|  |  | 2019-11-02 06:00 | 3 | 77
|  |  | 2019-11-02 07:00 | 3.4 | 79
|  |  | 2019-11-02 08:00 | 3.1 | 79
|  |  | 2019-11-02 09:00 | 3.4 | 69
|  |  | 2019-11-02 10:00 | 3.5 | 80
|  |  | 2019-11-02 11:00 | 2.3 | 81
|  |  | 2019-11-02 12:00 | 2.8 | 78
|  |  | 2019-11-02 13:00 | 2.4 | 82
|  |  | 2019-11-02 14:00 | 2.8 | 52
|  |  | 2019-11-02 15:00 | 1.9 | 42
|  |  | 2019-11-02 16:00 | 2.3 | 61
|  |  | 2019-11-02 17:00 | 2.3 | 61
|  |  | 2019-11-02 18:00 | 1.8 | 58
|  |  | 2019-11-02 19:00 | 0.1 | 58
|  |  | 2019-11-02 20:00 | 0.6 | 324
|  |  | 2019-11-02 21:00 | 0.8 | 76
|  |  | 2019-11-02 22:00 | 1.2 | 87
|  |  | 2019-11-02 23:00 | 0.7 | 111
|  |  | 2019-11-03 | 1.9 | 68
|  |  | 2019-11-03 01:00 | 1.9 | 59
|  |  | 2019-11-03 02:00 | 2 | 89
|  |  | 2019-11-03 03:00 | 2.6 | 109
|  |  | 2019-11-03 04:00 | 3.3 | 179
|  |  | 2019-11-03 05:00 | 2.7 | 160
|  |  | 2019-11-03 06:00 | 3.4 | 142
|  |  | 2019-11-03 07:00 | 4.3 | 132
|  |  | 2019-11-03 08:00 | 4.8 | 111
|  |  | 2019-11-03 09:00 | 5 | 103
|  |  | 2019-11-03 10:00 | 5.1 | 89
|  |  | 2019-11-03 11:00 | 5.1 | 83
|  |  | 2019-11-03 12:00 | 5.1 | 60
|  |  | 2019-11-03 13:00 | 5.4 | 99
|  |  | 2019-11-03 14:00 | 5.1 | 102
|  |  | 2019-11-03 15:00 | 5.5 | 111
|  |  | 2019-11-03 16:00 | 5.7 | 100
|  |  | 2019-11-03 17:00 | 4.7 | 100
|  |  | 2019-11-03 18:00 | 4.2 | 80
|  |  | 2019-11-03 19:00 | 4.1 | 88
|  |  | 2019-11-03 20:00 | 4.3 | 91
|  |  | 2019-11-03 21:00 | 4.5 | 93
|  |  | 2019-11-03 22:00 | 4.7 | 79
|  |  | 2019-11-03 23:00 | 4.9 | 80
|  |  | 2019-11-04 | 4.9 | 90
|  |  | 2019-11-04 01:00 | 5.2 | 99
|  |  | 2019-11-04 02:00 | 5.4 | 89
|  |  | 2019-11-04 03:00 | 5.6 | 89
|  |  | 2019-11-04 04:00 | 3.6 | 88
|  |  | 2019-11-04 05:00 | 4.3 | 89
|  |  | 2019-11-04 06:00 | 3.9 | 88
|  |  | 2019-11-04 07:00 | 3 | 88
|  |  | 2019-11-04 08:00 | 2.9 | 88
|  |  | 2019-11-04 09:00 | 3.7 | 90
|  |  | 2019-11-04 10:00 | 4.7 | 88
|  |  | 2019-11-04 11:00 | 4 | 91
|  |  | 2019-11-04 12:00 | 3.6 | 91
|  |  | 2019-11-04 13:00 | 2.7 | 94
|  |  | 2019-11-04 14:00 | 2.8 | 92
|  |  | 2019-11-04 15:00 | 2.9 | 92
|  |  | 2019-11-04 16:00 | 3.2 | 92
|  |  | 2019-11-04 17:00 | 2.5 | 99
|  |  | 2019-11-04 18:00 | 2.1 | 88
|  |  | 2019-11-04 19:00 | 2.1 | 99
|  |  | 2019-11-04 20:00 | 1.6 | 104
|  |  | 2019-11-04 21:00 | 1.5 | 89
|  |  | 2019-11-04 22:00 | 2.3 | 82
|  |  | 2019-11-04 23:00 | 1 | 103
|  |  | 2019-11-05 | 2.1 | 92
|  |  | 2019-11-05 01:00 | 1.4 | 87
|  |  | 2019-11-05 02:00 | 0.7 | 96
|  |  | 2019-11-05 03:00 | 0.3 | 61
|  |  | 2019-11-05 04:00 | 0.9 | 98
|  |  | 2019-11-05 05:00 | 1.8 | 84
|  |  | 2019-11-05 06:00 | 2 | 91
|  |  | 2019-11-05 07:00 | 2.2 | 90
|  |  | 2019-11-05 08:00 | 1.8 | 3
|  |  | 2019-11-05 09:00 | 1.5 | 167
|  |  | 2019-11-05 10:00 | 2.4 | 7
|  |  | 2019-11-05 11:00 | 2.4 | 108
|  |  | 2019-11-05 12:00 | 1.9 | 20
|  |  | 2019-11-05 13:00 | 2.6 | 53
|  |  | 2019-11-05 14:00 | 3.3 | 6
|  |  | 2019-11-05 15:00 | 3.4 | 65
|  |  | 2019-11-05 16:00 | 2.6 | 61
|  |  | 2019-11-05 17:00 | 2.3 | 34
|  |  | 2019-11-05 18:00 | 2.7 | 84
|  |  | 2019-11-05 19:00 | 3.3 | 111
|  |  | 2019-11-05 20:00 | 3.3 | 89
|  |  | 2019-11-05 21:00 | 3.9 | 90
|  |  | 2019-11-05 22:00 | 3.9 | 49
|  |  | 2019-11-05 23:00 | 4.1 | 78
|  |  | 2019-11-06 | 4.3 | 71
|  |  | 2019-11-06 01:00 | 4.3 | 62
|  |  | 2019-11-06 02:00 | 4.6 | 81
|  |  | 2019-11-06 03:00 | 4.7 | 92
|  |  | 2019-11-06 04:00 | 4.5 | 79
|  |  | 2019-11-06 05:00 | 5.5 | 80
|  |  | 2019-11-06 06:00 | 6 | 70
|  |  | 2019-11-06 07:00 | 7.1 | 70
|  |  | 2019-11-06 08:00 | 6.8 | 72
|  |  | 2019-11-06 09:00 | 6.8 | 82
|  |  | 2019-11-06 10:00 | 8.1 | 80
|  |  | 2019-11-06 11:00 | 7.5 | 81
|  |  | 2019-11-06 12:00 | 7.5 | 78
|  |  | 2019-11-06 13:00 | 6.3 | 80
|  |  | 2019-11-06 14:00 | 7.1 | 79
|  |  | 2019-11-06 15:00 | 5.8 | 79
|  |  | 2019-11-06 16:00 | 6.3 | 81
|  |  | 2019-11-06 17:00 | 6.8 | 80
|  |  | 2019-11-06 18:00 | 6.4 | 80
|  |  | 2019-11-06 19:00 | 6.5 | 76
|  |  | 2019-11-06 20:00 | 6.8 | 78
|  |  | 2019-11-06 21:00 | 6.3 | 83
|  |  | 2019-11-06 22:00 | 5.8 | 81
|  |  | 2019-11-06 23:00 | 5.8 | 79
|  |  | 2019-11-07 | 4.6 | 84
|  |  | 2019-11-07 01:00 | 5.7 | 81
|  |  | 2019-11-07 02:00 | 5.2 | 80
|  |  | 2019-11-07 03:00 | 4.9 | 70
|  |  | 2019-11-07 04:00 | 4.6 | 70
|  |  | 2019-11-07 05:00 | 5.4 | 80
|  |  | 2019-11-07 06:00 | 6 | 80
|  |  | 2019-11-07 07:00 | 7 | 79
|  |  | 2019-11-07 08:00 | 8.3 | 89
|  |  | 2019-11-07 09:00 | 6.9 | 89
|  |  | 2019-11-07 10:00 | 7.8 | 96
|  |  | 2019-11-07 11:00 | 7.2 | 107
|  |  | 2019-11-07 12:00 | 7.9 | 107
|  |  | 2019-11-07 13:00 | 9.8 | 98
|  |  | 2019-11-07 14:00 | 7.3 | 106
|  |  | 2019-11-07 15:00 | 6.6 | 107
|  |  | 2019-11-07 16:00 | 8.6 | 106
|  |  | 2019-11-07 17:00 | 5.6 | 98
|  |  | 2019-11-07 18:00 | 6.8 | 112
|  |  | 2019-11-07 19:00 | 7.4 | 105
|  |  | 2019-11-07 20:00 | 8.2 | 100
|  |  | 2019-11-07 21:00 | 7.8 | 94
|  |  | 2019-11-07 22:00 | 7 | 105
|  |  | 2019-11-07 23:00 | 7.1 | 124
|  |  | 2019-11-08 | 6.6 | 154
|  |  | 2019-11-08 01:00 | 6.7 | 179
|  |  | 2019-11-08 02:00 | 7 | 198
|  |  | 2019-11-08 03:00 | 6.4 | 196
|  |  | 2019-11-08 04:00 | 5.6 | 192
|  |  | 2019-11-08 05:00 | 5.5 | 177
|  |  | 2019-11-08 06:00 | 5.2 | 180
|  |  | 2019-11-08 07:00 | 5 | 170
|  |  | 2019-11-08 08:00 | 5.3 | 160
|  |  | 2019-11-08 09:00 | 6.2 | 128
|  |  | 2019-11-08 10:00 | 4.4 | 109
|  |  | 2019-11-08 11:00 | 5.5 | 120
|  |  | 2019-11-08 12:00 | 4.9 | 141
|  |  | 2019-11-08 13:00 | 5 | 130
|  |  | 2019-11-08 14:00 | 4.5 | 127
|  |  | 2019-11-08 15:00 | 4.3 | 169
|  |  | 2019-11-08 16:00 | 4.3 | 177
|  |  | 2019-11-08 17:00 | 3.9 | 177
|  |  | 2019-11-08 18:00 | 3.9 | 176
|  |  | 2019-11-08 19:00 | 3.8 | 193
|  |  | 2019-11-08 20:00 | 4.9 | 220
|  |  | 2019-11-08 21:00 | 5.3 | 210
|  |  | 2019-11-08 22:00 | 5.3 | 219
|  |  | 2019-11-08 23:00 | 5.3 | 209
|  |  | 2019-11-09 | 5.5 | 207
|  |  | 2019-11-09 01:00 | 4 | 199
|  |  | 2019-11-09 02:00 | 5.5 | 187
|  |  | 2019-11-09 03:00 | 5.3 | 197
|  |  | 2019-11-09 04:00 | 4.9 | 177
|  |  | 2019-11-09 05:00 | 5.5 | 158
|  |  | 2019-11-09 06:00 | 4.6 | 158
|  |  | 2019-11-09 07:00 | 6.8 | 149
|  |  | 2019-11-09 08:00 | 6.7 | 168
|  |  | 2019-11-09 09:00 | 7.3 | 167
|  |  | 2019-11-09 10:00 | 7.6 | 156
|  |  | 2019-11-09 11:00 | 8.1 | 168
|  |  | 2019-11-09 12:00 | 9 | 162
|  |  | 2019-11-09 13:00 | 8.8 | 168
|  |  | 2019-11-09 14:00 | 9.2 | 169
|  |  | 2019-11-09 15:00 | 9.2 | 181
|  |  | 2019-11-09 16:00 | 8.8 | 192
|  |  | 2019-11-09 17:00 | 8.3 | 178
|  |  | 2019-11-09 18:00 | 7.9 | 177
|  |  | 2019-11-09 19:00 | 6.4 | 179
|  |  | 2019-11-09 20:00 | 7 | 193
|  |  | 2019-11-09 21:00 | 6.8 | 188
|  |  | 2019-11-09 22:00 | 7.3 | 199
|  |  | 2019-11-09 23:00 | 8 | 186
|  |  | 2019-11-10 | 7.3 | 177
|  |  | 2019-11-10 01:00 | 8.1 | 183
|  |  | 2019-11-10 02:00 | 6.3 | 170
|  |  | 2019-11-10 03:00 | 6.3 | 168
|  |  | 2019-11-10 04:00 | 7.1 | 159
|  |  | 2019-11-10 05:00 | 6.8 | 183
|  |  | 2019-11-10 06:00 | 5 | 184
|  |  | 2019-11-10 07:00 | 4.8 | 187
|  |  | 2019-11-10 08:00 | 4.2 | 225
|  |  | 2019-11-10 09:00 | 3.8 | 227
|  |  | 2019-11-10 10:00 | 3.9 | 228
|  |  | 2019-11-10 11:00 | 5.3 | 242
|  |  | 2019-11-10 12:00 | 4.5 | 229
|  |  | 2019-11-10 13:00 | 4.6 | 215
|  |  | 2019-11-10 14:00 | 5.6 | 201
|  |  | 2019-11-10 15:00 | 5.1 | 187
|  |  | 2019-11-10 16:00 | 2.9 | 180
|  |  | 2019-11-10 17:00 | 3 | 181
|  |  | 2019-11-10 18:00 | 3 | 168
|  |  | 2019-11-10 19:00 | 4.3 | 160
|  |  | 2019-11-10 20:00 | 4.9 | 153
|  |  | 2019-11-10 21:00 | 5 | 160
|  |  | 2019-11-10 22:00 | 4.6 | 156
|  |  | 2019-11-10 23:00 | 4.2 | 146
|  |  | 2019-11-11 | 3.8 | 138
|  |  | 2019-11-11 01:00 | 3.9 | 158
|  |  | 2019-11-11 02:00 | 4.3 | 158
|  |  | 2019-11-11 03:00 | 4.8 | 157
|  |  | 2019-11-11 04:00 | 4.6 | 167
|  |  | 2019-11-11 05:00 | 5.3 | 150
|  |  | 2019-11-11 06:00 | 4.8 | 157
|  |  | 2019-11-11 07:00 | 5.1 | 160
|  |  | 2019-11-11 08:00 | 5.4 | 158
|  |  | 2019-11-11 09:00 | 5.3 | 169
|  |  | 2019-11-11 10:00 | 5.8 | 170
|  |  | 2019-11-11 11:00 | 4.9 | 180
|  |  | 2019-11-11 12:00 | 4.1 | 208
|  |  | 2019-11-11 13:00 | 4.9 | 178
|  |  | 2019-11-11 14:00 | 4 | 170
|  |  | 2019-11-11 15:00 | 3 | 171
|  |  | 2019-11-11 16:00 | 2.4 | 140
|  |  | 2019-11-11 17:00 | 2.6 | 145
|  |  | 2019-11-11 18:00 | 2.5 | 137
|  |  | 2019-11-11 19:00 | 2.4 | 136
|  |  | 2019-11-11 20:00 | 2.3 | 139
|  |  | 2019-11-11 21:00 | 2.4 | 116
|  |  | 2019-11-11 22:00 | 3.4 | 151
|  |  | 2019-11-11 23:00 | 2.4 | 151
|  |  | 2019-11-12 | 2.9 | 121
|  |  | 2019-11-12 01:00 | 2 | 122
|  |  | 2019-11-12 02:00 | 2.8 | 111
|  |  | 2019-11-12 03:00 | 2.8 | 109
|  |  | 2019-11-12 04:00 | 3.3 | 111
|  |  | 2019-11-12 05:00 | 3.4 | 90
|  |  | 2019-11-12 06:00 | 3 | 100
|  |  | 2019-11-12 07:00 | 3.7 | 100
|  |  | 2019-11-12 08:00 | 4.2 | 87
|  |  | 2019-11-12 09:00 | 3.8 | 98
|  |  | 2019-11-12 10:00 | 2.1 | 106
|  |  | 2019-11-12 11:00 | 2.8 | 92
|  |  | 2019-11-12 12:00 | 1.8 | 90
|  |  | 2019-11-12 13:00 | 1.9 | 91
|  |  | 2019-11-12 14:00 | 1.3 | 82
|  |  | 2019-11-12 15:00 | 1.4 | 93
|  |  | 2019-11-12 16:00 | 0.8 | 90
|  |  | 2019-11-12 17:00 | 0.4 | 77
|  |  | 2019-11-12 18:00 | 0.6 | 87
|  |  | 2019-11-12 19:00 | 1.4 | 88
|  |  | 2019-11-12 20:00 | 1.4 | 28
|  |  | 2019-11-12 21:00 | 1.6 | 276
|  |  | 2019-11-12 22:00 | 1.4 | 344
|  |  | 2019-11-12 23:00 | 2.4 | 13
|  |  | 2019-11-13 | 1.9 | 204
|  |  | 2019-11-13 01:00 | 2.1 | 211
|  |  | 2019-11-13 02:00 | 2.1 | 206
|  |  | 2019-11-13 03:00 | 2 | 208
|  |  | 2019-11-13 04:00 | 2.1 | 198
|  |  | 2019-11-13 05:00 | 1.4 | 190
|  |  | 2019-11-13 06:00 | 2.6 | 211
|  |  | 2019-11-13 07:00 | 2.1 | 234
|  |  | 2019-11-13 08:00 | 3.5 | 231
|  |  | 2019-11-13 09:00 | 3.2 | 159
|  |  | 2019-11-13 10:00 | 4 | 230
|  |  | 2019-11-13 11:00 | 3.6 | 222
|  |  | 2019-11-13 12:00 | 4.2 | 240
|  |  | 2019-11-13 13:00 | 4.4 | 246
|  |  | 2019-11-13 14:00 | 4.6 | 238
|  |  | 2019-11-13 15:00 | 3.6 | 239
|  |  | 2019-11-13 16:00 | 3.8 | 280
|  |  | 2019-11-13 17:00 | 4.9 | 262
|  |  | 2019-11-13 18:00 | 4.7 | 255
|  |  | 2019-11-13 19:00 | 5 | 251
|  |  | 2019-11-13 20:00 | 5.5 | 263
|  |  | 2019-11-13 21:00 | 4 | 250
|  |  | 2019-11-13 22:00 | 4.7 | 240
|  |  | 2019-11-13 23:00 | 4.8 | 255
|  |  | 2019-11-14 | 5.2 | 257
|  |  | 2019-11-14 01:00 | 4.6 | 247
|  |  | 2019-11-14 02:00 | 4.4 | 278
|  |  | 2019-11-14 03:00 | 4.5 | 269
|  |  | 2019-11-14 04:00 | 4.2 | 238
|  |  | 2019-11-14 05:00 | 4.4 | 258
|  |  | 2019-11-14 06:00 | 5.9 | 259
|  |  | 2019-11-14 07:00 | 4.6 | 238
|  |  | 2019-11-14 08:00 | 5.7 | 260
|  |  | 2019-11-14 09:00 | 5.6 | 229
|  |  | 2019-11-14 10:00 | 6 | 249
|  |  | 2019-11-14 11:00 | 6.1 | 279
|  |  | 2019-11-14 12:00 | 7 | 280
|  |  | 2019-11-14 13:00 | 5.5 | 299
|  |  | 2019-11-14 14:00 | 5.5 | 287
|  |  | 2019-11-14 15:00 | 5.9 | 269
|  |  | 2019-11-14 16:00 | 3.8 | 269
|  |  | 2019-11-14 17:00 | 4.7 | 290
|  |  | 2019-11-14 18:00 | 5.5 | 359
|  |  | 2019-11-14 19:00 | 4.8 | 1
|  |  | 2019-11-14 20:00 | 4.2 | 360
|  |  | 2019-11-14 21:00 | 4 | 240
|  |  | 2019-11-14 22:00 | 4 | 210
|  |  | 2019-11-14 23:00 | 3.2 | 210
|  |  | 2019-11-15 | 3.5 | 209
|  |  | 2019-11-15 01:00 | 3.6 | 201
|  |  | 2019-11-15 02:00 | 3.4 | 200
|  |  | 2019-11-15 03:00 | 3.1 | 188
|  |  | 2019-11-15 04:00 | 3 | 191
|  |  | 2019-11-15 05:00 | 3 | 170
|  |  | 2019-11-15 06:00 | 3.1 | 180
|  |  | 2019-11-15 07:00 | 2.6 | 168
|  |  | 2019-11-15 08:00 | 2.6 | 159
|  |  | 2019-11-15 09:00 | 2.5 | 170
|  |  | 2019-11-15 10:00 | 2.6 | 176
|  |  | 2019-11-15 11:00 | 2.7 | 173
|  |  | 2019-11-15 12:00 | 2.4 | 178
|  |  | 2019-11-15 13:00 | 2.5 | 180
|  |  | 2019-11-15 14:00 | 2.6 | 178
|  |  | 2019-11-15 15:00 | 2.1 | 151
|  |  | 2019-11-15 16:00 | 1.7 | 152
|  |  | 2019-11-15 17:00 | 2 | 159
|  |  | 2019-11-15 18:00 | 2.5 | 153
|  |  | 2019-11-15 19:00 | 3.1 | 161
|  |  | 2019-11-15 20:00 | 3 | 54
|  |  | 2019-11-15 21:00 | 2.8 | 99
|  |  | 2019-11-15 22:00 | 3.2 | 79
|  |  | 2019-11-15 23:00 | 3.6 | 80
|  |  | 2019-11-16 | 3 | 78
|  |  | 2019-11-16 01:00 | 3 | 50
|  |  | 2019-11-16 02:00 | 3.1 | 60
|  |  | 2019-11-16 03:00 | 3 | 68
|  |  | 2019-11-16 04:00 | 2.8 | 66
|  |  | 2019-11-16 05:00 | 3.3 | 66
|  |  | 2019-11-16 06:00 | 3.1 | 55
|  |  | 2019-11-16 07:00 | 3.3 | 60
|  |  | 2019-11-16 08:00 | 3.8 | 67
|  |  | 2019-11-16 09:00 | 3.3 | 54
|  |  | 2019-11-16 10:00 | 3.2 | 42
|  |  | 2019-11-16 11:00 | 3.3 | 97
|  |  | 2019-11-16 12:00 | 2.7 | 57
|  |  | 2019-11-16 13:00 | 4.4 | 75
|  |  | 2019-11-16 14:00 | 4.6 | 83
|  |  | 2019-11-16 15:00 | 4.9 | 23
|  |  | 2019-11-16 16:00 | 4.7 | 29
|  |  | 2019-11-16 17:00 | 4.8 | 40
|  |  | 2019-11-16 18:00 | 4.7 | 50
|  |  | 2019-11-16 19:00 | 5.6 | 45
|  |  | 2019-11-16 20:00 | 5.9 | 343
|  |  | 2019-11-16 21:00 | 6 | 321
|  |  | 2019-11-16 22:00 | 6.1 | 1
|  |  | 2019-11-16 23:00 | 6 | 3
|  |  | 2019-11-17 | 6.2 | 14
|  |  | 2019-11-17 01:00 | 5.5 | 39
|  |  | 2019-11-17 02:00 | 5.8 | 26
|  |  | 2019-11-17 03:00 | 6.2 | 52
|  |  | 2019-11-17 04:00 | 5.4 | 37
|  |  | 2019-11-17 05:00 | 4.9 | 54
|  |  | 2019-11-17 06:00 | 4.6 | 45
|  |  | 2019-11-17 07:00 | 4.2 | 34
|  |  | 2019-11-17 08:00 | 4.1 | 43
|  |  | 2019-11-17 09:00 | 3.9 | 53
|  |  | 2019-11-17 10:00 | 4.9 | 74
|  |  | 2019-11-17 11:00 | 5.2 | 83
|  |  | 2019-11-17 12:00 | 4.1 | 89
|  |  | 2019-11-17 13:00 | 6.8 | 93
|  |  | 2019-11-17 14:00 | 4.9 | 90
|  |  | 2019-11-17 15:00 | 4.3 | 94
|  |  | 2019-11-17 16:00 | 5 | 91
|  |  | 2019-11-17 17:00 | 3.2 | 90
|  |  | 2019-11-17 18:00 | 3.8 | 91
|  |  | 2019-11-17 19:00 | 4.1 | 92
|  |  | 2019-11-17 20:00 | 3.6 | 90
|  |  | 2019-11-17 21:00 | 3.8 | 92
|  |  | 2019-11-17 22:00 | 3.5 | 81
|  |  | 2019-11-17 23:00 | 2.5 | 72
|  |  | 2019-11-18 | 1.6 | 82
|  |  | 2019-11-18 01:00 | 0.8 | 83
|  |  | 2019-11-18 02:00 | 0.8 | 92
|  |  | 2019-11-18 03:00 | 0.5 | 73
|  |  | 2019-11-18 04:00 | 0.8 | 83
|  |  | 2019-11-18 05:00 | 2 | 91
|  |  | 2019-11-18 06:00 | 2.5 | 84
|  |  | 2019-11-18 07:00 | 2.6 | 92
|  |  | 2019-11-18 08:00 | 4.7 | 92
|  |  | 2019-11-18 09:00 | 5.8 | 102
|  |  | 2019-11-18 10:00 | 5.5 | 99
|  |  | 2019-11-18 11:00 | 5.9 | 91
|  |  | 2019-11-18 12:00 | 6.2 | 105
|  |  | 2019-11-18 13:00 | 5.7 | 73
|  |  | 2019-11-18 14:00 | 6.3 | 104
|  |  | 2019-11-18 15:00 | 6.9 | 93
|  |  | 2019-11-18 16:00 | 5.8 | 94
|  |  | 2019-11-18 17:00 | 7 | 83
|  |  | 2019-11-18 18:00 | 7.6 | 91
|  |  | 2019-11-18 19:00 | 7.5 | 111
|  |  | 2019-11-18 20:00 | 7.2 | 101
|  |  | 2019-11-18 21:00 | 8 | 101
|  |  | 2019-11-18 22:00 | 7.6 | 101
|  |  | 2019-11-18 23:00 | 8.6 | 101
|  |  | 2019-11-19 | 8.1 | 111
|  |  | 2019-11-19 01:00 | 7.9 | 101
|  |  | 2019-11-19 02:00 | 8.9 | 101
|  |  | 2019-11-19 03:00 | 9.2 | 99
|  |  | 2019-11-19 04:00 | 10.2 | 99
|  |  | 2019-11-19 05:00 | 11.7 | 99
|  |  | 2019-11-19 06:00 | 9.3 | 101
|  |  | 2019-11-19 07:00 | 12.2 | 99
|  |  | 2019-11-19 08:00 | 10.3 | 110
|  |  | 2019-11-19 09:00 | 11.8 | 101
|  |  | 2019-11-19 10:00 | 11 | 98
|  |  | 2019-11-19 11:00 | 8.3 | 97
|  |  | 2019-11-19 12:00 | 8.5 | 91
|  |  | 2019-11-19 13:00 | 6.9 | 111
|  |  | 2019-11-19 14:00 | 6.4 | 101
|  |  | 2019-11-19 15:00 | 5.3 | 89
|  |  | 2019-11-19 16:00 | 5.1 | 91
|  |  | 2019-11-19 17:00 | 4.8 | 81
|  |  | 2019-11-19 18:00 | 3.3 | 90
|  |  | 2019-11-19 19:00 | 4.3 | 90
|  |  | 2019-11-19 20:00 | 2.4 | 89
|  |  | 2019-11-19 21:00 | 1.6 | 88
|  |  | 2019-11-19 22:00 | 0.9 | 92
|  |  | 2019-11-19 23:00 | 0.2 | 101
|  |  | 2019-11-20 | 1.5 | 101
|  |  | 2019-11-20 01:00 | 1.5 | 101
|  |  | 2019-11-20 02:00 | 2.1 | 102
|  |  | 2019-11-20 03:00 | 1.9 | 102
|  |  | 2019-11-20 04:00 | 2.4 | 103
|  |  | 2019-11-20 05:00 | 3.7 | 91
|  |  | 2019-11-20 06:00 | 3.5 | 100
|  |  | 2019-11-20 07:00 | 3.2 | 101
|  |  | 2019-11-20 08:00 | 2.7 | 112
|  |  | 2019-11-20 09:00 | 4.2 | 113
|  |  | 2019-11-20 10:00 | 3.6 | 110
|  |  | 2019-11-20 11:00 | 4.1 | 110
|  |  | 2019-11-20 12:00 | 5.2 | 108
|  |  | 2019-11-20 13:00 | 4.5 | 100
|  |  | 2019-11-20 14:00 | 4.7 | 101
|  |  | 2019-11-20 15:00 | 4.4 | 100
|  |  | 2019-11-20 16:00 | 4.3 | 100
|  |  | 2019-11-20 17:00 | 4.7 | 101
|  |  | 2019-11-20 18:00 | 4.7 | 102
|  |  | 2019-11-20 19:00 | 4.9 | 101
|  |  | 2019-11-20 20:00 | 4.9 | 102
|  |  | 2019-11-20 21:00 | 4.7 | 102
|  |  | 2019-11-20 22:00 | 4.4 | 101
|  |  | 2019-11-20 23:00 | 3.9 | 101
|  |  | 2019-11-21 | 3.4 | 100
|  |  | 2019-11-21 01:00 | 3.1 | 97
|  |  | 2019-11-21 02:00 | 3 | 101
|  |  | 2019-11-21 03:00 | 3.1 | 99
|  |  | 2019-11-21 04:00 | 3.3 | 107
|  |  | 2019-11-21 05:00 | 3.7 | 108
|  |  | 2019-11-21 06:00 | 3.6 | 97
|  |  | 2019-11-21 07:00 | 4.3 | 101
|  |  | 2019-11-21 08:00 | 3.3 | 117
|  |  | 2019-11-21 09:00 | 3.4 | 99
|  |  | 2019-11-21 10:00 | 2.2 | 95
|  |  | 2019-11-21 11:00 | 2.4 | 85
|  |  | 2019-11-21 12:00 | 1.3 | 86
|  |  | 2019-11-21 13:00 | 1.7 | 88
|  |  | 2019-11-21 14:00 | 2.1 | 89
|  |  | 2019-11-21 15:00 | 3.2 | 100
|  |  | 2019-11-21 16:00 | 2.9 | 107
|  |  | 2019-11-21 17:00 | 3.5 | 99
|  |  | 2019-11-21 18:00 | 3.4 | 93
|  |  | 2019-11-21 19:00 | 3.1 | 98
|  |  | 2019-11-21 20:00 | 2.5 | 95
|  |  | 2019-11-21 21:00 | 3 | 92
|  |  | 2019-11-21 22:00 | 2.9 | 103
|  |  | 2019-11-21 23:00 | 2.4 | 122
|  |  | 2019-11-22 | 1.9 | 145
|  |  | 2019-11-22 01:00 | 2.4 | 166
|  |  | 2019-11-22 02:00 | 2.3 | 181
|  |  | 2019-11-22 03:00 | 2.2 | 180
|  |  | 2019-11-22 04:00 | 2.5 | 181
|  |  | 2019-11-22 05:00 | 3.1 | 185
|  |  | 2019-11-22 06:00 | 3.1 | 180
|  |  | 2019-11-22 07:00 | 2.2 | 157
|  |  | 2019-11-22 08:00 | 2.5 | 172
|  |  | 2019-11-22 09:00 | 1.7 | 146
|  |  | 2019-11-22 10:00 | 2.4 | 166
|  |  | 2019-11-22 11:00 | 2.1 | 147
|  |  | 2019-11-22 12:00 | 2 | 148
|  |  | 2019-11-22 13:00 | 1.9 | 139
|  |  | 2019-11-22 14:00 | 2.1 | 148
|  |  | 2019-11-22 15:00 | 2.7 | 131
|  |  | 2019-11-22 16:00 | 3.1 | 136
|  |  | 2019-11-22 17:00 | 3.3 | 137
|  |  | 2019-11-22 18:00 | 2.1 | 148
|  |  | 2019-11-22 19:00 | 2.3 | 146
|  |  | 2019-11-22 20:00 | 2.6 | 128
|  |  | 2019-11-22 21:00 | 2.4 | 138
|  |  | 2019-11-22 22:00 | 2.4 | 159
|  |  | 2019-11-22 23:00 | 2.2 | 168
|  |  | 2019-11-23 | 1.9 | 178
|  |  | 2019-11-23 01:00 | 1.8 | 199
|  |  | 2019-11-23 02:00 | 1.3 | 201
|  |  | 2019-11-23 03:00 | 1.3 | 177
|  |  | 2019-11-23 04:00 | 1.8 | 198
|  |  | 2019-11-23 05:00 | 1.6 | 191
|  |  | 2019-11-23 06:00 | 2.9 | 189
|  |  | 2019-11-23 07:00 | 1.9 | 212
|  |  | 2019-11-23 08:00 | 1.7 | 208
|  |  | 2019-11-23 09:00 | 1.8 | 217
|  |  | 2019-11-23 10:00 | 1.7 | 217
|  |  | 2019-11-23 11:00 | 1.5 | 249
|  |  | 2019-11-23 12:00 | 2 | 269
|  |  | 2019-11-23 13:00 | 1.9 | 279
|  |  | 2019-11-23 14:00 | 2.4 | 279
|  |  | 2019-11-23 15:00 | 3.1 | 289
|  |  | 2019-11-23 16:00 | 3 | 290
|  |  | 2019-11-23 17:00 | 2 | 290
|  |  | 2019-11-23 18:00 | 2.9 | 290
|  |  | 2019-11-23 19:00 | 2.7 | 289
|  |  | 2019-11-23 20:00 | 2.6 | 300
|  |  | 2019-11-23 21:00 | 3 | 280
|  |  | 2019-11-23 22:00 | 2.9 | 269
|  |  | 2019-11-23 23:00 | 3.3 | 269
|  |  | 2019-11-24 | 3.5 | 261
|  |  | 2019-11-24 01:00 | 4 | 250
|  |  | 2019-11-24 02:00 | 4.4 | 269
|  |  | 2019-11-24 03:00 | 5.7 | 290
|  |  | 2019-11-24 04:00 | 4.7 | 270
|  |  | 2019-11-24 05:00 | 4.3 | 270
|  |  | 2019-11-24 06:00 | 3.7 | 269
|  |  | 2019-11-24 07:00 | 4.1 | 300
|  |  | 2019-11-24 08:00 | 4.3 | 301
|  |  | 2019-11-24 09:00 | 4.6 | 289
|  |  | 2019-11-24 10:00 | 3.5 | 270
|  |  | 2019-11-24 11:00 | 4.3 | 280
|  |  | 2019-11-24 12:00 | 4 | 270
|  |  | 2019-11-24 13:00 | 3.1 | 280
|  |  | 2019-11-24 14:00 | 3.7 | 280
|  |  | 2019-11-24 15:00 | 2.5 | 259
|  |  | 2019-11-24 16:00 | 2.7 | 218
|  |  | 2019-11-24 17:00 | 3.3 | 211
|  |  | 2019-11-24 18:00 | 3.8 | 211
|  |  | 2019-11-24 19:00 | 3.5 | 211
|  |  | 2019-11-24 20:00 | 3.8 | 209
|  |  | 2019-11-24 21:00 | 3.8 | 209
|  |  | 2019-11-24 22:00 | 3.8 | 208
|  |  | 2019-11-24 23:00 | 5 | 197
|  |  | 2019-11-25 | 4.9 | 201
|  |  | 2019-11-25 01:00 | 4.7 | 199
|  |  | 2019-11-25 02:00 | 5.5 | 220
|  |  | 2019-11-25 03:00 | 5.1 | 218
|  |  | 2019-11-25 04:00 | 4.8 | 217
|  |  | 2019-11-25 05:00 | 5.2 | 221
|  |  | 2019-11-25 06:00 | 5.5 | 221
|  |  | 2019-11-25 07:00 | 5.7 | 229
|  |  | 2019-11-25 08:00 | 6.2 | 241
|  |  | 2019-11-25 09:00 | 6 | 238
|  |  | 2019-11-25 10:00 | 6.2 | 252
|  |  | 2019-11-25 11:00 | 5.9 | 246
|  |  | 2019-11-25 12:00 | 6.6 | 258
|  |  | 2019-11-25 13:00 | 6.3 | 259
|  |  | 2019-11-25 14:00 | 6.5 | 258
|  |  | 2019-11-25 15:00 | 5.7 | 257
|  |  | 2019-11-25 16:00 | 7.5 | 268
|  |  | 2019-11-25 17:00 | 5.2 | 270
|  |  | 2019-11-25 18:00 | 4.9 | 260
|  |  | 2019-11-25 19:00 | 6.4 | 269
|  |  | 2019-11-25 20:00 | 6.3 | 269
|  |  | 2019-11-25 21:00 | 6.7 | 270
|  |  | 2019-11-25 22:00 | 6.7 | 269
|  |  | 2019-11-25 23:00 | 6.7 | 269
|  |  | 2019-11-26 | 7.1 | 270
|  |  | 2019-11-26 01:00 | 7.6 | 270
|  |  | 2019-11-26 02:00 | 7.9 | 280
|  |  | 2019-11-26 03:00 | 9.4 | 280
|  |  | 2019-11-26 04:00 | 9.6 | 290
|  |  | 2019-11-26 05:00 | 8.7 | 290
|  |  | 2019-11-26 06:00 | 7.9 | 290
|  |  | 2019-11-26 07:00 | 6.9 | 280
|  |  | 2019-11-26 08:00 | 6.3 | 290
|  |  | 2019-11-26 09:00 | 7.3 | 291
|  |  | 2019-11-26 10:00 | 7.4 | 280
|  |  | 2019-11-26 11:00 | 8.4 | 280
|  |  | 2019-11-26 12:00 | 8.3 | 290
|  |  | 2019-11-26 13:00 | 7.8 | 290
|  |  | 2019-11-26 14:00 | 7.5 | 280
|  |  | 2019-11-26 15:00 | 7.2 | 280
|  |  | 2019-11-26 16:00 | 6.5 | 270
|  |  | 2019-11-26 17:00 | 5.5 | 270
|  |  | 2019-11-26 18:00 | 5.5 | 270
|  |  | 2019-11-26 19:00 | 6 | 279
|  |  | 2019-11-26 20:00 | 6.7 | 278
|  |  | 2019-11-26 21:00 | 6.8 | 279
|  |  | 2019-11-26 22:00 | 7.1 | 279
|  |  | 2019-11-26 23:00 | 6.7 | 279
|  |  | 2019-11-27 | 7.2 | 279
|  |  | 2019-11-27 01:00 | 7 | 279
|  |  | 2019-11-27 02:00 | 7.4 | 279
|  |  | 2019-11-27 03:00 | 6.5 | 279
|  |  | 2019-11-27 04:00 | 6.1 | 280
|  |  | 2019-11-27 05:00 | 6.7 | 280
|  |  | 2019-11-27 06:00 | 6 | 280
|  |  | 2019-11-27 07:00 | 4.6 | 280
|  |  | 2019-11-27 08:00 | 4.9 | 280
|  |  | 2019-11-27 09:00 | 5.1 | 289
|  |  | 2019-11-27 10:00 | 4.5 | 291
|  |  | 2019-11-27 11:00 | 4.9 | 291
|  |  | 2019-11-27 12:00 | 5.4 | 279
|  |  | 2019-11-27 13:00 | 5.2 | 300
|  |  | 2019-11-27 14:00 | 4.6 | 290
|  |  | 2019-11-27 15:00 | 4.4 | 280
|  |  | 2019-11-27 16:00 | 3.7 | 280
|  |  | 2019-11-27 17:00 | 4 | 280
|  |  | 2019-11-27 18:00 | 3.8 | 290
|  |  | 2019-11-27 19:00 | 3.8 | 280
|  |  | 2019-11-27 20:00 | 3.7 | 276
|  |  | 2019-11-27 21:00 | 2.8 | 275
|  |  | 2019-11-27 22:00 | 2.6 | 285
|  |  | 2019-11-27 23:00 | 2.3 | 285
|  |  | 2019-11-28 | 1.9 | 255
|  |  | 2019-11-28 01:00 | 2.2 | 227
|  |  | 2019-11-28 02:00 | 2.1 | 257
|  |  | 2019-11-28 03:00 | 2.2 | 238
|  |  | 2019-11-28 04:00 | 1.7 | 240
|  |  | 2019-11-28 05:00 | 2 | 219
|  |  | 2019-11-28 06:00 | 2.3 | 210
|  |  | 2019-11-28 07:00 | 1.7 | 219
|  |  | 2019-11-28 08:00 | 1.9 | 200
|  |  | 2019-11-28 09:00 | 1.7 | 199
|  |  | 2019-11-28 10:00 | 1.7 | 198
|  |  | 2019-11-28 11:00 | 1.1 | 218
|  |  | 2019-11-28 12:00 | 1.7 | 188
|  |  | 2019-11-28 13:00 | 1.4 | 197
|  |  | 2019-11-28 14:00 | 2.2 | 189
|  |  | 2019-11-28 15:00 | 2.2 | 198
|  |  | 2019-11-28 16:00 | 3.1 | 189
|  |  | 2019-11-28 17:00 | 2.3 | 189
|  |  | 2019-11-28 18:00 | 2.3 | 198
|  |  | 2019-11-28 19:00 | 3.4 | 199
|  |  | 2019-11-28 20:00 | 3.4 | 196
|  |  | 2019-11-28 21:00 | 3 | 202
|  |  | 2019-11-28 22:00 | 3.3 | 206
|  |  | 2019-11-28 23:00 | 2.6 | 198
|  |  | 2019-11-29 | 3 | 198
|  |  | 2019-11-29 01:00 | 3.2 | 179
|  |  | 2019-11-29 02:00 | 4 | 188
|  |  | 2019-11-29 03:00 | 3.6 | 189
|  |  | 2019-11-29 04:00 | 4 | 190
|  |  | 2019-11-29 05:00 | 3.9 | 191
|  |  | 2019-11-29 06:00 | 3.3 | 199
|  |  | 2019-11-29 07:00 | 3.8 | 209
|  |  | 2019-11-29 08:00 | 3.5 | 218
|  |  | 2019-11-29 09:00 | 3.3 | 209
|  |  | 2019-11-29 10:00 | 3.8 | 197
|  |  | 2019-11-29 11:00 | 3.8 | 210
|  |  | 2019-11-29 12:00 | 4.3 | 199
|  |  | 2019-11-29 13:00 | 4.2 | 210
|  |  | 2019-11-29 14:00 | 3.3 | 209
|  |  | 2019-11-29 15:00 | 3.7 | 200
|  |  | 2019-11-29 16:00 | 3.7 | 210
|  |  | 2019-11-29 17:00 | 4.1 | 209
|  |  | 2019-11-29 18:00 | 4.4 | 209
|  |  | 2019-11-29 19:00 | 3.4 | 219
|  |  | 2019-11-29 20:00 | 4.2 | 220
|  |  | 2019-11-29 21:00 | 4.6 | 229
|  |  | 2019-11-29 22:00 | 5.7 | 221
|  |  | 2019-11-29 23:00 | 5.2 | 230
|  |  | 2019-11-30 | 4.4 | 231
|  |  | 2019-11-30 01:00 | 4.6 | 238
|  |  | 2019-11-30 02:00 | 5.3 | 242
|  |  | 2019-11-30 03:00 | 5.3 | 249
|  |  | 2019-11-30 04:00 | 4.9 | 250
|  |  | 2019-11-30 05:00 | 5 | 260
|  |  | 2019-11-30 06:00 | 5.8 | 260
|  |  | 2019-11-30 07:00 | 5.7 | 273
|  |  | 2019-11-30 08:00 | 4.3 | 261
|  |  | 2019-11-30 09:00 | 6 | 260
|  |  | 2019-11-30 10:00 | 5.1 | 259
|  |  | 2019-11-30 11:00 | 5.1 | 259
|  |  | 2019-11-30 12:00 | 4.4 | 261
|  |  | 2019-11-30 13:00 | 5.2 | 258
|  |  | 2019-11-30 14:00 | 6 | 264
|  |  | 2019-11-30 15:00 | 4.9 | 255
|  |  | 2019-11-30 16:00 | 4.2 | 253
|  |  | 2019-11-30 17:00 | 3.6 | 219
|  |  | 2019-11-30 18:00 | 4 | 226
|  |  | 2019-11-30 19:00 | 4.1 | 230
|  |  | 2019-11-30 20:00 | 3.7 | 229
|  |  | 2019-11-30 21:00 | 4.3 | 219
|  |  | 2019-11-30 22:00 | 3.6 | 209
|  |  | 2019-11-30 23:00 | 3.9 | 216
|  |  | 2019-12-01 | 3.6 | 209
|  |  | 2019-12-01 01:00 | 4.2 | 209
|  |  | 2019-12-01 02:00 | 3.8 | 209
|  |  | 2019-12-01 03:00 | 3.8 | 208
|  |  | 2019-12-01 04:00 | 4.5 | 219
|  |  | 2019-12-01 05:00 | 3.8 | 209
|  |  | 2019-12-01 06:00 | 4.9 | 209
|  |  | 2019-12-01 07:00 | 4.4 | 210
|  |  | 2019-12-01 08:00 | 4.4 | 219
|  |  | 2019-12-01 09:00 | 4.8 | 218
|  |  | 2019-12-01 10:00 | 4.9 | 218
|  |  | 2019-12-01 11:00 | 5.5 | 231
|  |  | 2019-12-01 12:00 | 5.5 | 228
|  |  | 2019-12-01 13:00 | 5.4 | 229
|  |  | 2019-12-01 14:00 | 5.8 | 229
|  |  | 2019-12-01 15:00 | 5.3 | 228
|  |  | 2019-12-01 16:00 | 4.9 | 232
|  |  | 2019-12-01 17:00 | 4.5 | 224
|  |  | 2019-12-01 18:00 | 4.9 | 219
|  |  | 2019-12-01 19:00 | 4.5 | 220
|  |  | 2019-12-01 20:00 | 4.7 | 220
|  |  | 2019-12-01 21:00 | 4.6 | 219
|  |  | 2019-12-01 22:00 | 4.5 | 199
|  |  | 2019-12-01 23:00 | 4.6 | 169
|  |  | 2019-12-02 | 4.7 | 132
|  |  | 2019-12-02 01:00 | 5.1 | 101
|  |  | 2019-12-02 02:00 | 5.3 | 78
|  |  | 2019-12-02 03:00 | 5.1 | 76
|  |  | 2019-12-02 04:00 | 5.1 | 76
|  |  | 2019-12-02 05:00 | 5.1 | 79
|  |  | 2019-12-02 06:00 | 4 | 68
|  |  | 2019-12-02 07:00 | 5.4 | 77
|  |  | 2019-12-02 08:00 | 4.8 | 79
|  |  | 2019-12-02 09:00 | 5.1 | 80
|  |  | 2019-12-02 10:00 | 5.6 | 77
|  |  | 2019-12-02 11:00 | 6.9 | 91
|  |  | 2019-12-02 12:00 | 6.6 | 78
|  |  | 2019-12-02 13:00 | 5.8 | 80
|  |  | 2019-12-02 14:00 | 5.6 | 88
|  |  | 2019-12-02 15:00 | 4.9 | 90
|  |  | 2019-12-02 16:00 | 5 | 90
|  |  | 2019-12-02 17:00 | 6 | 89
|  |  | 2019-12-02 18:00 | 6 | 88
|  |  | 2019-12-02 19:00 | 6.5 | 98
|  |  | 2019-12-02 20:00 | 6.9 | 89
|  |  | 2019-12-02 21:00 | 7.1 | 94
|  |  | 2019-12-02 22:00 | 6.6 | 89
|  |  | 2019-12-02 23:00 | 5.8 | 88
|  |  | 2019-12-03 | 4.7 | 81
|  |  | 2019-12-03 01:00 | 3.8 | 80
|  |  | 2019-12-03 02:00 | 3 | 89
|  |  | 2019-12-03 03:00 | 2.8 | 89
|  |  | 2019-12-03 04:00 | 2.4 | 90
|  |  | 2019-12-03 05:00 | 2.1 | 99
|  |  | 2019-12-03 06:00 | 1.1 | 99
|  |  | 2019-12-03 07:00 | 1.7 | 80
|  |  | 2019-12-03 08:00 | 2 | 88
|  |  | 2019-12-03 09:00 | 1.2 | 91
|  |  | 2019-12-03 10:00 | 1.8 | 80
|  |  | 2019-12-03 11:00 | 1.6 | 70
|  |  | 2019-12-03 12:00 | 1.2 | 93
|  |  | 2019-12-03 13:00 | 0.9 | 61
|  |  | 2019-12-03 14:00 | 0.5 | 351
|  |  | 2019-12-03 15:00 | 1.2 | 51
|  |  | 2019-12-03 16:00 | 0.9 | 110
|  |  | 2019-12-03 17:00 | 1.4 | 92
|  |  | 2019-12-03 18:00 | 1.6 | 64
|  |  | 2019-12-03 19:00 | 1.7 | 88
|  |  | 2019-12-03 20:00 | 1.9 | 80
|  |  | 2019-12-03 21:00 | 1.8 | 79
|  |  | 2019-12-03 22:00 | 1.8 | 88
|  |  | 2019-12-03 23:00 | 1.1 | 88
|  |  | 2019-12-04 | 1 | 98
|  |  | 2019-12-04 01:00 | 1.2 | 91
|  |  | 2019-12-04 02:00 | 1.5 | 59
|  |  | 2019-12-04 03:00 | 2.1 | 54
|  |  | 2019-12-04 04:00 | 1.8 | 63
|  |  | 2019-12-04 05:00 | 1.6 | 59
|  |  | 2019-12-04 06:00 | 1.9 | 50
|  |  | 2019-12-04 07:00 | 2.2 | 30
|  |  | 2019-12-04 08:00 | 1.8 | 45
|  |  | 2019-12-04 09:00 | 2.3 | 39
|  |  | 2019-12-04 10:00 | 2.6 | 55
|  |  | 2019-12-04 11:00 | 2.3 | 70
|  |  | 2019-12-04 12:00 | 2.3 | 63
|  |  | 2019-12-04 13:00 | 1.8 | 43
|  |  | 2019-12-04 14:00 | 1.3 | 37
|  |  | 2019-12-04 15:00 | 1.8 | 23
|  |  | 2019-12-04 16:00 | 2.3 | 62
|  |  | 2019-12-04 17:00 | 1.9 | 73
|  |  | 2019-12-04 18:00 | 1.3 | 45
|  |  | 2019-12-04 19:00 | 1.2 | 64
|  |  | 2019-12-04 20:00 | 0.1 | 359
|  |  | 2019-12-04 21:00 | 1.3 | 11
|  |  | 2019-12-04 22:00 | 1.5 | 341
|  |  | 2019-12-04 23:00 | 2.2 | 302
|  |  | 2019-12-05 | 1.8 | 251
|  |  | 2019-12-05 01:00 | 2.5 | 260
|  |  | 2019-12-05 02:00 | 3.7 | 279
|  |  | 2019-12-05 03:00 | 3.8 | 268
|  |  | 2019-12-05 04:00 | 4.8 | 268
|  |  | 2019-12-05 05:00 | 4.5 | 279
|  |  | 2019-12-05 06:00 | 4.8 | 289
|  |  | 2019-12-05 07:00 | 4.3 | 268
|  |  | 2019-12-05 08:00 | 4 | 266
|  |  | 2019-12-05 09:00 | 4.9 | 248
|  |  | 2019-12-05 10:00 | 4.7 | 259
|  |  | 2019-12-05 11:00 | 4.7 | 246
|  |  | 2019-12-05 12:00 | 4.7 | 246
|  |  | 2019-12-05 13:00 | 4.7 | 256
|  |  | 2019-12-05 14:00 | 4.3 | 257
|  |  | 2019-12-05 15:00 | 4.6 | 258
|  |  | 2019-12-05 16:00 | 4.1 | 258
|  |  | 2019-12-05 17:00 | 4.3 | 248
|  |  | 2019-12-05 18:00 | 5.2 | 247
|  |  | 2019-12-05 19:00 | 6.2 | 249
|  |  | 2019-12-05 20:00 | 7.8 | 249
|  |  | 2019-12-05 21:00 | 7.6 | 258
|  |  | 2019-12-05 22:00 | 8.8 | 259
|  |  | 2019-12-05 23:00 | 7.7 | 258
|  |  | 2019-12-06 | 9.2 | 260
|  |  | 2019-12-06 01:00 | 9.2 | 261
|  |  | 2019-12-06 02:00 | 10.2 | 270
|  |  | 2019-12-06 03:00 | 10.7 | 273
|  |  | 2019-12-06 04:00 | 10.3 | 283
|  |  | 2019-12-06 05:00 | 9.4 | 309
|  |  | 2019-12-06 06:00 | 8.5 | 300
|  |  | 2019-12-06 07:00 | 8.1 | 322
|  |  | 2019-12-06 08:00 | 8 | 332
|  |  | 2019-12-06 09:00 | 7.4 | 321
|  |  | 2019-12-06 10:00 | 8.3 | 331
|  |  | 2019-12-06 11:00 | 9.4 | 331
|  |  | 2019-12-06 12:00 | 9.7 | 339
|  |  | 2019-12-06 13:00 | 7.4 | 330
|  |  | 2019-12-06 14:00 | 7 | 322
|  |  | 2019-12-06 15:00 | 5.6 | 332
|  |  | 2019-12-06 16:00 | 5.1 | 344
|  |  | 2019-12-06 17:00 | 4.6 | 346
|  |  | 2019-12-06 18:00 | 3.2 | 336
|  |  | 2019-12-06 19:00 | 2.7 | 314
|  |  | 2019-12-06 20:00 | 3.1 | 300
|  |  | 2019-12-06 21:00 | 3.4 | 329
|  |  | 2019-12-06 22:00 | 3.8 | 343
|  |  | 2019-12-06 23:00 | 4.1 | 342
|  |  | 2019-12-07 | 2.9 | 351
|  |  | 2019-12-07 01:00 | 2.5 | 343
|  |  | 2019-12-07 02:00 | 2.5 | 3
|  |  | 2019-12-07 03:00 | 2.3 | 344
|  |  | 2019-12-07 04:00 | 2.5 | 352
|  |  | 2019-12-07 05:00 | 2.2 | 2
|  |  | 2019-12-07 06:00 | 1.5 | 332
|  |  | 2019-12-07 07:00 | 1.5 | 309
|  |  | 2019-12-07 08:00 | 1.7 | 291
|  |  | 2019-12-07 09:00 | 1.5 | 301
|  |  | 2019-12-07 10:00 | 1.3 | 310
|  |  | 2019-12-07 11:00 | 1.3 | 296
|  |  | 2019-12-07 12:00 | 1.5 | 266
|  |  | 2019-12-07 13:00 | 2.3 | 269
|  |  | 2019-12-07 14:00 | 2.4 | 280
|  |  | 2019-12-07 15:00 | 2.3 | 268
|  |  | 2019-12-07 16:00 | 2.3 | 266
|  |  | 2019-12-07 17:00 | 2.9 | 262
|  |  | 2019-12-07 18:00 | 2.7 | 248
|  |  | 2019-12-07 19:00 | 2.6 | 237
|  |  | 2019-12-07 20:00 | 3 | 247
|  |  | 2019-12-07 21:00 | 3.3 | 255
|  |  | 2019-12-07 22:00 | 3.8 | 257
|  |  | 2019-12-07 23:00 | 3.7 | 246
|  |  | 2019-12-08 | 4.1 | 236
|  |  | 2019-12-08 01:00 | 3.5 | 236
|  |  | 2019-12-08 02:00 | 3.3 | 246
|  |  | 2019-12-08 03:00 | 3.4 | 247
|  |  | 2019-12-08 04:00 | 3.6 | 247
|  |  | 2019-12-08 05:00 | 3.9 | 237
|  |  | 2019-12-08 06:00 | 3.1 | 238
|  |  | 2019-12-08 07:00 | 3.5 | 257
|  |  | 2019-12-08 08:00 | 3.1 | 248
|  |  | 2019-12-08 09:00 | 2.7 | 239
|  |  | 2019-12-08 10:00 | 3.1 | 226
|  |  | 2019-12-08 11:00 | 3.3 | 237
|  |  | 2019-12-08 12:00 | 3.4 | 234
|  |  | 2019-12-08 13:00 | 3.1 | 236
|  |  | 2019-12-08 14:00 | 2.8 | 226
|  |  | 2019-12-08 15:00 | 2 | 250
|  |  | 2019-12-08 16:00 | 1.9 | 245
|  |  | 2019-12-08 17:00 | 2.3 | 232
|  |  | 2019-12-08 18:00 | 1.7 | 217
|  |  | 2019-12-08 19:00 | 2 | 197
|  |  | 2019-12-08 20:00 | 2.7 | 189
|  |  | 2019-12-08 21:00 | 2.6 | 179
|  |  | 2019-12-08 22:00 | 2.9 | 179
|  |  | 2019-12-08 23:00 | 2.8 | 179
|  |  | 2019-12-09 | 1.1 | 169
|  |  | 2019-12-09 01:00 | 2.5 | 159
|  |  | 2019-12-09 02:00 | 1.9 | 140
|  |  | 2019-12-09 03:00 | 1.5 | 120
|  |  | 2019-12-09 04:00 | 2.8 | 120
|  |  | 2019-12-09 05:00 | 2.9 | 129
|  |  | 2019-12-09 06:00 | 2.5 | 129
|  |  | 2019-12-09 07:00 | 3.1 | 119
|  |  | 2019-12-09 08:00 | 3.6 | 109
|  |  | 2019-12-09 09:00 | 2.7 | 109
|  |  | 2019-12-09 10:00 | 1.5 | 99
|  |  | 2019-12-09 11:00 | 1.9 | 109
|  |  | 2019-12-09 12:00 | 2.6 | 110
|  |  | 2019-12-09 13:00 | 1.4 | 120
|  |  | 2019-12-09 14:00 | 2.2 | 90
|  |  | 2019-12-09 15:00 | 3 | 99
|  |  | 2019-12-09 16:00 | 3.6 | 101
|  |  | 2019-12-09 17:00 | 3.4 | 90
|  |  | 2019-12-09 18:00 | 3.9 | 100
|  |  | 2019-12-09 19:00 | 4.3 | 99
|  |  | 2019-12-09 20:00 | 3.7 | 99
|  |  | 2019-12-09 21:00 | 4 | 99
|  |  | 2019-12-09 22:00 | 3.5 | 99
|  |  | 2019-12-09 23:00 | 4.5 | 101
|  |  | 2019-12-10 | 4.3 | 99
|  |  | 2019-12-10 01:00 | 3.5 | 103
|  |  | 2019-12-10 02:00 | 4.4 | 108
|  |  | 2019-12-10 03:00 | 4.1 | 99
|  |  | 2019-12-10 04:00 | 2.9 | 102
|  |  | 2019-12-10 05:00 | 3.5 | 111
|  |  | 2019-12-10 06:00 | 4.6 | 110
|  |  | 2019-12-10 07:00 | 4 | 111
|  |  | 2019-12-10 08:00 | 4 | 110
|  |  | 2019-12-10 09:00 | 4.6 | 100
|  |  | 2019-12-10 10:00 | 5.1 | 111
|  |  | 2019-12-10 11:00 | 3.9 | 112
|  |  | 2019-12-10 12:00 | 3.8 | 121
|  |  | 2019-12-10 13:00 | 4.3 | 130
|  |  | 2019-12-10 14:00 | 4.2 | 121
|  |  | 2019-12-10 15:00 | 4.4 | 120
|  |  | 2019-12-10 16:00 | 4.2 | 121
|  |  | 2019-12-10 17:00 | 4 | 134
|  |  | 2019-12-10 18:00 | 3.7 | 127
|  |  | 2019-12-10 19:00 | 3.8 | 138
|  |  | 2019-12-10 20:00 | 3.3 | 148
|  |  | 2019-12-10 21:00 | 4.6 | 160
|  |  | 2019-12-10 22:00 | 3.8 | 157
|  |  | 2019-12-10 23:00 | 4.9 | 159
|  |  | 2019-12-11 | 3.7 | 166
|  |  | 2019-12-11 01:00 | 3.5 | 171
|  |  | 2019-12-11 02:00 | 4.4 | 179
|  |  | 2019-12-11 03:00 | 4.3 | 188
|  |  | 2019-12-11 04:00 | 4.3 | 200
|  |  | 2019-12-11 05:00 | 4.6 | 210
|  |  | 2019-12-11 06:00 | 4.4 | 208
|  |  | 2019-12-11 07:00 | 4.5 | 209
|  |  | 2019-12-11 08:00 | 4 | 208
|  |  | 2019-12-11 09:00 | 4 | 207
|  |  | 2019-12-11 10:00 | 3.3 | 219
|  |  | 2019-12-11 11:00 | 3.4 | 207
|  |  | 2019-12-11 12:00 | 3.1 | 210
|  |  | 2019-12-11 13:00 | 3.7 | 190
|  |  | 2019-12-11 14:00 | 3.6 | 200
|  |  | 2019-12-11 15:00 | 3.8 | 199
|  |  | 2019-12-11 16:00 | 3.8 | 189
|  |  | 2019-12-11 17:00 | 3.5 | 189
|  |  | 2019-12-11 18:00 | 3.5 | 200
|  |  | 2019-12-11 19:00 | 3.5 | 197
|  |  | 2019-12-11 20:00 | 3.9 | 211
|  |  | 2019-12-11 21:00 | 2.8 | 211
|  |  | 2019-12-11 22:00 | 3.5 | 190
|  |  | 2019-12-11 23:00 | 3.8 | 197
|  |  | 2019-12-12 | 4.8 | 197
|  |  | 2019-12-12 01:00 | 4.4 | 210
|  |  | 2019-12-12 02:00 | 4.2 | 224
|  |  | 2019-12-12 03:00 | 4.8 | 241
|  |  | 2019-12-12 04:00 | 5 | 271
|  |  | 2019-12-12 05:00 | 5.7 | 283
|  |  | 2019-12-12 06:00 | 4.7 | 292
|  |  | 2019-12-12 07:00 | 4.3 | 303
|  |  | 2019-12-12 08:00 | 4 | 282
|  |  | 2019-12-12 09:00 | 4.6 | 293
|  |  | 2019-12-12 10:00 | 4.6 | 292
|  |  | 2019-12-12 11:00 | 4.3 | 292
|  |  | 2019-12-12 12:00 | 4.2 | 283
|  |  | 2019-12-12 13:00 | 4.7 | 281
|  |  | 2019-12-12 14:00 | 3.6 | 270
|  |  | 2019-12-12 15:00 | 2.9 | 262
|  |  | 2019-12-12 16:00 | 2.2 | 270
|  |  | 2019-12-12 17:00 | 2.5 | 250
|  |  | 2019-12-12 18:00 | 2 | 209
|  |  | 2019-12-12 19:00 | 2.6 | 195
|  |  | 2019-12-12 20:00 | 2.8 | 179
|  |  | 2019-12-12 21:00 | 3.2 | 170
|  |  | 2019-12-12 22:00 | 3.5 | 183
|  |  | 2019-12-12 23:00 | 3.6 | 204
|  |  | 2019-12-13 | 3.6 | 229
|  |  | 2019-12-13 01:00 | 3.4 | 246
|  |  | 2019-12-13 02:00 | 3.1 | 258
|  |  | 2019-12-13 03:00 | 2.9 | 251
|  |  | 2019-12-13 04:00 | 2.9 | 247
|  |  | 2019-12-13 05:00 | 2.8 | 231
|  |  | 2019-12-13 06:00 | 2.6 | 231
|  |  | 2019-12-13 07:00 | 2.3 | 221
|  |  | 2019-12-13 08:00 | 2.6 | 221
|  |  | 2019-12-13 09:00 | 1.6 | 220
|  |  | 2019-12-13 10:00 | 0.2 | 160
|  |  | 2019-12-13 11:00 | 1.3 | 100
|  |  | 2019-12-13 12:00 | 1 | 150
|  |  | 2019-12-13 13:00 | 1.3 | 140
|  |  | 2019-12-13 14:00 | 2.3 | 130
|  |  | 2019-12-13 15:00 | 1.7 | 141
|  |  | 2019-12-13 16:00 | 1.3 | 150
|  |  | 2019-12-13 17:00 | 1.5 | 149
|  |  | 2019-12-13 18:00 | 1.4 | 130
|  |  | 2019-12-13 19:00 | 1.7 | 131
|  |  | 2019-12-13 20:00 | 1.8 | 122
|  |  | 2019-12-13 21:00 | 1.8 | 132
|  |  | 2019-12-13 22:00 | 1.8 | 121
|  |  | 2019-12-13 23:00 | 1.7 | 123
|  |  | 2019-12-14 | 2.2 | 114
|  |  | 2019-12-14 01:00 | 1.4 | 132
|  |  | 2019-12-14 02:00 | 1.2 | 141
|  |  | 2019-12-14 03:00 | 1.3 | 151
|  |  | 2019-12-14 04:00 | 1.7 | 151
|  |  | 2019-12-14 05:00 | 1.5 | 170
|  |  | 2019-12-14 06:00 | 1.6 | 160
|  |  | 2019-12-14 07:00 | 1 | 150
|  |  | 2019-12-14 08:00 | 1.7 | 131
|  |  | 2019-12-14 09:00 | 1.4 | 131
|  |  | 2019-12-14 10:00 | 2.1 | 140
|  |  | 2019-12-14 11:00 | 2 | 161
|  |  | 2019-12-14 12:00 | 1.7 | 141
|  |  | 2019-12-14 13:00 | 2.3 | 131
|  |  | 2019-12-14 14:00 | 2.7 | 121
|  |  | 2019-12-14 15:00 | 2.9 | 121
|  |  | 2019-12-14 16:00 | 3.7 | 119
|  |  | 2019-12-14 17:00 | 4.1 | 120
|  |  | 2019-12-14 18:00 | 3.2 | 119
|  |  | 2019-12-14 19:00 | 4.1 | 119
|  |  | 2019-12-14 20:00 | 4 | 109
|  |  | 2019-12-14 21:00 | 3.6 | 120
|  |  | 2019-12-14 22:00 | 2.8 | 120
|  |  | 2019-12-14 23:00 | 3.3 | 110
|  |  | 2019-12-15 | 3.9 | 109
|  |  | 2019-12-15 01:00 | 3.1 | 120
|  |  | 2019-12-15 02:00 | 3.4 | 109
|  |  | 2019-12-15 03:00 | 2.9 | 129
|  |  | 2019-12-15 04:00 | 2.5 | 130
|  |  | 2019-12-15 05:00 | 3 | 131
|  |  | 2019-12-15 06:00 | 2.6 | 131
|  |  | 2019-12-15 07:00 | 2.6 | 121
|  |  | 2019-12-15 08:00 | 3.3 | 120
|  |  | 2019-12-15 09:00 | 3.4 | 122
|  |  | 2019-12-15 10:00 | 3.1 | 118
|  |  | 2019-12-15 11:00 | 3.2 | 121
|  |  | 2019-12-15 12:00 | 3.1 | 121
|  |  | 2019-12-15 13:00 | 2.4 | 120
|  |  | 2019-12-15 14:00 | 2.6 | 130
|  |  | 2019-12-15 15:00 | 3.9 | 120
|  |  | 2019-12-15 16:00 | 3.8 | 111
|  |  | 2019-12-15 17:00 | 4.2 | 119
|  |  | 2019-12-15 18:00 | 4.6 | 122
|  |  | 2019-12-15 19:00 | 4.8 | 122
|  |  | 2019-12-15 20:00 | 5.1 | 121
|  |  | 2019-12-15 21:00 | 4.4 | 122
|  |  | 2019-12-15 22:00 | 4.6 | 130
|  |  | 2019-12-15 23:00 | 4.2 | 140
|  |  | 2019-12-16 | 4.3 | 140
|  |  | 2019-12-16 01:00 | 4.4 | 140
|  |  | 2019-12-16 02:00 | 4.4 | 149
|  |  | 2019-12-16 03:00 | 4 | 139
|  |  | 2019-12-16 04:00 | 4 | 161
|  |  | 2019-12-16 05:00 | 4.4 | 162
|  |  | 2019-12-16 06:00 | 4.5 | 170
|  |  | 2019-12-16 07:00 | 3.6 | 168
|  |  | 2019-12-16 08:00 | 3.8 | 170
|  |  | 2019-12-16 09:00 | 4.1 | 179
|  |  | 2019-12-16 10:00 | 4 | 188
|  |  | 2019-12-16 11:00 | 3.8 | 186
|  |  | 2019-12-16 12:00 | 1.9 | 184
|  |  | 2019-12-16 13:00 | 3.5 | 191
|  |  | 2019-12-16 14:00 | 1.6 | 194
|  |  | 2019-12-16 15:00 | 2.4 | 194
|  |  | 2019-12-16 16:00 | 3.2 | 205
|  |  | 2019-12-16 17:00 | 1.3 | 205
|  |  | 2019-12-16 18:00 | 1.1 | 211
|  |  | 2019-12-16 19:00 | 3.7 | 210
|  |  | 2019-12-16 20:00 | 3.4 | 198
|  |  | 2019-12-16 21:00 | 1.4 | 209
|  |  | 2019-12-16 22:00 | 1.2 | 209
|  |  | 2019-12-16 23:00 | 1.1 | 199
|  |  | 2019-12-17 | 3.1 | 189
|  |  | 2019-12-17 01:00 | 1.4 | 190
|  |  | 2019-12-17 02:00 | 3.3 | 189
|  |  | 2019-12-17 03:00 | 1.3 | 179
|  |  | 2019-12-17 04:00 | 0.9 | 199
|  |  | 2019-12-17 05:00 | 1.1 | 179
|  |  | 2019-12-17 06:00 | 3.5 | 157
|  |  | 2019-12-17 07:00 | 1.5 | 178
|  |  | 2019-12-17 08:00 | 4.2 | 177
|  |  | 2019-12-17 09:00 | 1.2 | 196
|  |  | 2019-12-17 10:00 | 3.3 | 188
|  |  | 2019-12-17 11:00 | 2.8 | 200
|  |  | 2019-12-17 12:00 | 2.6 | 198
|  |  | 2019-12-17 13:00 | 2.3 | 197
|  |  | 2019-12-17 14:00 | 2.4 | 208
|  |  | 2019-12-17 15:00 | 0.6 | 197
|  |  | 2019-12-17 16:00 | 0.8 | 198
|  |  | 2019-12-17 17:00 | 2.9 | 199
|  |  | 2019-12-17 18:00 | 1 | 191
|  |  | 2019-12-17 19:00 | 1.5 | 178
|  |  | 2019-12-17 20:00 | 3.2 | 189
|  |  | 2019-12-17 21:00 | 3.2 | 187
|  |  | 2019-12-17 22:00 | 1.3 | 192
|  |  | 2019-12-17 23:00 | 2.7 | 171
|  |  | 2019-12-18 | 2.9 | 168
|  |  | 2019-12-18 01:00 | 0.9 | 180
|  |  | 2019-12-18 02:00 | 1.2 | 179
|  |  | 2019-12-18 03:00 | 2.6 | 178
|  |  | 2019-12-18 04:00 | 2.8 | 182
|  |  | 2019-12-18 05:00 | 1.9 | 167
|  |  | 2019-12-18 06:00 | 2.6 | 180
|  |  | 2019-12-18 07:00 | 2.9 | 164
|  |  | 2019-12-18 08:00 | 2.9 | 178
|  |  | 2019-12-18 09:00 | 1.3 | 177
|  |  | 2019-12-18 10:00 | 2.3 | 178
|  |  | 2019-12-18 11:00 | 1.6 | 177
|  |  | 2019-12-18 12:00 | 1.3 | 163
|  |  | 2019-12-18 13:00 | 1.4 | 149
|  |  | 2019-12-18 14:00 | 1.9 | 150
|  |  | 2019-12-18 15:00 | 2.8 | 139
|  |  | 2019-12-18 16:00 | 1.5 | 147
|  |  | 2019-12-18 17:00 | 1.6 | 157
|  |  | 2019-12-18 18:00 | 2.9 | 145
|  |  | 2019-12-18 19:00 | 1.4 | 156
|  |  | 2019-12-18 20:00 | 2.4 | 136
|  |  | 2019-12-18 21:00 | 2.5 | 138
|  |  | 2019-12-18 22:00 | 3.1 | 127
|  |  | 2019-12-18 23:00 | 2.8 | 146
|  |  | 2019-12-19 | 2.5 | 148
|  |  | 2019-12-19 01:00 | 2.5 | 127
|  |  | 2019-12-19 02:00 | 1.3 | 128
|  |  | 2019-12-19 03:00 | 2.9 | 127
|  |  | 2019-12-19 04:00 | 2.8 | 126
|  |  | 2019-12-19 05:00 | 2 | 135
|  |  | 2019-12-19 06:00 | 1.7 | 139
|  |  | 2019-12-19 07:00 | 2.1 | 108
|  |  | 2019-12-19 08:00 | 2.1 | 105
|  |  | 2019-12-19 09:00 | 1.8 | 110
|  |  | 2019-12-19 10:00 | 1.6 | 107
|  |  | 2019-12-19 11:00 | 1.4 | 110
|  |  | 2019-12-19 12:00 | 1.1 | 114
|  |  | 2019-12-19 13:00 | 1.2 | 99
|  |  | 2019-12-19 14:00 | 1.2 | 88
|  |  | 2019-12-19 15:00 | 0.7 | 70
|  |  | 2019-12-19 16:00 | 1.4 | 32
|  |  | 2019-12-19 17:00 | 1.1 | 51
|  |  | 2019-12-19 18:00 | 1.1 | 60
|  |  | 2019-12-19 19:00 | 0.9 | 31
|  |  | 2019-12-19 20:00 | 1.3 | 15
|  |  | 2019-12-19 21:00 | 0.7 | 41
|  |  | 2019-12-19 22:00 | 1.2 | 21
|  |  | 2019-12-19 23:00 | 1.1 | 5
|  |  | 2019-12-20 | 0.9 | 33
|  |  | 2019-12-20 01:00 | 1.8 | 0
|  |  | 2019-12-20 02:00 | 1.7 | 352
|  |  | 2019-12-20 03:00 | 1.3 | 13
|  |  | 2019-12-20 04:00 | 1.3 | 47
|  |  | 2019-12-20 05:00 | 0.9 | 75
|  |  | 2019-12-20 06:00 | 1.3 | 330
|  |  | 2019-12-20 07:00 | 1.6 | 321
|  |  | 2019-12-20 08:00 | 1.1 | 350
|  |  | 2019-12-20 09:00 | 0.9 | 28
|  |  | 2019-12-20 10:00 | 1 | 30
|  |  | 2019-12-20 11:00 | 0.8 | 62
|  |  | 2019-12-20 12:00 | 0.6 | 303
|  |  | 2019-12-20 13:00 | 0.6 | 19
|  |  | 2019-12-20 14:00 | 1.2 | 44
|  |  | 2019-12-20 15:00 | 1.6 | 41
|  |  | 2019-12-20 16:00 | 1.2 | 61
|  |  | 2019-12-20 17:00 | 0.5 | 37
|  |  | 2019-12-20 18:00 | 0.9 | 72
|  |  | 2019-12-20 19:00 | 2.4 | 90
|  |  | 2019-12-20 20:00 | 2.5 | 92
|  |  | 2019-12-20 21:00 | 2.9 | 89
|  |  | 2019-12-20 22:00 | 1.7 | 102
|  |  | 2019-12-20 23:00 | 2.2 | 104
|  |  | 2019-12-21 | 1.6 | 110
|  |  | 2019-12-21 01:00 | 1.6 | 103
|  |  | 2019-12-21 02:00 | 2.2 | 89
|  |  | 2019-12-21 03:00 | 2.5 | 88
|  |  | 2019-12-21 04:00 | 2.7 | 86
|  |  | 2019-12-21 05:00 | 3.4 | 99
|  |  | 2019-12-21 06:00 | 2.5 | 99
|  |  | 2019-12-21 07:00 | 2.7 | 99
|  |  | 2019-12-21 08:00 | 3.2 | 101
|  |  | 2019-12-21 09:00 | 3.5 | 102
|  |  | 2019-12-21 10:00 | 2.6 | 101
|  |  | 2019-12-21 11:00 | 2.9 | 110
|  |  | 2019-12-21 12:00 | 3.8 | 111
|  |  | 2019-12-21 13:00 | 3.1 | 101
|  |  | 2019-12-21 14:00 | 3.3 | 102
|  |  | 2019-12-21 15:00 | 4.5 | 91
|  |  | 2019-12-21 16:00 | 5.1 | 91
|  |  | 2019-12-21 17:00 | 5.9 | 101
|  |  | 2019-12-21 18:00 | 4.6 | 101
|  |  | 2019-12-21 19:00 | 4.5 | 110
|  |  | 2019-12-21 20:00 | 4.8 | 110
|  |  | 2019-12-21 21:00 | 4.9 | 101
|  |  | 2019-12-21 22:00 | 5.4 | 102
|  |  | 2019-12-21 23:00 | 4.7 | 111
|  |  | 2019-12-22 | 4.1 | 101
|  |  | 2019-12-22 01:00 | 4 | 111
|  |  | 2019-12-22 02:00 | 4.1 | 101
|  |  | 2019-12-22 03:00 | 4.5 | 90
|  |  | 2019-12-22 04:00 | 4.4 | 100
|  |  | 2019-12-22 05:00 | 3.8 | 92
|  |  | 2019-12-22 06:00 | 3.3 | 101
|  |  | 2019-12-22 07:00 | 4.2 | 101
|  |  | 2019-12-22 08:00 | 4.1 | 101
|  |  | 2019-12-22 09:00 | 4 | 101
|  |  | 2019-12-22 10:00 | 4.2 | 111
|  |  | 2019-12-22 11:00 | 4.1 | 112
|  |  | 2019-12-22 12:00 | 4.8 | 102
|  |  | 2019-12-22 13:00 | 3.8 | 102
|  |  | 2019-12-22 14:00 | 3.6 | 100
|  |  | 2019-12-22 15:00 | 3.4 | 100
|  |  | 2019-12-22 16:00 | 3.9 | 82
|  |  | 2019-12-22 17:00 | 4 | 91
|  |  | 2019-12-22 18:00 | 3.9 | 92
|  |  | 2019-12-22 19:00 | 3.7 | 95
|  |  | 2019-12-22 20:00 | 3 | 97
|  |  | 2019-12-22 21:00 | 3.4 | 98
|  |  | 2019-12-22 22:00 | 3.1 | 95
|  |  | 2019-12-22 23:00 | 4.3 | 91
|  |  | 2019-12-23 | 4.2 | 83
|  |  | 2019-12-23 01:00 | 3.6 | 79
|  |  | 2019-12-23 02:00 | 4 | 73
|  |  | 2019-12-23 03:00 | 4.2 | 73
|  |  | 2019-12-23 04:00 | 4.3 | 72
|  |  | 2019-12-23 05:00 | 3.5 | 81
|  |  | 2019-12-23 06:00 | 4.2 | 81
|  |  | 2019-12-23 07:00 | 3.8 | 81
|  |  | 2019-12-23 08:00 | 4.3 | 81
|  |  | 2019-12-23 09:00 | 4.1 | 90
|  |  | 2019-12-23 10:00 | 4.4 | 100
|  |  | 2019-12-23 11:00 | 4.3 | 94
|  |  | 2019-12-23 12:00 | 4.4 | 92
|  |  | 2019-12-23 13:00 | 4.4 | 92
|  |  | 2019-12-23 14:00 | 4.3 | 92
|  |  | 2019-12-23 15:00 | 4.1 | 92
|  |  | 2019-12-23 16:00 | 4 | 92
|  |  | 2019-12-23 17:00 | 4.1 | 92
|  |  | 2019-12-23 18:00 | 5 | 103
|  |  | 2019-12-23 19:00 | 4.8 | 92
|  |  | 2019-12-23 20:00 | 5.1 | 92
|  |  | 2019-12-23 21:00 | 5.2 | 103
|  |  | 2019-12-23 22:00 | 5.6 | 92
|  |  | 2019-12-23 23:00 | 6 | 94
|  |  | 2019-12-24 | 6.3 | 103
|  |  | 2019-12-24 01:00 | 6.4 | 102
|  |  | 2019-12-24 02:00 | 6.5 | 102
|  |  | 2019-12-24 03:00 | 6.4 | 102
|  |  | 2019-12-24 04:00 | 6.6 | 101
|  |  | 2019-12-24 05:00 | 6.8 | 101
|  |  | 2019-12-24 06:00 | 7.2 | 92
|  |  | 2019-12-24 07:00 | 7.2 | 92
|  |  | 2019-12-24 08:00 | 6.4 | 102
|  |  | 2019-12-24 09:00 | 7 | 102
|  |  | 2019-12-24 10:00 | 7.5 | 100
|  |  | 2019-12-24 11:00 | 7.4 | 102
|  |  | 2019-12-24 12:00 | 7.3 | 101
|  |  | 2019-12-24 13:00 | 6.9 | 112
|  |  | 2019-12-24 14:00 | 7.3 | 103
|  |  | 2019-12-24 15:00 | 5.7 | 104
|  |  | 2019-12-24 16:00 | 5.8 | 103
|  |  | 2019-12-24 17:00 | 6.4 | 112
|  |  | 2019-12-24 18:00 | 7 | 111
|  |  | 2019-12-24 19:00 | 6.7 | 112
|  |  | 2019-12-24 20:00 | 6.7 | 112
|  |  | 2019-12-24 21:00 | 6.4 | 102
|  |  | 2019-12-24 22:00 | 6.1 | 101
|  |  | 2019-12-24 23:00 | 5.4 | 111
|  |  | 2019-12-25 | 5.2 | 102
|  |  | 2019-12-25 01:00 | 4.9 | 101
|  |  | 2019-12-25 02:00 | 5.2 | 101
|  |  | 2019-12-25 03:00 | 5.5 | 112
|  |  | 2019-12-25 04:00 | 5 | 111
|  |  | 2019-12-25 05:00 | 4.3 | 113
|  |  | 2019-12-25 06:00 | 5.2 | 103
|  |  | 2019-12-25 07:00 | 4.4 | 101
|  |  | 2019-12-25 08:00 | 5.4 | 102
|  |  | 2019-12-25 09:00 | 4.2 | 103
|  |  | 2019-12-25 10:00 | 3.5 | 107
|  |  | 2019-12-25 11:00 | 4.7 | 100
|  |  | 2019-12-25 12:00 | 4.5 | 102
|  |  | 2019-12-25 13:00 | 4.9 | 111
|  |  | 2019-12-25 14:00 | 4.7 | 112
|  |  | 2019-12-25 15:00 | 3.8 | 112
|  |  | 2019-12-25 16:00 | 3.8 | 112
|  |  | 2019-12-25 17:00 | 4.1 | 112
|  |  | 2019-12-25 18:00 | 2.9 | 110
|  |  | 2019-12-25 19:00 | 3 | 111
|  |  | 2019-12-25 20:00 | 3 | 111
|  |  | 2019-12-25 21:00 | 2.9 | 109
|  |  | 2019-12-25 22:00 | 2.8 | 119
|  |  | 2019-12-25 23:00 | 2.6 | 129
|  |  | 2019-12-26 | 2.7 | 129
|  |  | 2019-12-26 01:00 | 2.5 | 120
|  |  | 2019-12-26 02:00 | 2.4 | 128
|  |  | 2019-12-26 03:00 | 1.9 | 130
|  |  | 2019-12-26 04:00 | 2.7 | 120
|  |  | 2019-12-26 05:00 | 2.4 | 150
|  |  | 2019-12-26 06:00 | 2.2 | 149
|  |  | 2019-12-26 07:00 | 3.1 | 159
|  |  | 2019-12-26 08:00 | 2.7 | 150
|  |  | 2019-12-26 09:00 | 3.1 | 148
|  |  | 2019-12-26 10:00 | 3.1 | 140
|  |  | 2019-12-26 11:00 | 3.5 | 157
|  |  | 2019-12-26 12:00 | 2.8 | 142
|  |  | 2019-12-26 13:00 | 2.8 | 148
|  |  | 2019-12-26 14:00 | 3.2 | 130
|  |  | 2019-12-26 15:00 | 2.8 | 121
|  |  | 2019-12-26 16:00 | 3.9 | 120
|  |  | 2019-12-26 17:00 | 3.5 | 117
|  |  | 2019-12-26 18:00 | 4.1 | 138
|  |  | 2019-12-26 19:00 | 3.9 | 150
|  |  | 2019-12-26 20:00 | 3.6 | 150
|  |  | 2019-12-26 21:00 | 2.9 | 160
|  |  | 2019-12-26 22:00 | 3.1 | 159
|  |  | 2019-12-26 23:00 | 3.3 | 157
|  |  | 2019-12-27 | 3.4 | 169
|  |  | 2019-12-27 01:00 | 3.7 | 169
|  |  | 2019-12-27 02:00 | 3.2 | 179
|  |  | 2019-12-27 03:00 | 3.5 | 169
|  |  | 2019-12-27 04:00 | 3 | 172
|  |  | 2019-12-27 05:00 | 3.2 | 167
|  |  | 2019-12-27 06:00 | 3 | 157
|  |  | 2019-12-27 07:00 | 3.1 | 148
|  |  | 2019-12-27 08:00 | 3.2 | 145
|  |  | 2019-12-27 09:00 | 2.7 | 116
|  |  | 2019-12-27 10:00 | 2.6 | 139
|  |  | 2019-12-27 11:00 | 3 | 153
|  |  | 2019-12-27 12:00 | 3 | 137
|  |  | 2019-12-27 13:00 | 3.7 | 133
|  |  | 2019-12-27 14:00 | 3.6 | 140
|  |  | 2019-12-27 15:00 | 4.1 | 141
|  |  | 2019-12-27 16:00 | 3.5 | 139
|  |  | 2019-12-27 17:00 | 3.6 | 132
|  |  | 2019-12-27 18:00 | 3.6 | 128
|  |  | 2019-12-27 19:00 | 2.8 | 139
|  |  | 2019-12-27 20:00 | 2.9 | 138
|  |  | 2019-12-27 21:00 | 2.9 | 120
|  |  | 2019-12-27 22:00 | 3 | 148
|  |  | 2019-12-27 23:00 | 4.1 | 149
|  |  | 2019-12-28 | 3.1 | 157
|  |  | 2019-12-28 01:00 | 3.1 | 148
|  |  | 2019-12-28 02:00 | 3.8 | 168
|  |  | 2019-12-28 03:00 | 3 | 157
|  |  | 2019-12-28 04:00 | 2.8 | 151
|  |  | 2019-12-28 05:00 | 2.8 | 149
|  |  | 2019-12-28 06:00 | 3.4 | 162
|  |  | 2019-12-28 07:00 | 3.2 | 169
|  |  | 2019-12-28 08:00 | 3.5 | 190
|  |  | 2019-12-28 09:00 | 3 | 154
|  |  | 2019-12-28 10:00 | 2.4 | 141
|  |  | 2019-12-28 11:00 | 2.2 | 166
|  |  | 2019-12-28 12:00 | 3.7 | 177
|  |  | 2019-12-28 13:00 | 2.5 | 181
|  |  | 2019-12-28 14:00 | 3.2 | 190
|  |  | 2019-12-28 15:00 | 2.6 | 199
|  |  | 2019-12-28 16:00 | 3.9 | 231
|  |  | 2019-12-28 17:00 | 3.5 | 222
|  |  | 2019-12-28 18:00 | 3.1 | 224
|  |  | 2019-12-28 19:00 | 3.8 | 226
|  |  | 2019-12-28 20:00 | 3.3 | 206
|  |  | 2019-12-28 21:00 | 4 | 226
|  |  | 2019-12-28 22:00 | 3.9 | 227
|  |  | 2019-12-28 23:00 | 4.6 | 237
|  |  | 2019-12-29 | 4 | 240
|  |  | 2019-12-29 01:00 | 3.6 | 236
|  |  | 2019-12-29 02:00 | 4.3 | 240
|  |  | 2019-12-29 03:00 | 4.6 | 226
|  |  | 2019-12-29 04:00 | 5 | 237
|  |  | 2019-12-29 05:00 | 4.8 | 238
|  |  | 2019-12-29 06:00 | 5.2 | 243
|  |  | 2019-12-29 07:00 | 6.1 | 249
|  |  | 2019-12-29 08:00 | 5 | 255
|  |  | 2019-12-29 09:00 | 5.2 | 240
|  |  | 2019-12-29 10:00 | 5.3 | 241
|  |  | 2019-12-29 11:00 | 5.2 | 230
|  |  | 2019-12-29 12:00 | 5.5 | 230
|  |  | 2019-12-29 13:00 | 5.4 | 239
|  |  | 2019-12-29 14:00 | 6.2 | 239
|  |  | 2019-12-29 15:00 | 3.7 | 229
|  |  | 2019-12-29 16:00 | 4.4 | 229
|  |  | 2019-12-29 17:00 | 3.9 | 229
|  |  | 2019-12-29 18:00 | 3.8 | 229
|  |  | 2019-12-29 19:00 | 3.6 | 218
|  |  | 2019-12-29 20:00 | 3.4 | 221
|  |  | 2019-12-29 21:00 | 3.4 | 208
|  |  | 2019-12-29 22:00 | 3.5 | 200
|  |  | 2019-12-29 23:00 | 3.6 | 217
|  |  | 2019-12-30 | 3 | 222
|  |  | 2019-12-30 01:00 | 2.5 | 207
|  |  | 2019-12-30 02:00 | 2.1 | 218
|  |  | 2019-12-30 03:00 | 1.9 | 229
|  |  | 2019-12-30 04:00 | 1 | 226
|  |  | 2019-12-30 05:00 | 0.9 | 331
|  |  | 2019-12-30 06:00 | 1.7 | 15
|  |  | 2019-12-30 07:00 | 2.1 | 33
|  |  | 2019-12-30 08:00 | 2.4 | 17
|  |  | 2019-12-30 09:00 | 2.3 | 40
|  |  | 2019-12-30 10:00 | 2.8 | 52
|  |  | 2019-12-30 11:00 | 1.7 | 21
|  |  | 2019-12-30 12:00 | 2.1 | 41
|  |  | 2019-12-30 13:00 | 2.6 | 42
|  |  | 2019-12-30 14:00 | 2.8 | 62
|  |  | 2019-12-30 15:00 | 3.4 | 71
|  |  | 2019-12-30 16:00 | 2.9 | 70
|  |  | 2019-12-30 17:00 | 3.8 | 61
|  |  | 2019-12-30 18:00 | 4.2 | 70
|  |  | 2019-12-30 19:00 | 4.3 | 68
|  |  | 2019-12-30 20:00 | 3.6 | 69
|  |  | 2019-12-30 21:00 | 4.3 | 71
|  |  | 2019-12-30 22:00 | 4.4 | 69
|  |  | 2019-12-30 23:00 | 4.6 | 59
|  |  | 2019-12-31 | 4.6 | 61
|  |  | 2019-12-31 01:00 | 5.3 | 83
|  |  | 2019-12-31 02:00 | 5.1 | 60
|  |  | 2019-12-31 03:00 | 5.2 | 70
|  |  | 2019-12-31 04:00 | 4.6 | 71
|  |  | 2019-12-31 05:00 | 5.1 | 73
|  |  | 2019-12-31 06:00 | 5.5 | 73
|  |  | 2019-12-31 07:00 | 5.3 | 82
|  |  | 2019-12-31 08:00 | 4.8 | 73
|  |  | 2019-12-31 09:00 | 4.2 | 72
|  |  | 2019-12-31 10:00 | 5.7 | 82
|  |  | 2019-12-31 11:00 | 4.3 | 82
|  |  | 2019-12-31 12:00 | 5.2 | 81
|  |  | 2019-12-31 13:00 | 4.6 | 81
|  |  | 2019-12-31 14:00 | 3.7 | 81
|  |  | 2019-12-31 15:00 | 3.3 | 82
|  |  | 2019-12-31 16:00 | 2.8 | 71
|  |  | 2019-12-31 17:00 | 3.2 | 81
|  |  | 2019-12-31 18:00 | 3.2 | 91
|  |  | 2019-12-31 19:00 | 3.2 | 96
|  |  | 2019-12-31 20:00 | 3.1 | 101
|  |  | 2019-12-31 21:00 | 3.2 | 103
|  |  | 2019-12-31 22:00 | 3.5 | 131
|  |  | 2019-12-31 23:00 | 3.9 | 169

## Ergebnisse
Monat | Stromertrag in MWh |  | Zeitstempel in UTC | Windgeschwindigkeit Nabenhöhe in m/s | Stromertrag in kWh
Januar | 467.3322 |  | 2019-01-01 | 6.41 | 410.7909
Februar | 250.1374 |  | 2019-01-01 01:00 | 7.01 | 547.5454
März | 321.5247 |  | 2019-01-01 02:00 | 7.76 | 752.3932
April | 308.1628 |  | 2019-01-01 03:00 | 7.91 | 797.864
Mai | 172.147 |  | 2019-01-01 04:00 | 8.21 | 893.0865
Juni | 269.3752 |  | 2019-01-01 05:00 | 7.91 | 797.864
Juli | 201.7179 |  | 2019-01-01 06:00 | 8.21 | 893.0865
August | 176.8973 |  | 2019-01-01 07:00 | 9.85 | 1440.5486
September | 112.4499 |  | 2019-01-01 08:00 | 10.74 | 1654.0278
Oktober | 280.5509 |  | 2019-01-01 09:00 | 11.93 | 1820.192
November | 403.9136 |  | 2019-01-01 10:00 | 12.83 | 1897.4273
Dezember | 248.2573 |  | 2019-01-01 11:00 | 11.79 | 1805.6686
Jahr | 3212.4663 |  | 2019-01-01 12:00 | 10.44 | 1591.6794
|  |  | 2019-01-01 13:00 | 12.98 | 1907.8048
Volllaststunden | 1606 |  | 2019-01-01 14:00 | 11.04 | 1707.1455
Auslastungsfaktor | 18.33% |  | 2019-01-01 15:00 | 12.83 | 1897.4273
|  |  | 2019-01-01 16:00 | 12.98 | 1907.8048
Input-Werte | Wert | Einheit | 2019-01-01 17:00 | 11.49 | 1771.1219
Anlagentyp | Wind Turbine | - | 2019-01-01 18:00 | 12.23 | 1848.8173
Nennleistung | 2 | MW | 2019-01-01 19:00 | 9.1 | 1197.7333
Nabenhöhe | 100 | m | 2019-01-01 20:00 | 8.21 | 893.0865
Rauhigkeitslänge | 0.1 | m | 2019-01-01 21:00 | 7.46 | 665.8841
Berechnungsart | Exponentielles Windprofil | - | 2019-01-01 22:00 | 7.01 | 547.5454
|  |  | 2019-01-01 23:00 | 7.01 | 547.5454
|  |  | 2019-01-02 | 7.46 | 665.8841
|  |  | 2019-01-02 01:00 | 5.22 | 212.0145
|  |  | 2019-01-02 02:00 | 5.97 | 325.4869
|  |  | 2019-01-02 03:00 | 4.33 | 113.3584
|  |  | 2019-01-02 04:00 | 4.03 | 85.3333
|  |  | 2019-01-02 05:00 | 2.69 | 7.4303
|  |  | 2019-01-02 06:00 | 2.83 | 10.7993
|  |  | 2019-01-02 07:00 | 3.28 | 28.0725
|  |  | 2019-01-02 08:00 | 3.73 | 57.9032
|  |  | 2019-01-02 09:00 | 1.49 | 0.12937
|  |  | 2019-01-02 10:00 | 4.92 | 174.1599
|  |  | 2019-01-02 11:00 | 6.27 | 381.9796
|  |  | 2019-01-02 12:00 | 7.61 | 708.3941
|  |  | 2019-01-02 13:00 | 7.16 | 585.4284
|  |  | 2019-01-02 14:00 | 7.01 | 547.5454
|  |  | 2019-01-02 15:00 | 6.56 | 442.9882
|  |  | 2019-01-02 16:00 | 6.12 | 352.7363
|  |  | 2019-01-02 17:00 | 5.37 | 232.8019
|  |  | 2019-01-02 18:00 | 5.97 | 325.4869
|  |  | 2019-01-02 19:00 | 5.07 | 192.372
|  |  | 2019-01-02 20:00 | 5.97 | 325.4869
|  |  | 2019-01-02 21:00 | 4.62 | 141.6686
|  |  | 2019-01-02 22:00 | 4.62 | 141.6686
|  |  | 2019-01-02 23:00 | 4.62 | 141.6686
|  |  | 2019-01-03 | 4.18 | 99.286
|  |  | 2019-01-03 01:00 | 5.07 | 192.372
|  |  | 2019-01-03 02:00 | 5.07 | 192.372
|  |  | 2019-01-03 03:00 | 5.37 | 232.8019
|  |  | 2019-01-03 04:00 | 5.22 | 212.0145
|  |  | 2019-01-03 05:00 | 5.67 | 276.801
|  |  | 2019-01-03 06:00 | 5.07 | 192.372
|  |  | 2019-01-03 07:00 | 3.73 | 57.9032
|  |  | 2019-01-03 08:00 | 4.77 | 157.3587
|  |  | 2019-01-03 09:00 | 4.33 | 113.3584
|  |  | 2019-01-03 10:00 | 4.03 | 85.3333
|  |  | 2019-01-03 11:00 | 4.62 | 141.6686
|  |  | 2019-01-03 12:00 | 1.79 | 0.54641
|  |  | 2019-01-03 13:00 | 3.43 | 35.9285
|  |  | 2019-01-03 14:00 | 4.03 | 85.3333
|  |  | 2019-01-03 15:00 | 4.77 | 157.3587
|  |  | 2019-01-03 16:00 | 4.03 | 85.3333
|  |  | 2019-01-03 17:00 | 2.83 | 10.7993
|  |  | 2019-01-03 18:00 | 3.28 | 28.0725
|  |  | 2019-01-03 19:00 | 2.83 | 10.7993
|  |  | 2019-01-03 20:00 | 2.54 | 4.7035
|  |  | 2019-01-03 21:00 | 2.54 | 4.7035
|  |  | 2019-01-03 22:00 | 3.13 | 21.1787
|  |  | 2019-01-03 23:00 | 0.9 | 0
|  |  | 2019-01-04 | 2.24 | 2.2387
|  |  | 2019-01-04 01:00 | 2.69 | 7.4303
|  |  | 2019-01-04 02:00 | 2.09 | 1.4746
|  |  | 2019-01-04 03:00 | 1.94 | 0.92362
|  |  | 2019-01-04 04:00 | 1.34 | 0
|  |  | 2019-01-04 05:00 | 1.19 | 0
|  |  | 2019-01-04 06:00 | 1.34 | 0
|  |  | 2019-01-04 07:00 | 0 | 0
|  |  | 2019-01-04 08:00 | 1.34 | 0
|  |  | 2019-01-04 09:00 | 1.94 | 0.92362
|  |  | 2019-01-04 10:00 | 0.9 | 0
|  |  | 2019-01-04 11:00 | 0 | 0
|  |  | 2019-01-04 12:00 | 2.39 | 3.2364
|  |  | 2019-01-04 13:00 | 1.94 | 0.92362
|  |  | 2019-01-04 14:00 | 2.69 | 7.4303
|  |  | 2019-01-04 15:00 | 2.69 | 7.4303
|  |  | 2019-01-04 16:00 | 2.69 | 7.4303
|  |  | 2019-01-04 17:00 | 4.03 | 85.3333
|  |  | 2019-01-04 18:00 | 4.03 | 85.3333
|  |  | 2019-01-04 19:00 | 4.62 | 141.6686
|  |  | 2019-01-04 20:00 | 4.03 | 85.3333
|  |  | 2019-01-04 21:00 | 4.33 | 113.3584
|  |  | 2019-01-04 22:00 | 3.88 | 71.3786
|  |  | 2019-01-04 23:00 | 3.88 | 71.3786
|  |  | 2019-01-05 | 3.88 | 71.3786
|  |  | 2019-01-05 01:00 | 4.48 | 127.7536
|  |  | 2019-01-05 02:00 | 4.62 | 141.6686
|  |  | 2019-01-05 03:00 | 3.58 | 45.6585
|  |  | 2019-01-05 04:00 | 1.94 | 0.92362
|  |  | 2019-01-05 05:00 | 2.83 | 10.7993
|  |  | 2019-01-05 06:00 | 3.88 | 71.3786
|  |  | 2019-01-05 07:00 | 4.92 | 174.1599
|  |  | 2019-01-05 08:00 | 4.48 | 127.7536
|  |  | 2019-01-05 09:00 | 4.18 | 99.286
|  |  | 2019-01-05 10:00 | 4.48 | 127.7536
|  |  | 2019-01-05 11:00 | 4.62 | 141.6686
|  |  | 2019-01-05 12:00 | 4.92 | 174.1599
|  |  | 2019-01-05 13:00 | 5.82 | 300.3187
|  |  | 2019-01-05 14:00 | 5.37 | 232.8019
|  |  | 2019-01-05 15:00 | 4.18 | 99.286
|  |  | 2019-01-05 16:00 | 4.62 | 141.6686
|  |  | 2019-01-05 17:00 | 4.48 | 127.7536
|  |  | 2019-01-05 18:00 | 4.48 | 127.7536
|  |  | 2019-01-05 19:00 | 5.07 | 192.372
|  |  | 2019-01-05 20:00 | 5.52 | 254.4333
|  |  | 2019-01-05 21:00 | 5.67 | 276.801
|  |  | 2019-01-05 22:00 | 5.07 | 192.372
|  |  | 2019-01-05 23:00 | 5.67 | 276.801
|  |  | 2019-01-06 | 5.37 | 232.8019
|  |  | 2019-01-06 01:00 | 4.92 | 174.1599
|  |  | 2019-01-06 02:00 | 5.82 | 300.3187
|  |  | 2019-01-06 03:00 | 5.97 | 325.4869
|  |  | 2019-01-06 04:00 | 5.97 | 325.4869
|  |  | 2019-01-06 05:00 | 6.12 | 352.7363
|  |  | 2019-01-06 06:00 | 5.07 | 192.372
|  |  | 2019-01-06 07:00 | 5.37 | 232.8019
|  |  | 2019-01-06 08:00 | 4.77 | 157.3587
|  |  | 2019-01-06 09:00 | 4.18 | 99.286
|  |  | 2019-01-06 10:00 | 3.88 | 71.3786
|  |  | 2019-01-06 11:00 | 4.48 | 127.7536
|  |  | 2019-01-06 12:00 | 3.13 | 21.1787
|  |  | 2019-01-06 13:00 | 3.43 | 35.9285
|  |  | 2019-01-06 14:00 | 4.33 | 113.3584
|  |  | 2019-01-06 15:00 | 2.98 | 15.3638
|  |  | 2019-01-06 16:00 | 4.18 | 99.286
|  |  | 2019-01-06 17:00 | 3.43 | 35.9285
|  |  | 2019-01-06 18:00 | 3.13 | 21.1787
|  |  | 2019-01-06 19:00 | 3.58 | 45.6585
|  |  | 2019-01-06 20:00 | 2.39 | 3.2364
|  |  | 2019-01-06 21:00 | 1.94 | 0.92362
|  |  | 2019-01-06 22:00 | 2.09 | 1.4746
|  |  | 2019-01-06 23:00 | 1.04 | 0
|  |  | 2019-01-07 | 0.75 | 0
|  |  | 2019-01-07 01:00 | 1.94 | 0.92362
|  |  | 2019-01-07 02:00 | 1.04 | 0
|  |  | 2019-01-07 03:00 | 0.15 | 0
|  |  | 2019-01-07 04:00 | 0 | 0
|  |  | 2019-01-07 05:00 | 0.9 | 0
|  |  | 2019-01-07 06:00 | 2.09 | 1.4746
|  |  | 2019-01-07 07:00 | 1.49 | 0.12937
|  |  | 2019-01-07 08:00 | 0 | 0
|  |  | 2019-01-07 09:00 | 0 | 0
|  |  | 2019-01-07 10:00 | 1.79 | 0.54641
|  |  | 2019-01-07 11:00 | 0.3 | 0
|  |  | 2019-01-07 12:00 | 0.15 | 0
|  |  | 2019-01-07 13:00 | 0.15 | 0
|  |  | 2019-01-07 14:00 | 1.04 | 0
|  |  | 2019-01-07 15:00 | 1.64 | 0.28937
|  |  | 2019-01-07 16:00 | 2.24 | 2.2387
|  |  | 2019-01-07 17:00 | 2.39 | 3.2364
|  |  | 2019-01-07 18:00 | 2.54 | 4.7035
|  |  | 2019-01-07 19:00 | 2.24 | 2.2387
|  |  | 2019-01-07 20:00 | 2.83 | 10.7993
|  |  | 2019-01-07 21:00 | 2.83 | 10.7993
|  |  | 2019-01-07 22:00 | 2.69 | 7.4303
|  |  | 2019-01-07 23:00 | 2.69 | 7.4303
|  |  | 2019-01-08 | 2.09 | 1.4746
|  |  | 2019-01-08 01:00 | 3.13 | 21.1787
|  |  | 2019-01-08 02:00 | 2.39 | 3.2364
|  |  | 2019-01-08 03:00 | 2.83 | 10.7993
|  |  | 2019-01-08 04:00 | 3.28 | 28.0725
|  |  | 2019-01-08 05:00 | 3.73 | 57.9032
|  |  | 2019-01-08 06:00 | 3.43 | 35.9285
|  |  | 2019-01-08 07:00 | 4.92 | 174.1599
|  |  | 2019-01-08 08:00 | 4.03 | 85.3333
|  |  | 2019-01-08 09:00 | 3.58 | 45.6585
|  |  | 2019-01-08 10:00 | 3.13 | 21.1787
|  |  | 2019-01-08 11:00 | 3.43 | 35.9285
|  |  | 2019-01-08 12:00 | 3.43 | 35.9285
|  |  | 2019-01-08 13:00 | 3.58 | 45.6585
|  |  | 2019-01-08 14:00 | 5.67 | 276.801
|  |  | 2019-01-08 15:00 | 6.27 | 381.9796
|  |  | 2019-01-08 16:00 | 4.33 | 113.3584
|  |  | 2019-01-08 17:00 | 4.33 | 113.3584
|  |  | 2019-01-08 18:00 | 5.22 | 212.0145
|  |  | 2019-01-08 19:00 | 4.62 | 141.6686
|  |  | 2019-01-08 20:00 | 5.67 | 276.801
|  |  | 2019-01-08 21:00 | 4.62 | 141.6686
|  |  | 2019-01-08 22:00 | 4.03 | 85.3333
|  |  | 2019-01-08 23:00 | 4.18 | 99.286
|  |  | 2019-01-09 | 4.03 | 85.3333
|  |  | 2019-01-09 01:00 | 4.33 | 113.3584
|  |  | 2019-01-09 02:00 | 4.77 | 157.3587
|  |  | 2019-01-09 03:00 | 5.07 | 192.372
|  |  | 2019-01-09 04:00 | 5.82 | 300.3187
|  |  | 2019-01-09 05:00 | 5.37 | 232.8019
|  |  | 2019-01-09 06:00 | 5.07 | 192.372
|  |  | 2019-01-09 07:00 | 5.52 | 254.4333
|  |  | 2019-01-09 08:00 | 5.52 | 254.4333
|  |  | 2019-01-09 09:00 | 4.48 | 127.7536
|  |  | 2019-01-09 10:00 | 5.67 | 276.801
|  |  | 2019-01-09 11:00 | 5.97 | 325.4869
|  |  | 2019-01-09 12:00 | 5.97 | 325.4869
|  |  | 2019-01-09 13:00 | 5.22 | 212.0145
|  |  | 2019-01-09 14:00 | 5.67 | 276.801
|  |  | 2019-01-09 15:00 | 5.07 | 192.372
|  |  | 2019-01-09 16:00 | 5.67 | 276.801
|  |  | 2019-01-09 17:00 | 5.67 | 276.801
|  |  | 2019-01-09 18:00 | 6.41 | 410.7909
|  |  | 2019-01-09 19:00 | 7.16 | 585.4284
|  |  | 2019-01-09 20:00 | 7.91 | 797.864
|  |  | 2019-01-09 21:00 | 7.76 | 752.3932
|  |  | 2019-01-09 22:00 | 9.55 | 1349.0391
|  |  | 2019-01-09 23:00 | 8.65 | 1041.2
|  |  | 2019-01-10 | 9.25 | 1249.4473
|  |  | 2019-01-10 01:00 | 10.59 | 1624.0229
|  |  | 2019-01-10 02:00 | 11.34 | 1751.6336
|  |  | 2019-01-10 03:00 | 10 | 1482.7165
|  |  | 2019-01-10 04:00 | 10.59 | 1624.0229
|  |  | 2019-01-10 05:00 | 11.04 | 1707.1455
|  |  | 2019-01-10 06:00 | 10.14 | 1519.741
|  |  | 2019-01-10 07:00 | 11.04 | 1707.1455
|  |  | 2019-01-10 08:00 | 15.96 | 1992.1197
|  |  | 2019-01-10 09:00 | 18.35 | 1999.8433
|  |  | 2019-01-10 10:00 | 17.31 | 2000
|  |  | 2019-01-10 11:00 | 17.31 | 2000
|  |  | 2019-01-10 12:00 | 18.5 | 1999.8533
|  |  | 2019-01-10 13:00 | 17.16 | 2000
|  |  | 2019-01-10 14:00 | 16.26 | 1994.9535
|  |  | 2019-01-10 15:00 | 15.37 | 1985.5117
|  |  | 2019-01-10 16:00 | 13.13 | 1917.2316
|  |  | 2019-01-10 17:00 | 13.13 | 1917.2316
|  |  | 2019-01-10 18:00 | 14.17 | 1963.6557
|  |  | 2019-01-10 19:00 | 12.53 | 1874.5399
|  |  | 2019-01-10 20:00 | 12.98 | 1907.8048
|  |  | 2019-01-10 21:00 | 10.44 | 1591.6794
|  |  | 2019-01-10 22:00 | 10.44 | 1591.6794
|  |  | 2019-01-10 23:00 | 10.29 | 1556.9453
|  |  | 2019-01-11 | 8.8 | 1093.2075
|  |  | 2019-01-11 01:00 | 8.95 | 1145.4954
|  |  | 2019-01-11 02:00 | 9.4 | 1300.0711
|  |  | 2019-01-11 03:00 | 8.95 | 1145.4954
|  |  | 2019-01-11 04:00 | 8.95 | 1145.4954
|  |  | 2019-01-11 05:00 | 8.65 | 1041.2
|  |  | 2019-01-11 06:00 | 9.85 | 1440.5486
|  |  | 2019-01-11 07:00 | 11.19 | 1730.3805
|  |  | 2019-01-11 08:00 | 11.19 | 1730.3805
|  |  | 2019-01-11 09:00 | 12.08 | 1834.8824
|  |  | 2019-01-11 10:00 | 14.02 | 1959.965
|  |  | 2019-01-11 11:00 | 14.77 | 1976.719
|  |  | 2019-01-11 12:00 | 15.37 | 1985.5117
|  |  | 2019-01-11 13:00 | 14.47 | 1970.5883
|  |  | 2019-01-11 14:00 | 14.92 | 1979.4344
|  |  | 2019-01-11 15:00 | 11.64 | 1789.0508
|  |  | 2019-01-11 16:00 | 13.43 | 1934.257
|  |  | 2019-01-11 17:00 | 11.49 | 1771.1219
|  |  | 2019-01-11 18:00 | 10.44 | 1591.6794
|  |  | 2019-01-11 19:00 | 10.44 | 1591.6794
|  |  | 2019-01-11 20:00 | 10.74 | 1654.0278
|  |  | 2019-01-11 21:00 | 10.59 | 1624.0229
|  |  | 2019-01-11 22:00 | 9.1 | 1197.7333
|  |  | 2019-01-11 23:00 | 9.7 | 1395.9304
|  |  | 2019-01-12 | 9.1 | 1197.7333
|  |  | 2019-01-12 01:00 | 8.06 | 844.7875
|  |  | 2019-01-12 02:00 | 6.27 | 381.9796
|  |  | 2019-01-12 03:00 | 7.91 | 797.864
|  |  | 2019-01-12 04:00 | 7.01 | 547.5454
|  |  | 2019-01-12 05:00 | 5.97 | 325.4869
|  |  | 2019-01-12 06:00 | 5.97 | 325.4869
|  |  | 2019-01-12 07:00 | 5.97 | 325.4869
|  |  | 2019-01-12 08:00 | 5.52 | 254.4333
|  |  | 2019-01-12 09:00 | 5.82 | 300.3187
|  |  | 2019-01-12 10:00 | 6.56 | 442.9882
|  |  | 2019-01-12 11:00 | 6.86 | 511.2464
|  |  | 2019-01-12 12:00 | 6.86 | 511.2464
|  |  | 2019-01-12 13:00 | 7.01 | 547.5454
|  |  | 2019-01-12 14:00 | 8.21 | 893.0865
|  |  | 2019-01-12 15:00 | 7.31 | 624.8852
|  |  | 2019-01-12 16:00 | 8.35 | 939.2715
|  |  | 2019-01-12 17:00 | 7.16 | 585.4284
|  |  | 2019-01-12 18:00 | 7.31 | 624.8852
|  |  | 2019-01-12 19:00 | 9.55 | 1349.0391
|  |  | 2019-01-12 20:00 | 7.76 | 752.3932
|  |  | 2019-01-12 21:00 | 8.5 | 989.7908
|  |  | 2019-01-12 22:00 | 7.16 | 585.4284
|  |  | 2019-01-12 23:00 | 5.82 | 300.3187
|  |  | 2019-01-13 | 6.71 | 476.4364
|  |  | 2019-01-13 01:00 | 8.21 | 893.0865
|  |  | 2019-01-13 02:00 | 7.46 | 665.8841
|  |  | 2019-01-13 03:00 | 5.07 | 192.372
|  |  | 2019-01-13 04:00 | 3.88 | 71.3786
|  |  | 2019-01-13 05:00 | 5.67 | 276.801
|  |  | 2019-01-13 06:00 | 4.92 | 174.1599
|  |  | 2019-01-13 07:00 | 4.48 | 127.7536
|  |  | 2019-01-13 08:00 | 5.67 | 276.801
|  |  | 2019-01-13 09:00 | 5.37 | 232.8019
|  |  | 2019-01-13 10:00 | 5.82 | 300.3187
|  |  | 2019-01-13 11:00 | 5.97 | 325.4869
|  |  | 2019-01-13 12:00 | 6.12 | 352.7363
|  |  | 2019-01-13 13:00 | 6.56 | 442.9882
|  |  | 2019-01-13 14:00 | 6.27 | 381.9796
|  |  | 2019-01-13 15:00 | 4.77 | 157.3587
|  |  | 2019-01-13 16:00 | 3.13 | 21.1787
|  |  | 2019-01-13 17:00 | 4.33 | 113.3584
|  |  | 2019-01-13 18:00 | 4.33 | 113.3584
|  |  | 2019-01-13 19:00 | 5.22 | 212.0145
|  |  | 2019-01-13 20:00 | 5.22 | 212.0145
|  |  | 2019-01-13 21:00 | 4.62 | 141.6686
|  |  | 2019-01-13 22:00 | 5.07 | 192.372
|  |  | 2019-01-13 23:00 | 5.22 | 212.0145
|  |  | 2019-01-14 | 4.92 | 174.1599
|  |  | 2019-01-14 01:00 | 5.07 | 192.372
|  |  | 2019-01-14 02:00 | 4.77 | 157.3587
|  |  | 2019-01-14 03:00 | 4.18 | 99.286
|  |  | 2019-01-14 04:00 | 3.73 | 57.9032
|  |  | 2019-01-14 05:00 | 4.33 | 113.3584
|  |  | 2019-01-14 06:00 | 4.18 | 99.286
|  |  | 2019-01-14 07:00 | 4.18 | 99.286
|  |  | 2019-01-14 08:00 | 3.88 | 71.3786
|  |  | 2019-01-14 09:00 | 4.03 | 85.3333
|  |  | 2019-01-14 10:00 | 3.58 | 45.6585
|  |  | 2019-01-14 11:00 | 2.98 | 15.3638
|  |  | 2019-01-14 12:00 | 3.58 | 45.6585
|  |  | 2019-01-14 13:00 | 4.77 | 157.3587
|  |  | 2019-01-14 14:00 | 4.18 | 99.286
|  |  | 2019-01-14 15:00 | 4.33 | 113.3584
|  |  | 2019-01-14 16:00 | 4.03 | 85.3333
|  |  | 2019-01-14 17:00 | 4.62 | 141.6686
|  |  | 2019-01-14 18:00 | 3.73 | 57.9032
|  |  | 2019-01-14 19:00 | 4.33 | 113.3584
|  |  | 2019-01-14 20:00 | 3.73 | 57.9032
|  |  | 2019-01-14 21:00 | 4.77 | 157.3587
|  |  | 2019-01-14 22:00 | 3.58 | 45.6585
|  |  | 2019-01-14 23:00 | 4.62 | 141.6686
|  |  | 2019-01-15 | 4.62 | 141.6686
|  |  | 2019-01-15 01:00 | 4.92 | 174.1599
|  |  | 2019-01-15 02:00 | 4.77 | 157.3587
|  |  | 2019-01-15 03:00 | 4.92 | 174.1599
|  |  | 2019-01-15 04:00 | 4.33 | 113.3584
|  |  | 2019-01-15 05:00 | 4.03 | 85.3333
|  |  | 2019-01-15 06:00 | 5.67 | 276.801
|  |  | 2019-01-15 07:00 | 5.52 | 254.4333
|  |  | 2019-01-15 08:00 | 5.37 | 232.8019
|  |  | 2019-01-15 09:00 | 4.33 | 113.3584
|  |  | 2019-01-15 10:00 | 4.92 | 174.1599
|  |  | 2019-01-15 11:00 | 4.62 | 141.6686
|  |  | 2019-01-15 12:00 | 5.82 | 300.3187
|  |  | 2019-01-15 13:00 | 4.03 | 85.3333
|  |  | 2019-01-15 14:00 | 4.92 | 174.1599
|  |  | 2019-01-15 15:00 | 5.37 | 232.8019
|  |  | 2019-01-15 16:00 | 5.67 | 276.801
|  |  | 2019-01-15 17:00 | 5.07 | 192.372
|  |  | 2019-01-15 18:00 | 5.07 | 192.372
|  |  | 2019-01-15 19:00 | 4.48 | 127.7536
|  |  | 2019-01-15 20:00 | 4.92 | 174.1599
|  |  | 2019-01-15 21:00 | 4.77 | 157.3587
|  |  | 2019-01-15 22:00 | 3.88 | 71.3786
|  |  | 2019-01-15 23:00 | 3.73 | 57.9032
|  |  | 2019-01-16 | 3.73 | 57.9032
|  |  | 2019-01-16 01:00 | 3.28 | 28.0725
|  |  | 2019-01-16 02:00 | 3.28 | 28.0725
|  |  | 2019-01-16 03:00 | 3.88 | 71.3786
|  |  | 2019-01-16 04:00 | 3.43 | 35.9285
|  |  | 2019-01-16 05:00 | 3.88 | 71.3786
|  |  | 2019-01-16 06:00 | 3.43 | 35.9285
|  |  | 2019-01-16 07:00 | 3.88 | 71.3786
|  |  | 2019-01-16 08:00 | 3.28 | 28.0725
|  |  | 2019-01-16 09:00 | 3.58 | 45.6585
|  |  | 2019-01-16 10:00 | 3.13 | 21.1787
|  |  | 2019-01-16 11:00 | 2.69 | 7.4303
|  |  | 2019-01-16 12:00 | 2.98 | 15.3638
|  |  | 2019-01-16 13:00 | 3.13 | 21.1787
|  |  | 2019-01-16 14:00 | 3.28 | 28.0725
|  |  | 2019-01-16 15:00 | 5.37 | 232.8019
|  |  | 2019-01-16 16:00 | 5.97 | 325.4869
|  |  | 2019-01-16 17:00 | 5.52 | 254.4333
|  |  | 2019-01-16 18:00 | 5.22 | 212.0145
|  |  | 2019-01-16 19:00 | 5.82 | 300.3187
|  |  | 2019-01-16 20:00 | 6.41 | 410.7909
|  |  | 2019-01-16 21:00 | 7.31 | 624.8852
|  |  | 2019-01-16 22:00 | 7.31 | 624.8852
|  |  | 2019-01-16 23:00 | 7.31 | 624.8852
|  |  | 2019-01-17 | 7.31 | 624.8852
|  |  | 2019-01-17 01:00 | 6.12 | 352.7363
|  |  | 2019-01-17 02:00 | 5.97 | 325.4869
|  |  | 2019-01-17 03:00 | 5.82 | 300.3187
|  |  | 2019-01-17 04:00 | 5.67 | 276.801
|  |  | 2019-01-17 05:00 | 5.07 | 192.372
|  |  | 2019-01-17 06:00 | 5.82 | 300.3187
|  |  | 2019-01-17 07:00 | 6.41 | 410.7909
|  |  | 2019-01-17 08:00 | 7.01 | 547.5454
|  |  | 2019-01-17 09:00 | 8.35 | 939.2715
|  |  | 2019-01-17 10:00 | 6.12 | 352.7363
|  |  | 2019-01-17 11:00 | 6.27 | 381.9796
|  |  | 2019-01-17 12:00 | 5.67 | 276.801
|  |  | 2019-01-17 13:00 | 5.67 | 276.801
|  |  | 2019-01-17 14:00 | 6.27 | 381.9796
|  |  | 2019-01-17 15:00 | 6.71 | 476.4364
|  |  | 2019-01-17 16:00 | 6.12 | 352.7363
|  |  | 2019-01-17 17:00 | 6.71 | 476.4364
|  |  | 2019-01-17 18:00 | 6.56 | 442.9882
|  |  | 2019-01-17 19:00 | 6.12 | 352.7363
|  |  | 2019-01-17 20:00 | 4.92 | 174.1599
|  |  | 2019-01-17 21:00 | 5.07 | 192.372
|  |  | 2019-01-17 22:00 | 5.22 | 212.0145
|  |  | 2019-01-17 23:00 | 4.92 | 174.1599
|  |  | 2019-01-18 | 4.92 | 174.1599
|  |  | 2019-01-18 01:00 | 5.22 | 212.0145
|  |  | 2019-01-18 02:00 | 5.52 | 254.4333
|  |  | 2019-01-18 03:00 | 6.71 | 476.4364
|  |  | 2019-01-18 04:00 | 6.86 | 511.2464
|  |  | 2019-01-18 05:00 | 5.67 | 276.801
|  |  | 2019-01-18 06:00 | 6.27 | 381.9796
|  |  | 2019-01-18 07:00 | 6.56 | 442.9882
|  |  | 2019-01-18 08:00 | 5.82 | 300.3187
|  |  | 2019-01-18 09:00 | 6.56 | 442.9882
|  |  | 2019-01-18 10:00 | 6.12 | 352.7363
|  |  | 2019-01-18 11:00 | 7.16 | 585.4284
|  |  | 2019-01-18 12:00 | 7.16 | 585.4284
|  |  | 2019-01-18 13:00 | 7.16 | 585.4284
|  |  | 2019-01-18 14:00 | 5.82 | 300.3187
|  |  | 2019-01-18 15:00 | 5.07 | 192.372
|  |  | 2019-01-18 16:00 | 6.71 | 476.4364
|  |  | 2019-01-18 17:00 | 6.41 | 410.7909
|  |  | 2019-01-18 18:00 | 5.97 | 325.4869
|  |  | 2019-01-18 19:00 | 5.97 | 325.4869
|  |  | 2019-01-18 20:00 | 6.86 | 511.2464
|  |  | 2019-01-18 21:00 | 6.86 | 511.2464
|  |  | 2019-01-18 22:00 | 6.86 | 511.2464
|  |  | 2019-01-18 23:00 | 5.82 | 300.3187
|  |  | 2019-01-19 | 5.52 | 254.4333
|  |  | 2019-01-19 01:00 | 5.67 | 276.801
|  |  | 2019-01-19 02:00 | 7.91 | 797.864
|  |  | 2019-01-19 03:00 | 6.86 | 511.2464
|  |  | 2019-01-19 04:00 | 5.07 | 192.372
|  |  | 2019-01-19 05:00 | 6.12 | 352.7363
|  |  | 2019-01-19 06:00 | 5.37 | 232.8019
|  |  | 2019-01-19 07:00 | 4.18 | 99.286
|  |  | 2019-01-19 08:00 | 5.07 | 192.372
|  |  | 2019-01-19 09:00 | 5.67 | 276.801
|  |  | 2019-01-19 10:00 | 4.62 | 141.6686
|  |  | 2019-01-19 11:00 | 5.22 | 212.0145
|  |  | 2019-01-19 12:00 | 4.77 | 157.3587
|  |  | 2019-01-19 13:00 | 3.13 | 21.1787
|  |  | 2019-01-19 14:00 | 4.03 | 85.3333
|  |  | 2019-01-19 15:00 | 4.03 | 85.3333
|  |  | 2019-01-19 16:00 | 4.48 | 127.7536
|  |  | 2019-01-19 17:00 | 2.83 | 10.7993
|  |  | 2019-01-19 18:00 | 4.48 | 127.7536
|  |  | 2019-01-19 19:00 | 5.07 | 192.372
|  |  | 2019-01-19 20:00 | 5.67 | 276.801
|  |  | 2019-01-19 21:00 | 6.12 | 352.7363
|  |  | 2019-01-19 22:00 | 6.71 | 476.4364
|  |  | 2019-01-19 23:00 | 6.71 | 476.4364
|  |  | 2019-01-20 | 6.27 | 381.9796
|  |  | 2019-01-20 01:00 | 6.27 | 381.9796
|  |  | 2019-01-20 02:00 | 7.61 | 708.3941
|  |  | 2019-01-20 03:00 | 7.16 | 585.4284
|  |  | 2019-01-20 04:00 | 8.21 | 893.0865
|  |  | 2019-01-20 05:00 | 7.46 | 665.8841
|  |  | 2019-01-20 06:00 | 7.46 | 665.8841
|  |  | 2019-01-20 07:00 | 7.91 | 797.864
|  |  | 2019-01-20 08:00 | 7.16 | 585.4284
|  |  | 2019-01-20 09:00 | 7.16 | 585.4284
|  |  | 2019-01-20 10:00 | 7.61 | 708.3941
|  |  | 2019-01-20 11:00 | 4.48 | 127.7536
|  |  | 2019-01-20 12:00 | 5.37 | 232.8019
|  |  | 2019-01-20 13:00 | 7.16 | 585.4284
|  |  | 2019-01-20 14:00 | 7.01 | 547.5454
|  |  | 2019-01-20 15:00 | 5.82 | 300.3187
|  |  | 2019-01-20 16:00 | 5.07 | 192.372
|  |  | 2019-01-20 17:00 | 7.46 | 665.8841
|  |  | 2019-01-20 18:00 | 5.67 | 276.801
|  |  | 2019-01-20 19:00 | 7.01 | 547.5454
|  |  | 2019-01-20 20:00 | 5.22 | 212.0145
|  |  | 2019-01-20 21:00 | 4.33 | 113.3584
|  |  | 2019-01-20 22:00 | 4.18 | 99.286
|  |  | 2019-01-20 23:00 | 4.62 | 141.6686
|  |  | 2019-01-21 | 5.82 | 300.3187
|  |  | 2019-01-21 01:00 | 6.27 | 381.9796
|  |  | 2019-01-21 02:00 | 5.67 | 276.801
|  |  | 2019-01-21 03:00 | 5.67 | 276.801
|  |  | 2019-01-21 04:00 | 4.33 | 113.3584
|  |  | 2019-01-21 05:00 | 4.92 | 174.1599
|  |  | 2019-01-21 06:00 | 5.22 | 212.0145
|  |  | 2019-01-21 07:00 | 5.97 | 325.4869
|  |  | 2019-01-21 08:00 | 4.92 | 174.1599
|  |  | 2019-01-21 09:00 | 4.48 | 127.7536
|  |  | 2019-01-21 10:00 | 5.82 | 300.3187
|  |  | 2019-01-21 11:00 | 6.12 | 352.7363
|  |  | 2019-01-21 12:00 | 5.07 | 192.372
|  |  | 2019-01-21 13:00 | 5.22 | 212.0145
|  |  | 2019-01-21 14:00 | 4.62 | 141.6686
|  |  | 2019-01-21 15:00 | 5.52 | 254.4333
|  |  | 2019-01-21 16:00 | 5.67 | 276.801
|  |  | 2019-01-21 17:00 | 6.41 | 410.7909
|  |  | 2019-01-21 18:00 | 6.86 | 511.2464
|  |  | 2019-01-21 19:00 | 6.86 | 511.2464
|  |  | 2019-01-21 20:00 | 7.76 | 752.3932
|  |  | 2019-01-21 21:00 | 7.46 | 665.8841
|  |  | 2019-01-21 22:00 | 7.01 | 547.5454
|  |  | 2019-01-21 23:00 | 6.71 | 476.4364
|  |  | 2019-01-22 | 8.95 | 1145.4954
|  |  | 2019-01-22 01:00 | 8.5 | 989.7908
|  |  | 2019-01-22 02:00 | 9.85 | 1440.5486
|  |  | 2019-01-22 03:00 | 9.7 | 1395.9304
|  |  | 2019-01-22 04:00 | 10.29 | 1556.9453
|  |  | 2019-01-22 05:00 | 8.8 | 1093.2075
|  |  | 2019-01-22 06:00 | 9.4 | 1300.0711
|  |  | 2019-01-22 07:00 | 8.35 | 939.2715
|  |  | 2019-01-22 08:00 | 8.65 | 1041.2
|  |  | 2019-01-22 09:00 | 8.21 | 893.0865
|  |  | 2019-01-22 10:00 | 9.1 | 1197.7333
|  |  | 2019-01-22 11:00 | 11.79 | 1805.6686
|  |  | 2019-01-22 12:00 | 12.83 | 1897.4273
|  |  | 2019-01-22 13:00 | 10.44 | 1591.6794
|  |  | 2019-01-22 14:00 | 9.1 | 1197.7333
|  |  | 2019-01-22 15:00 | 8.06 | 844.7875
|  |  | 2019-01-22 16:00 | 8.21 | 893.0865
|  |  | 2019-01-22 17:00 | 6.71 | 476.4364
|  |  | 2019-01-22 18:00 | 4.33 | 113.3584
|  |  | 2019-01-22 19:00 | 6.41 | 410.7909
|  |  | 2019-01-22 20:00 | 8.06 | 844.7875
|  |  | 2019-01-22 21:00 | 8.8 | 1093.2075
|  |  | 2019-01-22 22:00 | 9.85 | 1440.5486
|  |  | 2019-01-22 23:00 | 10 | 1482.7165
|  |  | 2019-01-23 | 12.38 | 1862.0343
|  |  | 2019-01-23 01:00 | 11.79 | 1805.6686
|  |  | 2019-01-23 02:00 | 14.47 | 1970.5883
|  |  | 2019-01-23 03:00 | 14.77 | 1976.719
|  |  | 2019-01-23 04:00 | 16.41 | 1996.2773
|  |  | 2019-01-23 05:00 | 11.19 | 1730.3805
|  |  | 2019-01-23 06:00 | 6.56 | 442.9882
|  |  | 2019-01-23 07:00 | 5.97 | 325.4869
|  |  | 2019-01-23 08:00 | 5.37 | 232.8019
|  |  | 2019-01-23 09:00 | 9.55 | 1349.0391
|  |  | 2019-01-23 10:00 | 11.04 | 1707.1455
|  |  | 2019-01-23 11:00 | 11.04 | 1707.1455
|  |  | 2019-01-23 12:00 | 15.51 | 1987.1751
|  |  | 2019-01-23 13:00 | 13.58 | 1941.8643
|  |  | 2019-01-23 14:00 | 14.77 | 1976.719
|  |  | 2019-01-23 15:00 | 13.72 | 1948.3746
|  |  | 2019-01-23 16:00 | 11.79 | 1805.6686
|  |  | 2019-01-23 17:00 | 9.25 | 1249.4473
|  |  | 2019-01-23 18:00 | 8.5 | 989.7908
|  |  | 2019-01-23 19:00 | 9.55 | 1349.0391
|  |  | 2019-01-23 20:00 | 9.55 | 1349.0391
|  |  | 2019-01-23 21:00 | 7.76 | 752.3932
|  |  | 2019-01-23 22:00 | 10 | 1482.7165
|  |  | 2019-01-23 23:00 | 10.14 | 1519.741
|  |  | 2019-01-24 | 11.04 | 1707.1455
|  |  | 2019-01-24 01:00 | 11.93 | 1820.192
|  |  | 2019-01-24 02:00 | 11.93 | 1820.192
|  |  | 2019-01-24 03:00 | 11.79 | 1805.6686
|  |  | 2019-01-24 04:00 | 11.93 | 1820.192
|  |  | 2019-01-24 05:00 | 12.98 | 1907.8048
|  |  | 2019-01-24 06:00 | 13.43 | 1934.257
|  |  | 2019-01-24 07:00 | 13.43 | 1934.257
|  |  | 2019-01-24 08:00 | 12.38 | 1862.0343
|  |  | 2019-01-24 09:00 | 10.89 | 1681.7251
|  |  | 2019-01-24 10:00 | 10.14 | 1519.741
|  |  | 2019-01-24 11:00 | 12.38 | 1862.0343
|  |  | 2019-01-24 12:00 | 11.93 | 1820.192
|  |  | 2019-01-24 13:00 | 10.74 | 1654.0278
|  |  | 2019-01-24 14:00 | 11.49 | 1771.1219
|  |  | 2019-01-24 15:00 | 12.23 | 1848.8173
|  |  | 2019-01-24 16:00 | 10.59 | 1624.0229
|  |  | 2019-01-24 17:00 | 13.58 | 1941.8643
|  |  | 2019-01-24 18:00 | 11.04 | 1707.1455
|  |  | 2019-01-24 19:00 | 9.25 | 1249.4473
|  |  | 2019-01-24 20:00 | 8.06 | 844.7875
|  |  | 2019-01-24 21:00 | 8.95 | 1145.4954
|  |  | 2019-01-24 22:00 | 8.35 | 939.2715
|  |  | 2019-01-24 23:00 | 7.31 | 624.8852
|  |  | 2019-01-25 | 8.95 | 1145.4954
|  |  | 2019-01-25 01:00 | 7.91 | 797.864
|  |  | 2019-01-25 02:00 | 7.61 | 708.3941
|  |  | 2019-01-25 03:00 | 7.61 | 708.3941
|  |  | 2019-01-25 04:00 | 8.06 | 844.7875
|  |  | 2019-01-25 05:00 | 7.61 | 708.3941
|  |  | 2019-01-25 06:00 | 7.01 | 547.5454
|  |  | 2019-01-25 07:00 | 7.01 | 547.5454
|  |  | 2019-01-25 08:00 | 6.41 | 410.7909
|  |  | 2019-01-25 09:00 | 5.67 | 276.801
|  |  | 2019-01-25 10:00 | 7.01 | 547.5454
|  |  | 2019-01-25 11:00 | 6.56 | 442.9882
|  |  | 2019-01-25 12:00 | 5.82 | 300.3187
|  |  | 2019-01-25 13:00 | 5.97 | 325.4869
|  |  | 2019-01-25 14:00 | 5.07 | 192.372
|  |  | 2019-01-25 15:00 | 3.73 | 57.9032
|  |  | 2019-01-25 16:00 | 3.13 | 21.1787
|  |  | 2019-01-25 17:00 | 3.13 | 21.1787
|  |  | 2019-01-25 18:00 | 3.73 | 57.9032
|  |  | 2019-01-25 19:00 | 2.69 | 7.4303
|  |  | 2019-01-25 20:00 | 2.54 | 4.7035
|  |  | 2019-01-25 21:00 | 2.98 | 15.3638
|  |  | 2019-01-25 22:00 | 2.98 | 15.3638
|  |  | 2019-01-25 23:00 | 2.83 | 10.7993
|  |  | 2019-01-26 | 3.13 | 21.1787
|  |  | 2019-01-26 01:00 | 2.83 | 10.7993
|  |  | 2019-01-26 02:00 | 2.83 | 10.7993
|  |  | 2019-01-26 03:00 | 4.77 | 157.3587
|  |  | 2019-01-26 04:00 | 6.41 | 410.7909
|  |  | 2019-01-26 05:00 | 8.5 | 989.7908
|  |  | 2019-01-26 06:00 | 8.06 | 844.7875
|  |  | 2019-01-26 07:00 | 9.85 | 1440.5486
|  |  | 2019-01-26 08:00 | 10 | 1482.7165
|  |  | 2019-01-26 09:00 | 10.14 | 1519.741
|  |  | 2019-01-26 10:00 | 11.49 | 1771.1219
|  |  | 2019-01-26 11:00 | 12.98 | 1907.8048
|  |  | 2019-01-26 12:00 | 11.49 | 1771.1219
|  |  | 2019-01-26 13:00 | 10.74 | 1654.0278
|  |  | 2019-01-26 14:00 | 8.06 | 844.7875
|  |  | 2019-01-26 15:00 | 7.46 | 665.8841
|  |  | 2019-01-26 16:00 | 7.91 | 797.864
|  |  | 2019-01-26 17:00 | 9.4 | 1300.0711
|  |  | 2019-01-26 18:00 | 10.74 | 1654.0278
|  |  | 2019-01-26 19:00 | 8.95 | 1145.4954
|  |  | 2019-01-26 20:00 | 9.85 | 1440.5486
|  |  | 2019-01-26 21:00 | 8.06 | 844.7875
|  |  | 2019-01-26 22:00 | 8.8 | 1093.2075
|  |  | 2019-01-26 23:00 | 8.21 | 893.0865
|  |  | 2019-01-27 | 11.64 | 1789.0508
|  |  | 2019-01-27 01:00 | 15.37 | 1985.5117
|  |  | 2019-01-27 02:00 | 13.72 | 1948.3746
|  |  | 2019-01-27 03:00 | 13.72 | 1948.3746
|  |  | 2019-01-27 04:00 | 12.68 | 1886.3382
|  |  | 2019-01-27 05:00 | 10.29 | 1556.9453
|  |  | 2019-01-27 06:00 | 11.34 | 1751.6336
|  |  | 2019-01-27 07:00 | 11.64 | 1789.0508
|  |  | 2019-01-27 08:00 | 12.53 | 1874.5399
|  |  | 2019-01-27 09:00 | 14.02 | 1959.965
|  |  | 2019-01-27 10:00 | 10.59 | 1624.0229
|  |  | 2019-01-27 11:00 | 11.19 | 1730.3805
|  |  | 2019-01-27 12:00 | 10.89 | 1681.7251
|  |  | 2019-01-27 13:00 | 13.13 | 1917.2316
|  |  | 2019-01-27 14:00 | 12.53 | 1874.5399
|  |  | 2019-01-27 15:00 | 11.93 | 1820.192
|  |  | 2019-01-27 16:00 | 12.23 | 1848.8173
|  |  | 2019-01-27 17:00 | 10.14 | 1519.741
|  |  | 2019-01-27 18:00 | 10 | 1482.7165
|  |  | 2019-01-27 19:00 | 10 | 1482.7165
|  |  | 2019-01-27 20:00 | 10.74 | 1654.0278
|  |  | 2019-01-27 21:00 | 9.85 | 1440.5486
|  |  | 2019-01-27 22:00 | 7.31 | 624.8852
|  |  | 2019-01-27 23:00 | 6.56 | 442.9882
|  |  | 2019-01-28 | 5.82 | 300.3187
|  |  | 2019-01-28 01:00 | 6.41 | 410.7909
|  |  | 2019-01-28 02:00 | 7.01 | 547.5454
|  |  | 2019-01-28 03:00 | 6.41 | 410.7909
|  |  | 2019-01-28 04:00 | 7.46 | 665.8841
|  |  | 2019-01-28 05:00 | 7.91 | 797.864
|  |  | 2019-01-28 06:00 | 8.5 | 989.7908
|  |  | 2019-01-28 07:00 | 8.35 | 939.2715
|  |  | 2019-01-28 08:00 | 8.06 | 844.7875
|  |  | 2019-01-28 09:00 | 8.5 | 989.7908
|  |  | 2019-01-28 10:00 | 9.55 | 1349.0391
|  |  | 2019-01-28 11:00 | 10.74 | 1654.0278
|  |  | 2019-01-28 12:00 | 10.59 | 1624.0229
|  |  | 2019-01-28 13:00 | 11.04 | 1707.1455
|  |  | 2019-01-28 14:00 | 11.19 | 1730.3805
|  |  | 2019-01-28 15:00 | 10.89 | 1681.7251
|  |  | 2019-01-28 16:00 | 11.64 | 1789.0508
|  |  | 2019-01-28 17:00 | 10.89 | 1681.7251
|  |  | 2019-01-28 18:00 | 14.02 | 1959.965
|  |  | 2019-01-28 19:00 | 12.08 | 1834.8824
|  |  | 2019-01-28 20:00 | 7.31 | 624.8852
|  |  | 2019-01-28 21:00 | 9.25 | 1249.4473
|  |  | 2019-01-28 22:00 | 7.16 | 585.4284
|  |  | 2019-01-28 23:00 | 7.46 | 665.8841
|  |  | 2019-01-29 | 7.91 | 797.864
|  |  | 2019-01-29 01:00 | 9.4 | 1300.0711
|  |  | 2019-01-29 02:00 | 8.21 | 893.0865
|  |  | 2019-01-29 03:00 | 7.76 | 752.3932
|  |  | 2019-01-29 04:00 | 8.5 | 989.7908
|  |  | 2019-01-29 05:00 | 8.65 | 1041.2
|  |  | 2019-01-29 06:00 | 8.06 | 844.7875
|  |  | 2019-01-29 07:00 | 8.06 | 844.7875
|  |  | 2019-01-29 08:00 | 7.61 | 708.3941
|  |  | 2019-01-29 09:00 | 7.91 | 797.864
|  |  | 2019-01-29 10:00 | 8.65 | 1041.2
|  |  | 2019-01-29 11:00 | 8.95 | 1145.4954
|  |  | 2019-01-29 12:00 | 9.85 | 1440.5486
|  |  | 2019-01-29 13:00 | 8.5 | 989.7908
|  |  | 2019-01-29 14:00 | 8.35 | 939.2715
|  |  | 2019-01-29 15:00 | 8.5 | 989.7908
|  |  | 2019-01-29 16:00 | 7.76 | 752.3932
|  |  | 2019-01-29 17:00 | 6.12 | 352.7363
|  |  | 2019-01-29 18:00 | 6.41 | 410.7909
|  |  | 2019-01-29 19:00 | 6.71 | 476.4364
|  |  | 2019-01-29 20:00 | 6.86 | 511.2464
|  |  | 2019-01-29 21:00 | 7.16 | 585.4284
|  |  | 2019-01-29 22:00 | 7.01 | 547.5454
|  |  | 2019-01-29 23:00 | 6.86 | 511.2464
|  |  | 2019-01-30 | 6.41 | 410.7909
|  |  | 2019-01-30 01:00 | 6.12 | 352.7363
|  |  | 2019-01-30 02:00 | 5.97 | 325.4869
|  |  | 2019-01-30 03:00 | 6.12 | 352.7363
|  |  | 2019-01-30 04:00 | 6.27 | 381.9796
|  |  | 2019-01-30 05:00 | 6.41 | 410.7909
|  |  | 2019-01-30 06:00 | 7.01 | 547.5454
|  |  | 2019-01-30 07:00 | 7.01 | 547.5454
|  |  | 2019-01-30 08:00 | 8.21 | 893.0865
|  |  | 2019-01-30 09:00 | 7.76 | 752.3932
|  |  | 2019-01-30 10:00 | 8.35 | 939.2715
|  |  | 2019-01-30 11:00 | 8.5 | 989.7908
|  |  | 2019-01-30 12:00 | 8.65 | 1041.2
|  |  | 2019-01-30 13:00 | 9.1 | 1197.7333
|  |  | 2019-01-30 14:00 | 8.65 | 1041.2
|  |  | 2019-01-30 15:00 | 7.91 | 797.864
|  |  | 2019-01-30 16:00 | 6.56 | 442.9882
|  |  | 2019-01-30 17:00 | 8.65 | 1041.2
|  |  | 2019-01-30 18:00 | 7.46 | 665.8841
|  |  | 2019-01-30 19:00 | 6.27 | 381.9796
|  |  | 2019-01-30 20:00 | 7.01 | 547.5454
|  |  | 2019-01-30 21:00 | 7.16 | 585.4284
|  |  | 2019-01-30 22:00 | 8.21 | 893.0865
|  |  | 2019-01-30 23:00 | 7.76 | 752.3932
|  |  | 2019-01-31 | 8.65 | 1041.2
|  |  | 2019-01-31 01:00 | 9.1 | 1197.7333
|  |  | 2019-01-31 02:00 | 9.1 | 1197.7333
|  |  | 2019-01-31 03:00 | 9.1 | 1197.7333
|  |  | 2019-01-31 04:00 | 9.55 | 1349.0391
|  |  | 2019-01-31 05:00 | 10.74 | 1654.0278
|  |  | 2019-01-31 06:00 | 10 | 1482.7165
|  |  | 2019-01-31 07:00 | 8.8 | 1093.2075
|  |  | 2019-01-31 08:00 | 8.21 | 893.0865
|  |  | 2019-01-31 09:00 | 8.65 | 1041.2
|  |  | 2019-01-31 10:00 | 7.76 | 752.3932
|  |  | 2019-01-31 11:00 | 6.56 | 442.9882
|  |  | 2019-01-31 12:00 | 7.61 | 708.3941
|  |  | 2019-01-31 13:00 | 6.71 | 476.4364
|  |  | 2019-01-31 14:00 | 6.56 | 442.9882
|  |  | 2019-01-31 15:00 | 5.37 | 232.8019
|  |  | 2019-01-31 16:00 | 4.48 | 127.7536
|  |  | 2019-01-31 17:00 | 5.82 | 300.3187
|  |  | 2019-01-31 18:00 | 4.62 | 141.6686
|  |  | 2019-01-31 19:00 | 3.58 | 45.6585
|  |  | 2019-01-31 20:00 | 2.69 | 7.4303
|  |  | 2019-01-31 21:00 | 3.88 | 71.3786
|  |  | 2019-01-31 22:00 | 4.03 | 85.3333
|  |  | 2019-01-31 23:00 | 4.03 | 85.3333
|  |  | 2019-02-01 | 3.58 | 45.6585
|  |  | 2019-02-01 01:00 | 3.58 | 45.6585
|  |  | 2019-02-01 02:00 | 3.58 | 45.6585
|  |  | 2019-02-01 03:00 | 3.43 | 35.9285
|  |  | 2019-02-01 04:00 | 3.58 | 45.6585
|  |  | 2019-02-01 05:00 | 4.48 | 127.7536
|  |  | 2019-02-01 06:00 | 4.03 | 85.3333
|  |  | 2019-02-01 07:00 | 4.03 | 85.3333
|  |  | 2019-02-01 08:00 | 4.18 | 99.286
|  |  | 2019-02-01 09:00 | 3.73 | 57.9032
|  |  | 2019-02-01 10:00 | 4.62 | 141.6686
|  |  | 2019-02-01 11:00 | 5.37 | 232.8019
|  |  | 2019-02-01 12:00 | 4.48 | 127.7536
|  |  | 2019-02-01 13:00 | 5.22 | 212.0145
|  |  | 2019-02-01 14:00 | 6.27 | 381.9796
|  |  | 2019-02-01 15:00 | 5.97 | 325.4869
|  |  | 2019-02-01 16:00 | 4.62 | 141.6686
|  |  | 2019-02-01 17:00 | 3.88 | 71.3786
|  |  | 2019-02-01 18:00 | 3.58 | 45.6585
|  |  | 2019-02-01 19:00 | 3.13 | 21.1787
|  |  | 2019-02-01 20:00 | 2.69 | 7.4303
|  |  | 2019-02-01 21:00 | 2.54 | 4.7035
|  |  | 2019-02-01 22:00 | 1.94 | 0.92362
|  |  | 2019-02-01 23:00 | 1.49 | 0.12937
|  |  | 2019-02-02 | 1.19 | 0
|  |  | 2019-02-02 01:00 | 1.19 | 0
|  |  | 2019-02-02 02:00 | 0.6 | 0
|  |  | 2019-02-02 03:00 | 0.6 | 0
|  |  | 2019-02-02 04:00 | 0.9 | 0
|  |  | 2019-02-02 05:00 | 0 | 0
|  |  | 2019-02-02 06:00 | 0.15 | 0
|  |  | 2019-02-02 07:00 | 0.9 | 0
|  |  | 2019-02-02 08:00 | 0.6 | 0
|  |  | 2019-02-02 09:00 | 3.13 | 21.1787
|  |  | 2019-02-02 10:00 | 1.34 | 0
|  |  | 2019-02-02 11:00 | 3.43 | 35.9285
|  |  | 2019-02-02 12:00 | 4.92 | 174.1599
|  |  | 2019-02-02 13:00 | 5.07 | 192.372
|  |  | 2019-02-02 14:00 | 4.33 | 113.3584
|  |  | 2019-02-02 15:00 | 5.07 | 192.372
|  |  | 2019-02-02 16:00 | 4.33 | 113.3584
|  |  | 2019-02-02 17:00 | 3.58 | 45.6585
|  |  | 2019-02-02 18:00 | 3.88 | 71.3786
|  |  | 2019-02-02 19:00 | 4.33 | 113.3584
|  |  | 2019-02-02 20:00 | 5.37 | 232.8019
|  |  | 2019-02-02 21:00 | 4.18 | 99.286
|  |  | 2019-02-02 22:00 | 3.58 | 45.6585
|  |  | 2019-02-02 23:00 | 3.13 | 21.1787
|  |  | 2019-02-03 | 0.9 | 0
|  |  | 2019-02-03 01:00 | 4.48 | 127.7536
|  |  | 2019-02-03 02:00 | 4.62 | 141.6686
|  |  | 2019-02-03 03:00 | 4.62 | 141.6686
|  |  | 2019-02-03 04:00 | 4.18 | 99.286
|  |  | 2019-02-03 05:00 | 4.62 | 141.6686
|  |  | 2019-02-03 06:00 | 1.04 | 0
|  |  | 2019-02-03 07:00 | 4.18 | 99.286
|  |  | 2019-02-03 08:00 | 1.04 | 0
|  |  | 2019-02-03 09:00 | 3.28 | 28.0725
|  |  | 2019-02-03 10:00 | 4.03 | 85.3333
|  |  | 2019-02-03 11:00 | 3.73 | 57.9032
|  |  | 2019-02-03 12:00 | 4.03 | 85.3333
|  |  | 2019-02-03 13:00 | 4.03 | 85.3333
|  |  | 2019-02-03 14:00 | 3.58 | 45.6585
|  |  | 2019-02-03 15:00 | 3.88 | 71.3786
|  |  | 2019-02-03 16:00 | 3.43 | 35.9285
|  |  | 2019-02-03 17:00 | 3.28 | 28.0725
|  |  | 2019-02-03 18:00 | 3.28 | 28.0725
|  |  | 2019-02-03 19:00 | 3.73 | 57.9032
|  |  | 2019-02-03 20:00 | 4.18 | 99.286
|  |  | 2019-02-03 21:00 | 3.13 | 21.1787
|  |  | 2019-02-03 22:00 | 4.18 | 99.286
|  |  | 2019-02-03 23:00 | 2.54 | 4.7035
|  |  | 2019-02-04 | 3.43 | 35.9285
|  |  | 2019-02-04 01:00 | 2.98 | 15.3638
|  |  | 2019-02-04 02:00 | 3.58 | 45.6585
|  |  | 2019-02-04 03:00 | 4.18 | 99.286
|  |  | 2019-02-04 04:00 | 4.62 | 141.6686
|  |  | 2019-02-04 05:00 | 5.37 | 232.8019
|  |  | 2019-02-04 06:00 | 4.33 | 113.3584
|  |  | 2019-02-04 07:00 | 5.37 | 232.8019
|  |  | 2019-02-04 08:00 | 6.12 | 352.7363
|  |  | 2019-02-04 09:00 | 6.86 | 511.2464
|  |  | 2019-02-04 10:00 | 7.91 | 797.864
|  |  | 2019-02-04 11:00 | 7.76 | 752.3932
|  |  | 2019-02-04 12:00 | 8.21 | 893.0865
|  |  | 2019-02-04 13:00 | 6.86 | 511.2464
|  |  | 2019-02-04 14:00 | 8.5 | 989.7908
|  |  | 2019-02-04 15:00 | 8.35 | 939.2715
|  |  | 2019-02-04 16:00 | 8.95 | 1145.4954
|  |  | 2019-02-04 17:00 | 10.44 | 1591.6794
|  |  | 2019-02-04 18:00 | 8.35 | 939.2715
|  |  | 2019-02-04 19:00 | 9.7 | 1395.9304
|  |  | 2019-02-04 20:00 | 8.65 | 1041.2
|  |  | 2019-02-04 21:00 | 9.55 | 1349.0391
|  |  | 2019-02-04 22:00 | 10.74 | 1654.0278
|  |  | 2019-02-04 23:00 | 9.7 | 1395.9304
|  |  | 2019-02-05 | 10.89 | 1681.7251
|  |  | 2019-02-05 01:00 | 10.89 | 1681.7251
|  |  | 2019-02-05 02:00 | 10.74 | 1654.0278
|  |  | 2019-02-05 03:00 | 9.85 | 1440.5486
|  |  | 2019-02-05 04:00 | 9.4 | 1300.0711
|  |  | 2019-02-05 05:00 | 9.55 | 1349.0391
|  |  | 2019-02-05 06:00 | 8.65 | 1041.2
|  |  | 2019-02-05 07:00 | 6.86 | 511.2464
|  |  | 2019-02-05 08:00 | 5.52 | 254.4333
|  |  | 2019-02-05 09:00 | 4.33 | 113.3584
|  |  | 2019-02-05 10:00 | 4.33 | 113.3584
|  |  | 2019-02-05 11:00 | 4.18 | 99.286
|  |  | 2019-02-05 12:00 | 4.77 | 157.3587
|  |  | 2019-02-05 13:00 | 4.77 | 157.3587
|  |  | 2019-02-05 14:00 | 4.03 | 85.3333
|  |  | 2019-02-05 15:00 | 4.48 | 127.7536
|  |  | 2019-02-05 16:00 | 4.77 | 157.3587
|  |  | 2019-02-05 17:00 | 4.03 | 85.3333
|  |  | 2019-02-05 18:00 | 4.03 | 85.3333
|  |  | 2019-02-05 19:00 | 3.13 | 21.1787
|  |  | 2019-02-05 20:00 | 5.07 | 192.372
|  |  | 2019-02-05 21:00 | 5.22 | 212.0145
|  |  | 2019-02-05 22:00 | 5.67 | 276.801
|  |  | 2019-02-05 23:00 | 5.22 | 212.0145
|  |  | 2019-02-06 | 5.97 | 325.4869
|  |  | 2019-02-06 01:00 | 5.82 | 300.3187
|  |  | 2019-02-06 02:00 | 6.56 | 442.9882
|  |  | 2019-02-06 03:00 | 6.71 | 476.4364
|  |  | 2019-02-06 04:00 | 7.16 | 585.4284
|  |  | 2019-02-06 05:00 | 5.07 | 192.372
|  |  | 2019-02-06 06:00 | 5.82 | 300.3187
|  |  | 2019-02-06 07:00 | 7.31 | 624.8852
|  |  | 2019-02-06 08:00 | 5.22 | 212.0145
|  |  | 2019-02-06 09:00 | 5.82 | 300.3187
|  |  | 2019-02-06 10:00 | 6.56 | 442.9882
|  |  | 2019-02-06 11:00 | 6.71 | 476.4364
|  |  | 2019-02-06 12:00 | 7.16 | 585.4284
|  |  | 2019-02-06 13:00 | 5.67 | 276.801
|  |  | 2019-02-06 14:00 | 6.12 | 352.7363
|  |  | 2019-02-06 15:00 | 6.12 | 352.7363
|  |  | 2019-02-06 16:00 | 4.62 | 141.6686
|  |  | 2019-02-06 17:00 | 5.82 | 300.3187
|  |  | 2019-02-06 18:00 | 5.97 | 325.4869
|  |  | 2019-02-06 19:00 | 5.82 | 300.3187
|  |  | 2019-02-06 20:00 | 5.07 | 192.372
|  |  | 2019-02-06 21:00 | 5.52 | 254.4333
|  |  | 2019-02-06 22:00 | 5.37 | 232.8019
|  |  | 2019-02-06 23:00 | 4.48 | 127.7536
|  |  | 2019-02-07 | 4.48 | 127.7536
|  |  | 2019-02-07 01:00 | 5.07 | 192.372
|  |  | 2019-02-07 02:00 | 5.22 | 212.0145
|  |  | 2019-02-07 03:00 | 6.27 | 381.9796
|  |  | 2019-02-07 04:00 | 4.48 | 127.7536
|  |  | 2019-02-07 05:00 | 6.41 | 410.7909
|  |  | 2019-02-07 06:00 | 5.82 | 300.3187
|  |  | 2019-02-07 07:00 | 7.01 | 547.5454
|  |  | 2019-02-07 08:00 | 7.01 | 547.5454
|  |  | 2019-02-07 09:00 | 5.97 | 325.4869
|  |  | 2019-02-07 10:00 | 6.86 | 511.2464
|  |  | 2019-02-07 11:00 | 7.46 | 665.8841
|  |  | 2019-02-07 12:00 | 7.46 | 665.8841
|  |  | 2019-02-07 13:00 | 6.27 | 381.9796
|  |  | 2019-02-07 14:00 | 7.46 | 665.8841
|  |  | 2019-02-07 15:00 | 4.92 | 174.1599
|  |  | 2019-02-07 16:00 | 6.27 | 381.9796
|  |  | 2019-02-07 17:00 | 6.56 | 442.9882
|  |  | 2019-02-07 18:00 | 7.16 | 585.4284
|  |  | 2019-02-07 19:00 | 6.56 | 442.9882
|  |  | 2019-02-07 20:00 | 7.76 | 752.3932
|  |  | 2019-02-07 21:00 | 7.31 | 624.8852
|  |  | 2019-02-07 22:00 | 7.46 | 665.8841
|  |  | 2019-02-07 23:00 | 8.65 | 1041.2
|  |  | 2019-02-08 | 7.16 | 585.4284
|  |  | 2019-02-08 01:00 | 6.12 | 352.7363
|  |  | 2019-02-08 02:00 | 5.97 | 325.4869
|  |  | 2019-02-08 03:00 | 5.52 | 254.4333
|  |  | 2019-02-08 04:00 | 5.97 | 325.4869
|  |  | 2019-02-08 05:00 | 6.56 | 442.9882
|  |  | 2019-02-08 06:00 | 5.82 | 300.3187
|  |  | 2019-02-08 07:00 | 5.97 | 325.4869
|  |  | 2019-02-08 08:00 | 6.86 | 511.2464
|  |  | 2019-02-08 09:00 | 8.35 | 939.2715
|  |  | 2019-02-08 10:00 | 9.1 | 1197.7333
|  |  | 2019-02-08 11:00 | 9.85 | 1440.5486
|  |  | 2019-02-08 12:00 | 10.89 | 1681.7251
|  |  | 2019-02-08 13:00 | 9.4 | 1300.0711
|  |  | 2019-02-08 14:00 | 7.46 | 665.8841
|  |  | 2019-02-08 15:00 | 8.65 | 1041.2
|  |  | 2019-02-08 16:00 | 4.92 | 174.1599
|  |  | 2019-02-08 17:00 | 6.12 | 352.7363
|  |  | 2019-02-08 18:00 | 4.18 | 99.286
|  |  | 2019-02-08 19:00 | 5.67 | 276.801
|  |  | 2019-02-08 20:00 | 5.67 | 276.801
|  |  | 2019-02-08 21:00 | 5.82 | 300.3187
|  |  | 2019-02-08 22:00 | 6.71 | 476.4364
|  |  | 2019-02-08 23:00 | 8.35 | 939.2715
|  |  | 2019-02-09 | 10.59 | 1624.0229
|  |  | 2019-02-09 01:00 | 12.08 | 1834.8824
|  |  | 2019-02-09 02:00 | 12.98 | 1907.8048
|  |  | 2019-02-09 03:00 | 12.38 | 1862.0343
|  |  | 2019-02-09 04:00 | 12.23 | 1848.8173
|  |  | 2019-02-09 05:00 | 11.04 | 1707.1455
|  |  | 2019-02-09 06:00 | 12.53 | 1874.5399
|  |  | 2019-02-09 07:00 | 13.43 | 1934.257
|  |  | 2019-02-09 08:00 | 13.87 | 1954.6504
|  |  | 2019-02-09 09:00 | 12.98 | 1907.8048
|  |  | 2019-02-09 10:00 | 12.08 | 1834.8824
|  |  | 2019-02-09 11:00 | 11.04 | 1707.1455
|  |  | 2019-02-09 12:00 | 12.23 | 1848.8173
|  |  | 2019-02-09 13:00 | 12.08 | 1834.8824
|  |  | 2019-02-09 14:00 | 9.55 | 1349.0391
|  |  | 2019-02-09 15:00 | 11.93 | 1820.192
|  |  | 2019-02-09 16:00 | 10.44 | 1591.6794
|  |  | 2019-02-09 17:00 | 9.7 | 1395.9304
|  |  | 2019-02-09 18:00 | 8.5 | 989.7908
|  |  | 2019-02-09 19:00 | 7.61 | 708.3941
|  |  | 2019-02-09 20:00 | 7.16 | 585.4284
|  |  | 2019-02-09 21:00 | 7.16 | 585.4284
|  |  | 2019-02-09 22:00 | 8.06 | 844.7875
|  |  | 2019-02-09 23:00 | 7.31 | 624.8852
|  |  | 2019-02-10 | 6.71 | 476.4364
|  |  | 2019-02-10 01:00 | 5.97 | 325.4869
|  |  | 2019-02-10 02:00 | 6.56 | 442.9882
|  |  | 2019-02-10 03:00 | 5.97 | 325.4869
|  |  | 2019-02-10 04:00 | 5.52 | 254.4333
|  |  | 2019-02-10 05:00 | 5.67 | 276.801
|  |  | 2019-02-10 06:00 | 7.01 | 547.5454
|  |  | 2019-02-10 07:00 | 6.56 | 442.9882
|  |  | 2019-02-10 08:00 | 6.56 | 442.9882
|  |  | 2019-02-10 09:00 | 7.31 | 624.8852
|  |  | 2019-02-10 10:00 | 8.06 | 844.7875
|  |  | 2019-02-10 11:00 | 8.21 | 893.0865
|  |  | 2019-02-10 12:00 | 7.61 | 708.3941
|  |  | 2019-02-10 13:00 | 6.41 | 410.7909
|  |  | 2019-02-10 14:00 | 5.22 | 212.0145
|  |  | 2019-02-10 15:00 | 6.86 | 511.2464
|  |  | 2019-02-10 16:00 | 7.16 | 585.4284
|  |  | 2019-02-10 17:00 | 7.46 | 665.8841
|  |  | 2019-02-10 18:00 | 7.01 | 547.5454
|  |  | 2019-02-10 19:00 | 7.76 | 752.3932
|  |  | 2019-02-10 20:00 | 8.06 | 844.7875
|  |  | 2019-02-10 21:00 | 7.91 | 797.864
|  |  | 2019-02-10 22:00 | 7.76 | 752.3932
|  |  | 2019-02-10 23:00 | 7.61 | 708.3941
|  |  | 2019-02-11 | 5.97 | 325.4869
|  |  | 2019-02-11 01:00 | 5.37 | 232.8019
|  |  | 2019-02-11 02:00 | 5.22 | 212.0145
|  |  | 2019-02-11 03:00 | 4.18 | 99.286
|  |  | 2019-02-11 04:00 | 2.83 | 10.7993
|  |  | 2019-02-11 05:00 | 3.58 | 45.6585
|  |  | 2019-02-11 06:00 | 4.33 | 113.3584
|  |  | 2019-02-11 07:00 | 5.82 | 300.3187
|  |  | 2019-02-11 08:00 | 5.07 | 192.372
|  |  | 2019-02-11 09:00 | 4.62 | 141.6686
|  |  | 2019-02-11 10:00 | 5.67 | 276.801
|  |  | 2019-02-11 11:00 | 5.67 | 276.801
|  |  | 2019-02-11 12:00 | 4.33 | 113.3584
|  |  | 2019-02-11 13:00 | 6.27 | 381.9796
|  |  | 2019-02-11 14:00 | 5.67 | 276.801
|  |  | 2019-02-11 15:00 | 4.48 | 127.7536
|  |  | 2019-02-11 16:00 | 4.92 | 174.1599
|  |  | 2019-02-11 17:00 | 5.07 | 192.372
|  |  | 2019-02-11 18:00 | 4.03 | 85.3333
|  |  | 2019-02-11 19:00 | 3.13 | 21.1787
|  |  | 2019-02-11 20:00 | 4.33 | 113.3584
|  |  | 2019-02-11 21:00 | 2.98 | 15.3638
|  |  | 2019-02-11 22:00 | 3.43 | 35.9285
|  |  | 2019-02-11 23:00 | 2.69 | 7.4303
|  |  | 2019-02-12 | 1.94 | 0.92362
|  |  | 2019-02-12 01:00 | 1.79 | 0.54641
|  |  | 2019-02-12 02:00 | 2.39 | 3.2364
|  |  | 2019-02-12 03:00 | 2.69 | 7.4303
|  |  | 2019-02-12 04:00 | 2.83 | 10.7993
|  |  | 2019-02-12 05:00 | 2.83 | 10.7993
|  |  | 2019-02-12 06:00 | 2.98 | 15.3638
|  |  | 2019-02-12 07:00 | 2.54 | 4.7035
|  |  | 2019-02-12 08:00 | 2.69 | 7.4303
|  |  | 2019-02-12 09:00 | 1.64 | 0.28937
|  |  | 2019-02-12 10:00 | 2.24 | 2.2387
|  |  | 2019-02-12 11:00 | 2.69 | 7.4303
|  |  | 2019-02-12 12:00 | 1.94 | 0.92362
|  |  | 2019-02-12 13:00 | 1.49 | 0.12937
|  |  | 2019-02-12 14:00 | 2.24 | 2.2387
|  |  | 2019-02-12 15:00 | 2.09 | 1.4746
|  |  | 2019-02-12 16:00 | 1.34 | 0
|  |  | 2019-02-12 17:00 | 2.54 | 4.7035
|  |  | 2019-02-12 18:00 | 2.54 | 4.7035
|  |  | 2019-02-12 19:00 | 2.39 | 3.2364
|  |  | 2019-02-12 20:00 | 2.83 | 10.7993
|  |  | 2019-02-12 21:00 | 3.73 | 57.9032
|  |  | 2019-02-12 22:00 | 3.13 | 21.1787
|  |  | 2019-02-12 23:00 | 3.43 | 35.9285
|  |  | 2019-02-13 | 3.73 | 57.9032
|  |  | 2019-02-13 01:00 | 4.33 | 113.3584
|  |  | 2019-02-13 02:00 | 3.73 | 57.9032
|  |  | 2019-02-13 03:00 | 1.49 | 0.12937
|  |  | 2019-02-13 04:00 | 3.43 | 35.9285
|  |  | 2019-02-13 05:00 | 4.33 | 113.3584
|  |  | 2019-02-13 06:00 | 4.18 | 99.286
|  |  | 2019-02-13 07:00 | 4.18 | 99.286
|  |  | 2019-02-13 08:00 | 3.88 | 71.3786
|  |  | 2019-02-13 09:00 | 4.92 | 174.1599
|  |  | 2019-02-13 10:00 | 5.22 | 212.0145
|  |  | 2019-02-13 11:00 | 5.67 | 276.801
|  |  | 2019-02-13 12:00 | 6.56 | 442.9882
|  |  | 2019-02-13 13:00 | 5.52 | 254.4333
|  |  | 2019-02-13 14:00 | 6.71 | 476.4364
|  |  | 2019-02-13 15:00 | 6.12 | 352.7363
|  |  | 2019-02-13 16:00 | 5.37 | 232.8019
|  |  | 2019-02-13 17:00 | 4.77 | 157.3587
|  |  | 2019-02-13 18:00 | 4.48 | 127.7536
|  |  | 2019-02-13 19:00 | 4.92 | 174.1599
|  |  | 2019-02-13 20:00 | 5.07 | 192.372
|  |  | 2019-02-13 21:00 | 5.97 | 325.4869
|  |  | 2019-02-13 22:00 | 5.22 | 212.0145
|  |  | 2019-02-13 23:00 | 4.62 | 141.6686
|  |  | 2019-02-14 | 4.77 | 157.3587
|  |  | 2019-02-14 01:00 | 2.54 | 4.7035
|  |  | 2019-02-14 02:00 | 1.64 | 0.28937
|  |  | 2019-02-14 03:00 | 2.09 | 1.4746
|  |  | 2019-02-14 04:00 | 3.58 | 45.6585
|  |  | 2019-02-14 05:00 | 2.69 | 7.4303
|  |  | 2019-02-14 06:00 | 2.69 | 7.4303
|  |  | 2019-02-14 07:00 | 4.92 | 174.1599
|  |  | 2019-02-14 08:00 | 4.48 | 127.7536
|  |  | 2019-02-14 09:00 | 5.52 | 254.4333
|  |  | 2019-02-14 10:00 | 6.27 | 381.9796
|  |  | 2019-02-14 11:00 | 5.82 | 300.3187
|  |  | 2019-02-14 12:00 | 6.27 | 381.9796
|  |  | 2019-02-14 13:00 | 4.92 | 174.1599
|  |  | 2019-02-14 14:00 | 5.97 | 325.4869
|  |  | 2019-02-14 15:00 | 6.41 | 410.7909
|  |  | 2019-02-14 16:00 | 6.12 | 352.7363
|  |  | 2019-02-14 17:00 | 5.37 | 232.8019
|  |  | 2019-02-14 18:00 | 5.82 | 300.3187
|  |  | 2019-02-14 19:00 | 4.62 | 141.6686
|  |  | 2019-02-14 20:00 | 4.77 | 157.3587
|  |  | 2019-02-14 21:00 | 5.52 | 254.4333
|  |  | 2019-02-14 22:00 | 4.33 | 113.3584
|  |  | 2019-02-14 23:00 | 4.33 | 113.3584
|  |  | 2019-02-15 | 3.28 | 28.0725
|  |  | 2019-02-15 01:00 | 3.73 | 57.9032
|  |  | 2019-02-15 02:00 | 4.33 | 113.3584
|  |  | 2019-02-15 03:00 | 2.24 | 2.2387
|  |  | 2019-02-15 04:00 | 2.39 | 3.2364
|  |  | 2019-02-15 05:00 | 4.48 | 127.7536
|  |  | 2019-02-15 06:00 | 4.77 | 157.3587
|  |  | 2019-02-15 07:00 | 3.43 | 35.9285
|  |  | 2019-02-15 08:00 | 4.03 | 85.3333
|  |  | 2019-02-15 09:00 | 5.07 | 192.372
|  |  | 2019-02-15 10:00 | 2.98 | 15.3638
|  |  | 2019-02-15 11:00 | 3.73 | 57.9032
|  |  | 2019-02-15 12:00 | 3.28 | 28.0725
|  |  | 2019-02-15 13:00 | 3.58 | 45.6585
|  |  | 2019-02-15 14:00 | 3.43 | 35.9285
|  |  | 2019-02-15 15:00 | 4.03 | 85.3333
|  |  | 2019-02-15 16:00 | 5.22 | 212.0145
|  |  | 2019-02-15 17:00 | 3.73 | 57.9032
|  |  | 2019-02-15 18:00 | 4.03 | 85.3333
|  |  | 2019-02-15 19:00 | 3.73 | 57.9032
|  |  | 2019-02-15 20:00 | 4.62 | 141.6686
|  |  | 2019-02-15 21:00 | 6.41 | 410.7909
|  |  | 2019-02-15 22:00 | 6.12 | 352.7363
|  |  | 2019-02-15 23:00 | 5.82 | 300.3187
|  |  | 2019-02-16 | 5.97 | 325.4869
|  |  | 2019-02-16 01:00 | 5.22 | 212.0145
|  |  | 2019-02-16 02:00 | 5.22 | 212.0145
|  |  | 2019-02-16 03:00 | 3.73 | 57.9032
|  |  | 2019-02-16 04:00 | 3.73 | 57.9032
|  |  | 2019-02-16 05:00 | 3.73 | 57.9032
|  |  | 2019-02-16 06:00 | 3.28 | 28.0725
|  |  | 2019-02-16 07:00 | 2.54 | 4.7035
|  |  | 2019-02-16 08:00 | 4.03 | 85.3333
|  |  | 2019-02-16 09:00 | 6.12 | 352.7363
|  |  | 2019-02-16 10:00 | 6.12 | 352.7363
|  |  | 2019-02-16 11:00 | 5.52 | 254.4333
|  |  | 2019-02-16 12:00 | 5.97 | 325.4869
|  |  | 2019-02-16 13:00 | 6.12 | 352.7363
|  |  | 2019-02-16 14:00 | 4.33 | 113.3584
|  |  | 2019-02-16 15:00 | 4.77 | 157.3587
|  |  | 2019-02-16 16:00 | 4.18 | 99.286
|  |  | 2019-02-16 17:00 | 3.88 | 71.3786
|  |  | 2019-02-16 18:00 | 4.18 | 99.286
|  |  | 2019-02-16 19:00 | 4.03 | 85.3333
|  |  | 2019-02-16 20:00 | 4.62 | 141.6686
|  |  | 2019-02-16 21:00 | 4.18 | 99.286
|  |  | 2019-02-16 22:00 | 4.77 | 157.3587
|  |  | 2019-02-16 23:00 | 4.33 | 113.3584
|  |  | 2019-02-17 | 5.22 | 212.0145
|  |  | 2019-02-17 01:00 | 4.18 | 99.286
|  |  | 2019-02-17 02:00 | 5.37 | 232.8019
|  |  | 2019-02-17 03:00 | 5.52 | 254.4333
|  |  | 2019-02-17 04:00 | 5.52 | 254.4333
|  |  | 2019-02-17 05:00 | 4.92 | 174.1599
|  |  | 2019-02-17 06:00 | 4.18 | 99.286
|  |  | 2019-02-17 07:00 | 5.07 | 192.372
|  |  | 2019-02-17 08:00 | 5.82 | 300.3187
|  |  | 2019-02-17 09:00 | 6.27 | 381.9796
|  |  | 2019-02-17 10:00 | 7.01 | 547.5454
|  |  | 2019-02-17 11:00 | 7.46 | 665.8841
|  |  | 2019-02-17 12:00 | 8.5 | 989.7908
|  |  | 2019-02-17 13:00 | 9.1 | 1197.7333
|  |  | 2019-02-17 14:00 | 9.4 | 1300.0711
|  |  | 2019-02-17 15:00 | 8.5 | 989.7908
|  |  | 2019-02-17 16:00 | 10.44 | 1591.6794
|  |  | 2019-02-17 17:00 | 9.85 | 1440.5486
|  |  | 2019-02-17 18:00 | 8.35 | 939.2715
|  |  | 2019-02-17 19:00 | 8.5 | 989.7908
|  |  | 2019-02-17 20:00 | 7.91 | 797.864
|  |  | 2019-02-17 21:00 | 8.5 | 989.7908
|  |  | 2019-02-17 22:00 | 8.35 | 939.2715
|  |  | 2019-02-17 23:00 | 9.4 | 1300.0711
|  |  | 2019-02-18 | 8.21 | 893.0865
|  |  | 2019-02-18 01:00 | 7.76 | 752.3932
|  |  | 2019-02-18 02:00 | 7.91 | 797.864
|  |  | 2019-02-18 03:00 | 7.16 | 585.4284
|  |  | 2019-02-18 04:00 | 9.55 | 1349.0391
|  |  | 2019-02-18 05:00 | 8.5 | 989.7908
|  |  | 2019-02-18 06:00 | 9.85 | 1440.5486
|  |  | 2019-02-18 07:00 | 8.06 | 844.7875
|  |  | 2019-02-18 08:00 | 7.61 | 708.3941
|  |  | 2019-02-18 09:00 | 6.27 | 381.9796
|  |  | 2019-02-18 10:00 | 6.41 | 410.7909
|  |  | 2019-02-18 11:00 | 6.12 | 352.7363
|  |  | 2019-02-18 12:00 | 6.41 | 410.7909
|  |  | 2019-02-18 13:00 | 6.56 | 442.9882
|  |  | 2019-02-18 14:00 | 6.41 | 410.7909
|  |  | 2019-02-18 15:00 | 5.37 | 232.8019
|  |  | 2019-02-18 16:00 | 3.88 | 71.3786
|  |  | 2019-02-18 17:00 | 4.03 | 85.3333
|  |  | 2019-02-18 18:00 | 3.73 | 57.9032
|  |  | 2019-02-18 19:00 | 3.73 | 57.9032
|  |  | 2019-02-18 20:00 | 3.73 | 57.9032
|  |  | 2019-02-18 21:00 | 4.03 | 85.3333
|  |  | 2019-02-18 22:00 | 4.33 | 113.3584
|  |  | 2019-02-18 23:00 | 4.62 | 141.6686
|  |  | 2019-02-19 | 4.92 | 174.1599
|  |  | 2019-02-19 01:00 | 5.07 | 192.372
|  |  | 2019-02-19 02:00 | 5.07 | 192.372
|  |  | 2019-02-19 03:00 | 4.92 | 174.1599
|  |  | 2019-02-19 04:00 | 5.07 | 192.372
|  |  | 2019-02-19 05:00 | 4.62 | 141.6686
|  |  | 2019-02-19 06:00 | 5.37 | 232.8019
|  |  | 2019-02-19 07:00 | 4.18 | 99.286
|  |  | 2019-02-19 08:00 | 4.48 | 127.7536
|  |  | 2019-02-19 09:00 | 3.43 | 35.9285
|  |  | 2019-02-19 10:00 | 4.03 | 85.3333
|  |  | 2019-02-19 11:00 | 3.58 | 45.6585
|  |  | 2019-02-19 12:00 | 2.83 | 10.7993
|  |  | 2019-02-19 13:00 | 3.13 | 21.1787
|  |  | 2019-02-19 14:00 | 2.54 | 4.7035
|  |  | 2019-02-19 15:00 | 2.39 | 3.2364
|  |  | 2019-02-19 16:00 | 1.94 | 0.92362
|  |  | 2019-02-19 17:00 | 3.13 | 21.1787
|  |  | 2019-02-19 18:00 | 2.54 | 4.7035
|  |  | 2019-02-19 19:00 | 2.83 | 10.7993
|  |  | 2019-02-19 20:00 | 5.22 | 212.0145
|  |  | 2019-02-19 21:00 | 5.52 | 254.4333
|  |  | 2019-02-19 22:00 | 4.62 | 141.6686
|  |  | 2019-02-19 23:00 | 7.16 | 585.4284
|  |  | 2019-02-20 | 5.97 | 325.4869
|  |  | 2019-02-20 01:00 | 5.52 | 254.4333
|  |  | 2019-02-20 02:00 | 7.16 | 585.4284
|  |  | 2019-02-20 03:00 | 6.86 | 511.2464
|  |  | 2019-02-20 04:00 | 5.82 | 300.3187
|  |  | 2019-02-20 05:00 | 5.07 | 192.372
|  |  | 2019-02-20 06:00 | 5.07 | 192.372
|  |  | 2019-02-20 07:00 | 5.97 | 325.4869
|  |  | 2019-02-20 08:00 | 4.92 | 174.1599
|  |  | 2019-02-20 09:00 | 5.97 | 325.4869
|  |  | 2019-02-20 10:00 | 7.91 | 797.864
|  |  | 2019-02-20 11:00 | 6.86 | 511.2464
|  |  | 2019-02-20 12:00 | 5.67 | 276.801
|  |  | 2019-02-20 13:00 | 8.21 | 893.0865
|  |  | 2019-02-20 14:00 | 7.31 | 624.8852
|  |  | 2019-02-20 15:00 | 7.16 | 585.4284
|  |  | 2019-02-20 16:00 | 6.27 | 381.9796
|  |  | 2019-02-20 17:00 | 5.82 | 300.3187
|  |  | 2019-02-20 18:00 | 3.88 | 71.3786
|  |  | 2019-02-20 19:00 | 5.22 | 212.0145
|  |  | 2019-02-20 20:00 | 6.41 | 410.7909
|  |  | 2019-02-20 21:00 | 7.31 | 624.8852
|  |  | 2019-02-20 22:00 | 6.86 | 511.2464
|  |  | 2019-02-20 23:00 | 6.27 | 381.9796
|  |  | 2019-02-21 | 5.37 | 232.8019
|  |  | 2019-02-21 01:00 | 6.27 | 381.9796
|  |  | 2019-02-21 02:00 | 6.56 | 442.9882
|  |  | 2019-02-21 03:00 | 5.82 | 300.3187
|  |  | 2019-02-21 04:00 | 5.67 | 276.801
|  |  | 2019-02-21 05:00 | 5.82 | 300.3187
|  |  | 2019-02-21 06:00 | 5.22 | 212.0145
|  |  | 2019-02-21 07:00 | 4.92 | 174.1599
|  |  | 2019-02-21 08:00 | 3.28 | 28.0725
|  |  | 2019-02-21 09:00 | 3.13 | 21.1787
|  |  | 2019-02-21 10:00 | 2.98 | 15.3638
|  |  | 2019-02-21 11:00 | 1.79 | 0.54641
|  |  | 2019-02-21 12:00 | 1.49 | 0.12937
|  |  | 2019-02-21 13:00 | 2.24 | 2.2387
|  |  | 2019-02-21 14:00 | 2.09 | 1.4746
|  |  | 2019-02-21 15:00 | 1.49 | 0.12937
|  |  | 2019-02-21 16:00 | 1.34 | 0
|  |  | 2019-02-21 17:00 | 1.64 | 0.28937
|  |  | 2019-02-21 18:00 | 3.73 | 57.9032
|  |  | 2019-02-21 19:00 | 3.73 | 57.9032
|  |  | 2019-02-21 20:00 | 1.49 | 0.12937
|  |  | 2019-02-21 21:00 | 3.28 | 28.0725
|  |  | 2019-02-21 22:00 | 3.73 | 57.9032
|  |  | 2019-02-21 23:00 | 2.69 | 7.4303
|  |  | 2019-02-22 | 3.88 | 71.3786
|  |  | 2019-02-22 01:00 | 4.48 | 127.7536
|  |  | 2019-02-22 02:00 | 5.07 | 192.372
|  |  | 2019-02-22 03:00 | 5.22 | 212.0145
|  |  | 2019-02-22 04:00 | 6.12 | 352.7363
|  |  | 2019-02-22 05:00 | 5.82 | 300.3187
|  |  | 2019-02-22 06:00 | 5.37 | 232.8019
|  |  | 2019-02-22 07:00 | 5.82 | 300.3187
|  |  | 2019-02-22 08:00 | 6.71 | 476.4364
|  |  | 2019-02-22 09:00 | 5.52 | 254.4333
|  |  | 2019-02-22 10:00 | 6.56 | 442.9882
|  |  | 2019-02-22 11:00 | 6.86 | 511.2464
|  |  | 2019-02-22 12:00 | 5.97 | 325.4869
|  |  | 2019-02-22 13:00 | 6.86 | 511.2464
|  |  | 2019-02-22 14:00 | 5.97 | 325.4869
|  |  | 2019-02-22 15:00 | 7.31 | 624.8852
|  |  | 2019-02-22 16:00 | 6.27 | 381.9796
|  |  | 2019-02-22 17:00 | 6.56 | 442.9882
|  |  | 2019-02-22 18:00 | 6.56 | 442.9882
|  |  | 2019-02-22 19:00 | 7.16 | 585.4284
|  |  | 2019-02-22 20:00 | 6.56 | 442.9882
|  |  | 2019-02-22 21:00 | 6.71 | 476.4364
|  |  | 2019-02-22 22:00 | 5.97 | 325.4869
|  |  | 2019-02-22 23:00 | 7.01 | 547.5454
|  |  | 2019-02-23 | 8.21 | 893.0865
|  |  | 2019-02-23 01:00 | 8.21 | 893.0865
|  |  | 2019-02-23 02:00 | 8.06 | 844.7875
|  |  | 2019-02-23 03:00 | 8.06 | 844.7875
|  |  | 2019-02-23 04:00 | 8.06 | 844.7875
|  |  | 2019-02-23 05:00 | 8.5 | 989.7908
|  |  | 2019-02-23 06:00 | 7.76 | 752.3932
|  |  | 2019-02-23 07:00 | 6.86 | 511.2464
|  |  | 2019-02-23 08:00 | 6.12 | 352.7363
|  |  | 2019-02-23 09:00 | 6.12 | 352.7363
|  |  | 2019-02-23 10:00 | 6.71 | 476.4364
|  |  | 2019-02-23 11:00 | 5.22 | 212.0145
|  |  | 2019-02-23 12:00 | 5.07 | 192.372
|  |  | 2019-02-23 13:00 | 3.88 | 71.3786
|  |  | 2019-02-23 14:00 | 3.28 | 28.0725
|  |  | 2019-02-23 15:00 | 4.18 | 99.286
|  |  | 2019-02-23 16:00 | 2.69 | 7.4303
|  |  | 2019-02-23 17:00 | 2.54 | 4.7035
|  |  | 2019-02-23 18:00 | 2.98 | 15.3638
|  |  | 2019-02-23 19:00 | 3.43 | 35.9285
|  |  | 2019-02-23 20:00 | 2.83 | 10.7993
|  |  | 2019-02-23 21:00 | 4.77 | 157.3587
|  |  | 2019-02-23 22:00 | 4.33 | 113.3584
|  |  | 2019-02-23 23:00 | 5.67 | 276.801
|  |  | 2019-02-24 | 5.52 | 254.4333
|  |  | 2019-02-24 01:00 | 6.41 | 410.7909
|  |  | 2019-02-24 02:00 | 7.01 | 547.5454
|  |  | 2019-02-24 03:00 | 5.82 | 300.3187
|  |  | 2019-02-24 04:00 | 5.37 | 232.8019
|  |  | 2019-02-24 05:00 | 6.12 | 352.7363
|  |  | 2019-02-24 06:00 | 6.86 | 511.2464
|  |  | 2019-02-24 07:00 | 4.77 | 157.3587
|  |  | 2019-02-24 08:00 | 5.67 | 276.801
|  |  | 2019-02-24 09:00 | 5.82 | 300.3187
|  |  | 2019-02-24 10:00 | 5.52 | 254.4333
|  |  | 2019-02-24 11:00 | 4.62 | 141.6686
|  |  | 2019-02-24 12:00 | 4.92 | 174.1599
|  |  | 2019-02-24 13:00 | 3.73 | 57.9032
|  |  | 2019-02-24 14:00 | 4.92 | 174.1599
|  |  | 2019-02-24 15:00 | 3.73 | 57.9032
|  |  | 2019-02-24 16:00 | 3.88 | 71.3786
|  |  | 2019-02-24 17:00 | 4.18 | 99.286
|  |  | 2019-02-24 18:00 | 4.77 | 157.3587
|  |  | 2019-02-24 19:00 | 4.18 | 99.286
|  |  | 2019-02-24 20:00 | 5.67 | 276.801
|  |  | 2019-02-24 21:00 | 5.22 | 212.0145
|  |  | 2019-02-24 22:00 | 3.58 | 45.6585
|  |  | 2019-02-24 23:00 | 5.07 | 192.372
|  |  | 2019-02-25 | 5.67 | 276.801
|  |  | 2019-02-25 01:00 | 5.67 | 276.801
|  |  | 2019-02-25 02:00 | 5.22 | 212.0145
|  |  | 2019-02-25 03:00 | 4.92 | 174.1599
|  |  | 2019-02-25 04:00 | 5.52 | 254.4333
|  |  | 2019-02-25 05:00 | 5.67 | 276.801
|  |  | 2019-02-25 06:00 | 6.27 | 381.9796
|  |  | 2019-02-25 07:00 | 5.37 | 232.8019
|  |  | 2019-02-25 08:00 | 5.97 | 325.4869
|  |  | 2019-02-25 09:00 | 6.12 | 352.7363
|  |  | 2019-02-25 10:00 | 6.71 | 476.4364
|  |  | 2019-02-25 11:00 | 7.31 | 624.8852
|  |  | 2019-02-25 12:00 | 7.01 | 547.5454
|  |  | 2019-02-25 13:00 | 6.86 | 511.2464
|  |  | 2019-02-25 14:00 | 7.46 | 665.8841
|  |  | 2019-02-25 15:00 | 4.77 | 157.3587
|  |  | 2019-02-25 16:00 | 4.48 | 127.7536
|  |  | 2019-02-25 17:00 | 5.52 | 254.4333
|  |  | 2019-02-25 18:00 | 5.67 | 276.801
|  |  | 2019-02-25 19:00 | 5.97 | 325.4869
|  |  | 2019-02-25 20:00 | 4.77 | 157.3587
|  |  | 2019-02-25 21:00 | 4.92 | 174.1599
|  |  | 2019-02-25 22:00 | 5.22 | 212.0145
|  |  | 2019-02-25 23:00 | 5.37 | 232.8019
|  |  | 2019-02-26 | 5.82 | 300.3187
|  |  | 2019-02-26 01:00 | 4.77 | 157.3587
|  |  | 2019-02-26 02:00 | 4.92 | 174.1599
|  |  | 2019-02-26 03:00 | 5.37 | 232.8019
|  |  | 2019-02-26 04:00 | 5.07 | 192.372
|  |  | 2019-02-26 05:00 | 4.77 | 157.3587
|  |  | 2019-02-26 06:00 | 4.92 | 174.1599
|  |  | 2019-02-26 07:00 | 4.77 | 157.3587
|  |  | 2019-02-26 08:00 | 5.37 | 232.8019
|  |  | 2019-02-26 09:00 | 4.33 | 113.3584
|  |  | 2019-02-26 10:00 | 4.48 | 127.7536
|  |  | 2019-02-26 11:00 | 5.07 | 192.372
|  |  | 2019-02-26 12:00 | 5.07 | 192.372
|  |  | 2019-02-26 13:00 | 4.18 | 99.286
|  |  | 2019-02-26 14:00 | 4.77 | 157.3587
|  |  | 2019-02-26 15:00 | 4.18 | 99.286
|  |  | 2019-02-26 16:00 | 4.77 | 157.3587
|  |  | 2019-02-26 17:00 | 2.54 | 4.7035
|  |  | 2019-02-26 18:00 | 6.27 | 381.9796
|  |  | 2019-02-26 19:00 | 6.41 | 410.7909
|  |  | 2019-02-26 20:00 | 6.41 | 410.7909
|  |  | 2019-02-26 21:00 | 9.55 | 1349.0391
|  |  | 2019-02-26 22:00 | 10.29 | 1556.9453
|  |  | 2019-02-26 23:00 | 9.4 | 1300.0711
|  |  | 2019-02-27 | 7.16 | 585.4284
|  |  | 2019-02-27 01:00 | 6.71 | 476.4364
|  |  | 2019-02-27 02:00 | 7.46 | 665.8841
|  |  | 2019-02-27 03:00 | 8.06 | 844.7875
|  |  | 2019-02-27 04:00 | 7.01 | 547.5454
|  |  | 2019-02-27 05:00 | 7.61 | 708.3941
|  |  | 2019-02-27 06:00 | 7.46 | 665.8841
|  |  | 2019-02-27 07:00 | 7.61 | 708.3941
|  |  | 2019-02-27 08:00 | 7.31 | 624.8852
|  |  | 2019-02-27 09:00 | 9.1 | 1197.7333
|  |  | 2019-02-27 10:00 | 8.95 | 1145.4954
|  |  | 2019-02-27 11:00 | 8.65 | 1041.2
|  |  | 2019-02-27 12:00 | 7.91 | 797.864
|  |  | 2019-02-27 13:00 | 5.67 | 276.801
|  |  | 2019-02-27 14:00 | 7.31 | 624.8852
|  |  | 2019-02-27 15:00 | 6.27 | 381.9796
|  |  | 2019-02-27 16:00 | 7.91 | 797.864
|  |  | 2019-02-27 17:00 | 5.82 | 300.3187
|  |  | 2019-02-27 18:00 | 4.77 | 157.3587
|  |  | 2019-02-27 19:00 | 4.48 | 127.7536
|  |  | 2019-02-27 20:00 | 5.67 | 276.801
|  |  | 2019-02-27 21:00 | 5.97 | 325.4869
|  |  | 2019-02-27 22:00 | 5.67 | 276.801
|  |  | 2019-02-27 23:00 | 5.52 | 254.4333
|  |  | 2019-02-28 | 4.33 | 113.3584
|  |  | 2019-02-28 01:00 | 4.62 | 141.6686
|  |  | 2019-02-28 02:00 | 4.48 | 127.7536
|  |  | 2019-02-28 03:00 | 5.37 | 232.8019
|  |  | 2019-02-28 04:00 | 6.27 | 381.9796
|  |  | 2019-02-28 05:00 | 5.37 | 232.8019
|  |  | 2019-02-28 06:00 | 5.82 | 300.3187
|  |  | 2019-02-28 07:00 | 6.27 | 381.9796
|  |  | 2019-02-28 08:00 | 5.67 | 276.801
|  |  | 2019-02-28 09:00 | 5.82 | 300.3187
|  |  | 2019-02-28 10:00 | 4.77 | 157.3587
|  |  | 2019-02-28 11:00 | 3.73 | 57.9032
|  |  | 2019-02-28 12:00 | 6.12 | 352.7363
|  |  | 2019-02-28 13:00 | 5.97 | 325.4869
|  |  | 2019-02-28 14:00 | 5.82 | 300.3187
|  |  | 2019-02-28 15:00 | 4.33 | 113.3584
|  |  | 2019-02-28 16:00 | 4.48 | 127.7536
|  |  | 2019-02-28 17:00 | 5.67 | 276.801
|  |  | 2019-02-28 18:00 | 9.55 | 1349.0391
|  |  | 2019-02-28 19:00 | 11.49 | 1771.1219
|  |  | 2019-02-28 20:00 | 12.98 | 1907.8048
|  |  | 2019-02-28 21:00 | 13.58 | 1941.8643
|  |  | 2019-02-28 22:00 | 13.43 | 1934.257
|  |  | 2019-02-28 23:00 | 12.08 | 1834.8824
|  |  | 2019-03-01 | 13.58 | 1941.8643
|  |  | 2019-03-01 01:00 | 14.32 | 1967.2094
|  |  | 2019-03-01 02:00 | 14.17 | 1963.6557
|  |  | 2019-03-01 03:00 | 13.87 | 1954.6504
|  |  | 2019-03-01 04:00 | 16.71 | 1998.542
|  |  | 2019-03-01 05:00 | 16.11 | 1993.5546
|  |  | 2019-03-01 06:00 | 16.71 | 1998.542
|  |  | 2019-03-01 07:00 | 14.17 | 1963.6557
|  |  | 2019-03-01 08:00 | 14.62 | 1973.7667
|  |  | 2019-03-01 09:00 | 14.47 | 1970.5883
|  |  | 2019-03-01 10:00 | 12.83 | 1897.4273
|  |  | 2019-03-01 11:00 | 13.58 | 1941.8643
|  |  | 2019-03-01 12:00 | 12.98 | 1907.8048
|  |  | 2019-03-01 13:00 | 14.62 | 1973.7667
|  |  | 2019-03-01 14:00 | 14.32 | 1967.2094
|  |  | 2019-03-01 15:00 | 11.04 | 1707.1455
|  |  | 2019-03-01 16:00 | 13.58 | 1941.8643
|  |  | 2019-03-01 17:00 | 10.44 | 1591.6794
|  |  | 2019-03-01 18:00 | 9.1 | 1197.7333
|  |  | 2019-03-01 19:00 | 8.5 | 989.7908
|  |  | 2019-03-01 20:00 | 9.55 | 1349.0391
|  |  | 2019-03-01 21:00 | 8.35 | 939.2715
|  |  | 2019-03-01 22:00 | 7.91 | 797.864
|  |  | 2019-03-01 23:00 | 8.8 | 1093.2075
|  |  | 2019-03-02 | 7.91 | 797.864
|  |  | 2019-03-02 01:00 | 7.46 | 665.8841
|  |  | 2019-03-02 02:00 | 7.61 | 708.3941
|  |  | 2019-03-02 03:00 | 6.71 | 476.4364
|  |  | 2019-03-02 04:00 | 7.76 | 752.3932
|  |  | 2019-03-02 05:00 | 7.31 | 624.8852
|  |  | 2019-03-02 06:00 | 8.35 | 939.2715
|  |  | 2019-03-02 07:00 | 7.91 | 797.864
|  |  | 2019-03-02 08:00 | 7.76 | 752.3932
|  |  | 2019-03-02 09:00 | 8.65 | 1041.2
|  |  | 2019-03-02 10:00 | 9.25 | 1249.4473
|  |  | 2019-03-02 11:00 | 8.95 | 1145.4954
|  |  | 2019-03-02 12:00 | 7.91 | 797.864
|  |  | 2019-03-02 13:00 | 8.8 | 1093.2075
|  |  | 2019-03-02 14:00 | 8.95 | 1145.4954
|  |  | 2019-03-02 15:00 | 7.76 | 752.3932
|  |  | 2019-03-02 16:00 | 7.31 | 624.8852
|  |  | 2019-03-02 17:00 | 10.59 | 1624.0229
|  |  | 2019-03-02 18:00 | 6.86 | 511.2464
|  |  | 2019-03-02 19:00 | 8.35 | 939.2715
|  |  | 2019-03-02 20:00 | 7.31 | 624.8852
|  |  | 2019-03-02 21:00 | 7.61 | 708.3941
|  |  | 2019-03-02 22:00 | 7.01 | 547.5454
|  |  | 2019-03-02 23:00 | 6.12 | 352.7363
|  |  | 2019-03-03 | 5.97 | 325.4869
|  |  | 2019-03-03 01:00 | 5.97 | 325.4869
|  |  | 2019-03-03 02:00 | 4.77 | 157.3587
|  |  | 2019-03-03 03:00 | 5.82 | 300.3187
|  |  | 2019-03-03 04:00 | 6.41 | 410.7909
|  |  | 2019-03-03 05:00 | 7.76 | 752.3932
|  |  | 2019-03-03 06:00 | 7.91 | 797.864
|  |  | 2019-03-03 07:00 | 6.71 | 476.4364
|  |  | 2019-03-03 08:00 | 8.8 | 1093.2075
|  |  | 2019-03-03 09:00 | 8.06 | 844.7875
|  |  | 2019-03-03 10:00 | 8.06 | 844.7875
|  |  | 2019-03-03 11:00 | 8.21 | 893.0865
|  |  | 2019-03-03 12:00 | 8.06 | 844.7875
|  |  | 2019-03-03 13:00 | 6.41 | 410.7909
|  |  | 2019-03-03 14:00 | 4.62 | 141.6686
|  |  | 2019-03-03 15:00 | 4.77 | 157.3587
|  |  | 2019-03-03 16:00 | 3.28 | 28.0725
|  |  | 2019-03-03 17:00 | 4.77 | 157.3587
|  |  | 2019-03-03 18:00 | 4.03 | 85.3333
|  |  | 2019-03-03 19:00 | 4.33 | 113.3584
|  |  | 2019-03-03 20:00 | 3.58 | 45.6585
|  |  | 2019-03-03 21:00 | 3.13 | 21.1787
|  |  | 2019-03-03 22:00 | 3.43 | 35.9285
|  |  | 2019-03-03 23:00 | 3.88 | 71.3786
|  |  | 2019-03-04 | 3.73 | 57.9032
|  |  | 2019-03-04 01:00 | 3.28 | 28.0725
|  |  | 2019-03-04 02:00 | 2.98 | 15.3638
|  |  | 2019-03-04 03:00 | 2.98 | 15.3638
|  |  | 2019-03-04 04:00 | 2.98 | 15.3638
|  |  | 2019-03-04 05:00 | 3.58 | 45.6585
|  |  | 2019-03-04 06:00 | 3.43 | 35.9285
|  |  | 2019-03-04 07:00 | 3.43 | 35.9285
|  |  | 2019-03-04 08:00 | 2.69 | 7.4303
|  |  | 2019-03-04 09:00 | 3.28 | 28.0725
|  |  | 2019-03-04 10:00 | 5.97 | 325.4869
|  |  | 2019-03-04 11:00 | 5.07 | 192.372
|  |  | 2019-03-04 12:00 | 4.92 | 174.1599
|  |  | 2019-03-04 13:00 | 7.01 | 547.5454
|  |  | 2019-03-04 14:00 | 5.82 | 300.3187
|  |  | 2019-03-04 15:00 | 5.97 | 325.4869
|  |  | 2019-03-04 16:00 | 4.92 | 174.1599
|  |  | 2019-03-04 17:00 | 5.37 | 232.8019
|  |  | 2019-03-04 18:00 | 6.41 | 410.7909
|  |  | 2019-03-04 19:00 | 5.07 | 192.372
|  |  | 2019-03-04 20:00 | 4.92 | 174.1599
|  |  | 2019-03-04 21:00 | 4.77 | 157.3587
|  |  | 2019-03-04 22:00 | 4.62 | 141.6686
|  |  | 2019-03-04 23:00 | 4.48 | 127.7536
|  |  | 2019-03-05 | 4.33 | 113.3584
|  |  | 2019-03-05 01:00 | 3.88 | 71.3786
|  |  | 2019-03-05 02:00 | 3.58 | 45.6585
|  |  | 2019-03-05 03:00 | 3.58 | 45.6585
|  |  | 2019-03-05 04:00 | 4.33 | 113.3584
|  |  | 2019-03-05 05:00 | 4.33 | 113.3584
|  |  | 2019-03-05 06:00 | 5.22 | 212.0145
|  |  | 2019-03-05 07:00 | 1.64 | 0.28937
|  |  | 2019-03-05 08:00 | 3.28 | 28.0725
|  |  | 2019-03-05 09:00 | 3.73 | 57.9032
|  |  | 2019-03-05 10:00 | 4.62 | 141.6686
|  |  | 2019-03-05 11:00 | 5.52 | 254.4333
|  |  | 2019-03-05 12:00 | 3.73 | 57.9032
|  |  | 2019-03-05 13:00 | 3.13 | 21.1787
|  |  | 2019-03-05 14:00 | 2.39 | 3.2364
|  |  | 2019-03-05 15:00 | 3.13 | 21.1787
|  |  | 2019-03-05 16:00 | 2.98 | 15.3638
|  |  | 2019-03-05 17:00 | 2.69 | 7.4303
|  |  | 2019-03-05 18:00 | 3.13 | 21.1787
|  |  | 2019-03-05 19:00 | 2.98 | 15.3638
|  |  | 2019-03-05 20:00 | 3.58 | 45.6585
|  |  | 2019-03-05 21:00 | 3.13 | 21.1787
|  |  | 2019-03-05 22:00 | 3.58 | 45.6585
|  |  | 2019-03-05 23:00 | 2.54 | 4.7035
|  |  | 2019-03-06 | 0.9 | 0
|  |  | 2019-03-06 01:00 | 2.39 | 3.2364
|  |  | 2019-03-06 02:00 | 0.45 | 0
|  |  | 2019-03-06 03:00 | 3.88 | 71.3786
|  |  | 2019-03-06 04:00 | 4.18 | 99.286
|  |  | 2019-03-06 05:00 | 3.73 | 57.9032
|  |  | 2019-03-06 06:00 | 2.98 | 15.3638
|  |  | 2019-03-06 07:00 | 2.24 | 2.2387
|  |  | 2019-03-06 08:00 | 1.94 | 0.92362
|  |  | 2019-03-06 09:00 | 3.88 | 71.3786
|  |  | 2019-03-06 10:00 | 5.67 | 276.801
|  |  | 2019-03-06 11:00 | 9.4 | 1300.0711
|  |  | 2019-03-06 12:00 | 8.65 | 1041.2
|  |  | 2019-03-06 13:00 | 7.61 | 708.3941
|  |  | 2019-03-06 14:00 | 7.61 | 708.3941
|  |  | 2019-03-06 15:00 | 6.27 | 381.9796
|  |  | 2019-03-06 16:00 | 5.37 | 232.8019
|  |  | 2019-03-06 17:00 | 3.88 | 71.3786
|  |  | 2019-03-06 18:00 | 2.83 | 10.7993
|  |  | 2019-03-06 19:00 | 4.77 | 157.3587
|  |  | 2019-03-06 20:00 | 3.88 | 71.3786
|  |  | 2019-03-06 21:00 | 3.43 | 35.9285
|  |  | 2019-03-06 22:00 | 3.43 | 35.9285
|  |  | 2019-03-06 23:00 | 2.24 | 2.2387
|  |  | 2019-03-07 | 1.94 | 0.92362
|  |  | 2019-03-07 01:00 | 2.54 | 4.7035
|  |  | 2019-03-07 02:00 | 2.54 | 4.7035
|  |  | 2019-03-07 03:00 | 0.3 | 0
|  |  | 2019-03-07 04:00 | 1.94 | 0.92362
|  |  | 2019-03-07 05:00 | 1.19 | 0
|  |  | 2019-03-07 06:00 | 0.3 | 0
|  |  | 2019-03-07 07:00 | 0.9 | 0
|  |  | 2019-03-07 08:00 | 2.39 | 3.2364
|  |  | 2019-03-07 09:00 | 2.54 | 4.7035
|  |  | 2019-03-07 10:00 | 2.09 | 1.4746
|  |  | 2019-03-07 11:00 | 2.24 | 2.2387
|  |  | 2019-03-07 12:00 | 2.54 | 4.7035
|  |  | 2019-03-07 13:00 | 3.28 | 28.0725
|  |  | 2019-03-07 14:00 | 3.28 | 28.0725
|  |  | 2019-03-07 15:00 | 5.37 | 232.8019
|  |  | 2019-03-07 16:00 | 2.54 | 4.7035
|  |  | 2019-03-07 17:00 | 2.83 | 10.7993
|  |  | 2019-03-07 18:00 | 3.13 | 21.1787
|  |  | 2019-03-07 19:00 | 4.03 | 85.3333
|  |  | 2019-03-07 20:00 | 4.03 | 85.3333
|  |  | 2019-03-07 21:00 | 5.07 | 192.372
|  |  | 2019-03-07 22:00 | 5.07 | 192.372
|  |  | 2019-03-07 23:00 | 4.03 | 85.3333
|  |  | 2019-03-08 | 5.37 | 232.8019
|  |  | 2019-03-08 01:00 | 3.28 | 28.0725
|  |  | 2019-03-08 02:00 | 4.77 | 157.3587
|  |  | 2019-03-08 03:00 | 1.34 | 0
|  |  | 2019-03-08 04:00 | 0.45 | 0
|  |  | 2019-03-08 05:00 | 0.6 | 0
|  |  | 2019-03-08 06:00 | 1.34 | 0
|  |  | 2019-03-08 07:00 | 5.52 | 254.4333
|  |  | 2019-03-08 08:00 | 2.98 | 15.3638
|  |  | 2019-03-08 09:00 | 2.24 | 2.2387
|  |  | 2019-03-08 10:00 | 3.13 | 21.1787
|  |  | 2019-03-08 11:00 | 3.13 | 21.1787
|  |  | 2019-03-08 12:00 | 3.13 | 21.1787
|  |  | 2019-03-08 13:00 | 3.13 | 21.1787
|  |  | 2019-03-08 14:00 | 4.18 | 99.286
|  |  | 2019-03-08 15:00 | 3.13 | 21.1787
|  |  | 2019-03-08 16:00 | 2.83 | 10.7993
|  |  | 2019-03-08 17:00 | 2.09 | 1.4746
|  |  | 2019-03-08 18:00 | 2.98 | 15.3638
|  |  | 2019-03-08 19:00 | 2.54 | 4.7035
|  |  | 2019-03-08 20:00 | 2.54 | 4.7035
|  |  | 2019-03-08 21:00 | 2.54 | 4.7035
|  |  | 2019-03-08 22:00 | 2.69 | 7.4303
|  |  | 2019-03-08 23:00 | 1.94 | 0.92362
|  |  | 2019-03-09 | 1.49 | 0.12937
|  |  | 2019-03-09 01:00 | 1.04 | 0
|  |  | 2019-03-09 02:00 | 2.54 | 4.7035
|  |  | 2019-03-09 03:00 | 2.83 | 10.7993
|  |  | 2019-03-09 04:00 | 2.54 | 4.7035
|  |  | 2019-03-09 05:00 | 3.28 | 28.0725
|  |  | 2019-03-09 06:00 | 2.54 | 4.7035
|  |  | 2019-03-09 07:00 | 1.49 | 0.12937
|  |  | 2019-03-09 08:00 | 1.94 | 0.92362
|  |  | 2019-03-09 09:00 | 1.79 | 0.54641
|  |  | 2019-03-09 10:00 | 1.79 | 0.54641
|  |  | 2019-03-09 11:00 | 1.94 | 0.92362
|  |  | 2019-03-09 12:00 | 2.09 | 1.4746
|  |  | 2019-03-09 13:00 | 2.83 | 10.7993
|  |  | 2019-03-09 14:00 | 3.28 | 28.0725
|  |  | 2019-03-09 15:00 | 2.09 | 1.4746
|  |  | 2019-03-09 16:00 | 2.69 | 7.4303
|  |  | 2019-03-09 17:00 | 2.54 | 4.7035
|  |  | 2019-03-09 18:00 | 2.98 | 15.3638
|  |  | 2019-03-09 19:00 | 3.43 | 35.9285
|  |  | 2019-03-09 20:00 | 3.58 | 45.6585
|  |  | 2019-03-09 21:00 | 3.88 | 71.3786
|  |  | 2019-03-09 22:00 | 4.18 | 99.286
|  |  | 2019-03-09 23:00 | 0.3 | 0
|  |  | 2019-03-10 | 1.34 | 0
|  |  | 2019-03-10 01:00 | 1.64 | 0.28937
|  |  | 2019-03-10 02:00 | 1.49 | 0.12937
|  |  | 2019-03-10 03:00 | 0.75 | 0
|  |  | 2019-03-10 04:00 | 0.75 | 0
|  |  | 2019-03-10 05:00 | 0.6 | 0
|  |  | 2019-03-10 06:00 | 1.04 | 0
|  |  | 2019-03-10 07:00 | 3.73 | 57.9032
|  |  | 2019-03-10 08:00 | 3.43 | 35.9285
|  |  | 2019-03-10 09:00 | 2.24 | 2.2387
|  |  | 2019-03-10 10:00 | 2.98 | 15.3638
|  |  | 2019-03-10 11:00 | 4.77 | 157.3587
|  |  | 2019-03-10 12:00 | 3.88 | 71.3786
|  |  | 2019-03-10 13:00 | 5.07 | 192.372
|  |  | 2019-03-10 14:00 | 3.88 | 71.3786
|  |  | 2019-03-10 15:00 | 4.33 | 113.3584
|  |  | 2019-03-10 16:00 | 3.43 | 35.9285
|  |  | 2019-03-10 17:00 | 3.13 | 21.1787
|  |  | 2019-03-10 18:00 | 3.73 | 57.9032
|  |  | 2019-03-10 19:00 | 3.73 | 57.9032
|  |  | 2019-03-10 20:00 | 4.18 | 99.286
|  |  | 2019-03-10 21:00 | 4.77 | 157.3587
|  |  | 2019-03-10 22:00 | 4.62 | 141.6686
|  |  | 2019-03-10 23:00 | 4.18 | 99.286
|  |  | 2019-03-11 | 1.49 | 0.12937
|  |  | 2019-03-11 01:00 | 0.9 | 0
|  |  | 2019-03-11 02:00 | 0.75 | 0
|  |  | 2019-03-11 03:00 | 5.52 | 254.4333
|  |  | 2019-03-11 04:00 | 0.15 | 0
|  |  | 2019-03-11 05:00 | 3.28 | 28.0725
|  |  | 2019-03-11 06:00 | 4.33 | 113.3584
|  |  | 2019-03-11 07:00 | 4.48 | 127.7536
|  |  | 2019-03-11 08:00 | 3.58 | 45.6585
|  |  | 2019-03-11 09:00 | 3.43 | 35.9285
|  |  | 2019-03-11 10:00 | 3.88 | 71.3786
|  |  | 2019-03-11 11:00 | 4.48 | 127.7536
|  |  | 2019-03-11 12:00 | 5.52 | 254.4333
|  |  | 2019-03-11 13:00 | 5.07 | 192.372
|  |  | 2019-03-11 14:00 | 5.67 | 276.801
|  |  | 2019-03-11 15:00 | 6.12 | 352.7363
|  |  | 2019-03-11 16:00 | 7.01 | 547.5454
|  |  | 2019-03-11 17:00 | 5.97 | 325.4869
|  |  | 2019-03-11 18:00 | 5.22 | 212.0145
|  |  | 2019-03-11 19:00 | 5.52 | 254.4333
|  |  | 2019-03-11 20:00 | 4.33 | 113.3584
|  |  | 2019-03-11 21:00 | 4.03 | 85.3333
|  |  | 2019-03-11 22:00 | 2.98 | 15.3638
|  |  | 2019-03-11 23:00 | 2.98 | 15.3638
|  |  | 2019-03-12 | 2.09 | 1.4746
|  |  | 2019-03-12 01:00 | 2.09 | 1.4746
|  |  | 2019-03-12 02:00 | 0.9 | 0
|  |  | 2019-03-12 03:00 | 0.45 | 0
|  |  | 2019-03-12 04:00 | 0.3 | 0
|  |  | 2019-03-12 05:00 | 0.75 | 0
|  |  | 2019-03-12 06:00 | 0.15 | 0
|  |  | 2019-03-12 07:00 | 0.3 | 0
|  |  | 2019-03-12 08:00 | 1.94 | 0.92362
|  |  | 2019-03-12 09:00 | 2.24 | 2.2387
|  |  | 2019-03-12 10:00 | 1.79 | 0.54641
|  |  | 2019-03-12 11:00 | 2.24 | 2.2387
|  |  | 2019-03-12 12:00 | 3.28 | 28.0725
|  |  | 2019-03-12 13:00 | 3.28 | 28.0725
|  |  | 2019-03-12 14:00 | 3.28 | 28.0725
|  |  | 2019-03-12 15:00 | 3.13 | 21.1787
|  |  | 2019-03-12 16:00 | 1.79 | 0.54641
|  |  | 2019-03-12 17:00 | 1.79 | 0.54641
|  |  | 2019-03-12 18:00 | 2.24 | 2.2387
|  |  | 2019-03-12 19:00 | 3.58 | 45.6585
|  |  | 2019-03-12 20:00 | 2.98 | 15.3638
|  |  | 2019-03-12 21:00 | 4.92 | 174.1599
|  |  | 2019-03-12 22:00 | 4.03 | 85.3333
|  |  | 2019-03-12 23:00 | 3.88 | 71.3786
|  |  | 2019-03-13 | 4.62 | 141.6686
|  |  | 2019-03-13 01:00 | 5.82 | 300.3187
|  |  | 2019-03-13 02:00 | 6.86 | 511.2464
|  |  | 2019-03-13 03:00 | 5.97 | 325.4869
|  |  | 2019-03-13 04:00 | 7.31 | 624.8852
|  |  | 2019-03-13 05:00 | 8.21 | 893.0865
|  |  | 2019-03-13 06:00 | 8.95 | 1145.4954
|  |  | 2019-03-13 07:00 | 8.65 | 1041.2
|  |  | 2019-03-13 08:00 | 8.35 | 939.2715
|  |  | 2019-03-13 09:00 | 7.76 | 752.3932
|  |  | 2019-03-13 10:00 | 8.8 | 1093.2075
|  |  | 2019-03-13 11:00 | 7.01 | 547.5454
|  |  | 2019-03-13 12:00 | 8.21 | 893.0865
|  |  | 2019-03-13 13:00 | 7.46 | 665.8841
|  |  | 2019-03-13 14:00 | 7.76 | 752.3932
|  |  | 2019-03-13 15:00 | 7.31 | 624.8852
|  |  | 2019-03-13 16:00 | 8.8 | 1093.2075
|  |  | 2019-03-13 17:00 | 9.55 | 1349.0391
|  |  | 2019-03-13 18:00 | 6.71 | 476.4364
|  |  | 2019-03-13 19:00 | 5.37 | 232.8019
|  |  | 2019-03-13 20:00 | 5.37 | 232.8019
|  |  | 2019-03-13 21:00 | 5.82 | 300.3187
|  |  | 2019-03-13 22:00 | 5.82 | 300.3187
|  |  | 2019-03-13 23:00 | 6.41 | 410.7909
|  |  | 2019-03-14 | 6.71 | 476.4364
|  |  | 2019-03-14 01:00 | 6.71 | 476.4364
|  |  | 2019-03-14 02:00 | 6.71 | 476.4364
|  |  | 2019-03-14 03:00 | 7.46 | 665.8841
|  |  | 2019-03-14 04:00 | 7.31 | 624.8852
|  |  | 2019-03-14 05:00 | 7.91 | 797.864
|  |  | 2019-03-14 06:00 | 7.31 | 624.8852
|  |  | 2019-03-14 07:00 | 7.91 | 797.864
|  |  | 2019-03-14 08:00 | 7.76 | 752.3932
|  |  | 2019-03-14 09:00 | 9.55 | 1349.0391
|  |  | 2019-03-14 10:00 | 8.8 | 1093.2075
|  |  | 2019-03-14 11:00 | 9.1 | 1197.7333
|  |  | 2019-03-14 12:00 | 8.95 | 1145.4954
|  |  | 2019-03-14 13:00 | 9.85 | 1440.5486
|  |  | 2019-03-14 14:00 | 7.91 | 797.864
|  |  | 2019-03-14 15:00 | 8.21 | 893.0865
|  |  | 2019-03-14 16:00 | 8.35 | 939.2715
|  |  | 2019-03-14 17:00 | 8.5 | 989.7908
|  |  | 2019-03-14 18:00 | 6.71 | 476.4364
|  |  | 2019-03-14 19:00 | 6.56 | 442.9882
|  |  | 2019-03-14 20:00 | 6.56 | 442.9882
|  |  | 2019-03-14 21:00 | 6.56 | 442.9882
|  |  | 2019-03-14 22:00 | 7.46 | 665.8841
|  |  | 2019-03-14 23:00 | 6.12 | 352.7363
|  |  | 2019-03-15 | 6.41 | 410.7909
|  |  | 2019-03-15 01:00 | 5.97 | 325.4869
|  |  | 2019-03-15 02:00 | 7.46 | 665.8841
|  |  | 2019-03-15 03:00 | 6.27 | 381.9796
|  |  | 2019-03-15 04:00 | 6.71 | 476.4364
|  |  | 2019-03-15 05:00 | 7.01 | 547.5454
|  |  | 2019-03-15 06:00 | 7.31 | 624.8852
|  |  | 2019-03-15 07:00 | 7.46 | 665.8841
|  |  | 2019-03-15 08:00 | 8.21 | 893.0865
|  |  | 2019-03-15 09:00 | 8.35 | 939.2715
|  |  | 2019-03-15 10:00 | 10.29 | 1556.9453
|  |  | 2019-03-15 11:00 | 9.1 | 1197.7333
|  |  | 2019-03-15 12:00 | 9.7 | 1395.9304
|  |  | 2019-03-15 13:00 | 10.44 | 1591.6794
|  |  | 2019-03-15 14:00 | 10.59 | 1624.0229
|  |  | 2019-03-15 15:00 | 9.85 | 1440.5486
|  |  | 2019-03-15 16:00 | 8.21 | 893.0865
|  |  | 2019-03-15 17:00 | 8.06 | 844.7875
|  |  | 2019-03-15 18:00 | 9.7 | 1395.9304
|  |  | 2019-03-15 19:00 | 10.14 | 1519.741
|  |  | 2019-03-15 20:00 | 9.1 | 1197.7333
|  |  | 2019-03-15 21:00 | 8.95 | 1145.4954
|  |  | 2019-03-15 22:00 | 9.4 | 1300.0711
|  |  | 2019-03-15 23:00 | 7.76 | 752.3932
|  |  | 2019-03-16 | 6.27 | 381.9796
|  |  | 2019-03-16 01:00 | 6.27 | 381.9796
|  |  | 2019-03-16 02:00 | 6.56 | 442.9882
|  |  | 2019-03-16 03:00 | 7.01 | 547.5454
|  |  | 2019-03-16 04:00 | 7.91 | 797.864
|  |  | 2019-03-16 05:00 | 6.56 | 442.9882
|  |  | 2019-03-16 06:00 | 6.12 | 352.7363
|  |  | 2019-03-16 07:00 | 5.67 | 276.801
|  |  | 2019-03-16 08:00 | 5.67 | 276.801
|  |  | 2019-03-16 09:00 | 5.97 | 325.4869
|  |  | 2019-03-16 10:00 | 4.33 | 113.3584
|  |  | 2019-03-16 11:00 | 5.22 | 212.0145
|  |  | 2019-03-16 12:00 | 4.18 | 99.286
|  |  | 2019-03-16 13:00 | 4.03 | 85.3333
|  |  | 2019-03-16 14:00 | 4.62 | 141.6686
|  |  | 2019-03-16 15:00 | 4.18 | 99.286
|  |  | 2019-03-16 16:00 | 2.83 | 10.7993
|  |  | 2019-03-16 17:00 | 2.69 | 7.4303
|  |  | 2019-03-16 18:00 | 3.13 | 21.1787
|  |  | 2019-03-16 19:00 | 1.79 | 0.54641
|  |  | 2019-03-16 20:00 | 2.98 | 15.3638
|  |  | 2019-03-16 21:00 | 4.18 | 99.286
|  |  | 2019-03-16 22:00 | 1.64 | 0.28937
|  |  | 2019-03-16 23:00 | 2.09 | 1.4746
|  |  | 2019-03-17 | 1.64 | 0.28937
|  |  | 2019-03-17 01:00 | 1.04 | 0
|  |  | 2019-03-17 02:00 | 0.15 | 0
|  |  | 2019-03-17 03:00 | 1.49 | 0.12937
|  |  | 2019-03-17 04:00 | 1.79 | 0.54641
|  |  | 2019-03-17 05:00 | 2.69 | 7.4303
|  |  | 2019-03-17 06:00 | 3.28 | 28.0725
|  |  | 2019-03-17 07:00 | 1.49 | 0.12937
|  |  | 2019-03-17 08:00 | 1.64 | 0.28937
|  |  | 2019-03-17 09:00 | 2.24 | 2.2387
|  |  | 2019-03-17 10:00 | 2.24 | 2.2387
|  |  | 2019-03-17 11:00 | 2.83 | 10.7993
|  |  | 2019-03-17 12:00 | 3.58 | 45.6585
|  |  | 2019-03-17 13:00 | 4.18 | 99.286
|  |  | 2019-03-17 14:00 | 3.43 | 35.9285
|  |  | 2019-03-17 15:00 | 6.27 | 381.9796
|  |  | 2019-03-17 16:00 | 7.16 | 585.4284
|  |  | 2019-03-17 17:00 | 5.22 | 212.0145
|  |  | 2019-03-17 18:00 | 5.07 | 192.372
|  |  | 2019-03-17 19:00 | 4.33 | 113.3584
|  |  | 2019-03-17 20:00 | 4.18 | 99.286
|  |  | 2019-03-17 21:00 | 3.28 | 28.0725
|  |  | 2019-03-17 22:00 | 2.83 | 10.7993
|  |  | 2019-03-17 23:00 | 3.58 | 45.6585
|  |  | 2019-03-18 | 1.49 | 0.12937
|  |  | 2019-03-18 01:00 | 1.49 | 0.12937
|  |  | 2019-03-18 02:00 | 0.45 | 0
|  |  | 2019-03-18 03:00 | 0 | 0
|  |  | 2019-03-18 04:00 | 0 | 0
|  |  | 2019-03-18 05:00 | 1.34 | 0
|  |  | 2019-03-18 06:00 | 1.94 | 0.92362
|  |  | 2019-03-18 07:00 | 0.6 | 0
|  |  | 2019-03-18 08:00 | 1.49 | 0.12937
|  |  | 2019-03-18 09:00 | 3.13 | 21.1787
|  |  | 2019-03-18 10:00 | 5.97 | 325.4869
|  |  | 2019-03-18 11:00 | 5.07 | 192.372
|  |  | 2019-03-18 12:00 | 6.41 | 410.7909
|  |  | 2019-03-18 13:00 | 6.56 | 442.9882
|  |  | 2019-03-18 14:00 | 6.27 | 381.9796
|  |  | 2019-03-18 15:00 | 5.67 | 276.801
|  |  | 2019-03-18 16:00 | 6.41 | 410.7909
|  |  | 2019-03-18 17:00 | 6.12 | 352.7363
|  |  | 2019-03-18 18:00 | 5.67 | 276.801
|  |  | 2019-03-18 19:00 | 6.12 | 352.7363
|  |  | 2019-03-18 20:00 | 6.86 | 511.2464
|  |  | 2019-03-18 21:00 | 7.46 | 665.8841
|  |  | 2019-03-18 22:00 | 6.27 | 381.9796
|  |  | 2019-03-18 23:00 | 7.76 | 752.3932
|  |  | 2019-03-19 | 6.71 | 476.4364
|  |  | 2019-03-19 01:00 | 6.41 | 410.7909
|  |  | 2019-03-19 02:00 | 5.97 | 325.4869
|  |  | 2019-03-19 03:00 | 5.22 | 212.0145
|  |  | 2019-03-19 04:00 | 2.98 | 15.3638
|  |  | 2019-03-19 05:00 | 2.83 | 10.7993
|  |  | 2019-03-19 06:00 | 3.13 | 21.1787
|  |  | 2019-03-19 07:00 | 3.88 | 71.3786
|  |  | 2019-03-19 08:00 | 5.37 | 232.8019
|  |  | 2019-03-19 09:00 | 5.07 | 192.372
|  |  | 2019-03-19 10:00 | 2.98 | 15.3638
|  |  | 2019-03-19 11:00 | 2.98 | 15.3638
|  |  | 2019-03-19 12:00 | 1.19 | 0
|  |  | 2019-03-19 13:00 | 1.34 | 0
|  |  | 2019-03-19 14:00 | 3.88 | 71.3786
|  |  | 2019-03-19 15:00 | 5.52 | 254.4333
|  |  | 2019-03-19 16:00 | 5.97 | 325.4869
|  |  | 2019-03-19 17:00 | 6.71 | 476.4364
|  |  | 2019-03-19 18:00 | 5.97 | 325.4869
|  |  | 2019-03-19 19:00 | 7.61 | 708.3941
|  |  | 2019-03-19 20:00 | 5.82 | 300.3187
|  |  | 2019-03-19 21:00 | 7.16 | 585.4284
|  |  | 2019-03-19 22:00 | 5.52 | 254.4333
|  |  | 2019-03-19 23:00 | 6.41 | 410.7909
|  |  | 2019-03-20 | 4.03 | 85.3333
|  |  | 2019-03-20 01:00 | 3.88 | 71.3786
|  |  | 2019-03-20 02:00 | 4.92 | 174.1599
|  |  | 2019-03-20 03:00 | 4.03 | 85.3333
|  |  | 2019-03-20 04:00 | 4.18 | 99.286
|  |  | 2019-03-20 05:00 | 3.13 | 21.1787
|  |  | 2019-03-20 06:00 | 1.64 | 0.28937
|  |  | 2019-03-20 07:00 | 1.49 | 0.12937
|  |  | 2019-03-20 08:00 | 2.09 | 1.4746
|  |  | 2019-03-20 09:00 | 2.24 | 2.2387
|  |  | 2019-03-20 10:00 | 3.28 | 28.0725
|  |  | 2019-03-20 11:00 | 2.09 | 1.4746
|  |  | 2019-03-20 12:00 | 2.69 | 7.4303
|  |  | 2019-03-20 13:00 | 3.28 | 28.0725
|  |  | 2019-03-20 14:00 | 3.73 | 57.9032
|  |  | 2019-03-20 15:00 | 3.28 | 28.0725
|  |  | 2019-03-20 16:00 | 3.58 | 45.6585
|  |  | 2019-03-20 17:00 | 1.79 | 0.54641
|  |  | 2019-03-20 18:00 | 1.64 | 0.28937
|  |  | 2019-03-20 19:00 | 2.09 | 1.4746
|  |  | 2019-03-20 20:00 | 2.69 | 7.4303
|  |  | 2019-03-20 21:00 | 4.03 | 85.3333
|  |  | 2019-03-20 22:00 | 4.92 | 174.1599
|  |  | 2019-03-20 23:00 | 4.33 | 113.3584
|  |  | 2019-03-21 | 2.39 | 3.2364
|  |  | 2019-03-21 01:00 | 4.48 | 127.7536
|  |  | 2019-03-21 02:00 | 4.92 | 174.1599
|  |  | 2019-03-21 03:00 | 3.88 | 71.3786
|  |  | 2019-03-21 04:00 | 3.88 | 71.3786
|  |  | 2019-03-21 05:00 | 5.07 | 192.372
|  |  | 2019-03-21 06:00 | 4.18 | 99.286
|  |  | 2019-03-21 07:00 | 2.54 | 4.7035
|  |  | 2019-03-21 08:00 | 2.24 | 2.2387
|  |  | 2019-03-21 09:00 | 2.83 | 10.7993
|  |  | 2019-03-21 10:00 | 3.28 | 28.0725
|  |  | 2019-03-21 11:00 | 3.88 | 71.3786
|  |  | 2019-03-21 12:00 | 4.03 | 85.3333
|  |  | 2019-03-21 13:00 | 2.98 | 15.3638
|  |  | 2019-03-21 14:00 | 2.24 | 2.2387
|  |  | 2019-03-21 15:00 | 1.49 | 0.12937
|  |  | 2019-03-21 16:00 | 1.04 | 0
|  |  | 2019-03-21 17:00 | 2.24 | 2.2387
|  |  | 2019-03-21 18:00 | 2.39 | 3.2364
|  |  | 2019-03-21 19:00 | 4.18 | 99.286
|  |  | 2019-03-21 20:00 | 2.24 | 2.2387
|  |  | 2019-03-21 21:00 | 2.69 | 7.4303
|  |  | 2019-03-21 22:00 | 3.43 | 35.9285
|  |  | 2019-03-21 23:00 | 3.58 | 45.6585
|  |  | 2019-03-22 | 5.07 | 192.372
|  |  | 2019-03-22 01:00 | 4.62 | 141.6686
|  |  | 2019-03-22 02:00 | 3.73 | 57.9032
|  |  | 2019-03-22 03:00 | 3.73 | 57.9032
|  |  | 2019-03-22 04:00 | 4.03 | 85.3333
|  |  | 2019-03-22 05:00 | 2.98 | 15.3638
|  |  | 2019-03-22 06:00 | 3.13 | 21.1787
|  |  | 2019-03-22 07:00 | 3.43 | 35.9285
|  |  | 2019-03-22 08:00 | 5.37 | 232.8019
|  |  | 2019-03-22 09:00 | 4.92 | 174.1599
|  |  | 2019-03-22 10:00 | 5.82 | 300.3187
|  |  | 2019-03-22 11:00 | 6.86 | 511.2464
|  |  | 2019-03-22 12:00 | 6.71 | 476.4364
|  |  | 2019-03-22 13:00 | 6.12 | 352.7363
|  |  | 2019-03-22 14:00 | 5.82 | 300.3187
|  |  | 2019-03-22 15:00 | 6.12 | 352.7363
|  |  | 2019-03-22 16:00 | 5.97 | 325.4869
|  |  | 2019-03-22 17:00 | 4.18 | 99.286
|  |  | 2019-03-22 18:00 | 3.43 | 35.9285
|  |  | 2019-03-22 19:00 | 2.54 | 4.7035
|  |  | 2019-03-22 20:00 | 2.39 | 3.2364
|  |  | 2019-03-22 21:00 | 2.09 | 1.4746
|  |  | 2019-03-22 22:00 | 0 | 0
|  |  | 2019-03-22 23:00 | 2.69 | 7.4303
|  |  | 2019-03-23 | 0.9 | 0
|  |  | 2019-03-23 01:00 | 3.13 | 21.1787
|  |  | 2019-03-23 02:00 | 3.13 | 21.1787
|  |  | 2019-03-23 03:00 | 3.73 | 57.9032
|  |  | 2019-03-23 04:00 | 4.48 | 127.7536
|  |  | 2019-03-23 05:00 | 3.73 | 57.9032
|  |  | 2019-03-23 06:00 | 3.73 | 57.9032
|  |  | 2019-03-23 07:00 | 4.62 | 141.6686
|  |  | 2019-03-23 08:00 | 4.92 | 174.1599
|  |  | 2019-03-23 09:00 | 5.22 | 212.0145
|  |  | 2019-03-23 10:00 | 4.92 | 174.1599
|  |  | 2019-03-23 11:00 | 4.92 | 174.1599
|  |  | 2019-03-23 12:00 | 4.03 | 85.3333
|  |  | 2019-03-23 13:00 | 5.67 | 276.801
|  |  | 2019-03-23 14:00 | 6.27 | 381.9796
|  |  | 2019-03-23 15:00 | 5.67 | 276.801
|  |  | 2019-03-23 16:00 | 4.48 | 127.7536
|  |  | 2019-03-23 17:00 | 4.92 | 174.1599
|  |  | 2019-03-23 18:00 | 5.82 | 300.3187
|  |  | 2019-03-23 19:00 | 3.73 | 57.9032
|  |  | 2019-03-23 20:00 | 5.37 | 232.8019
|  |  | 2019-03-23 21:00 | 6.56 | 442.9882
|  |  | 2019-03-23 22:00 | 6.56 | 442.9882
|  |  | 2019-03-23 23:00 | 5.52 | 254.4333
|  |  | 2019-03-24 | 5.82 | 300.3187
|  |  | 2019-03-24 01:00 | 5.82 | 300.3187
|  |  | 2019-03-24 02:00 | 5.82 | 300.3187
|  |  | 2019-03-24 03:00 | 5.67 | 276.801
|  |  | 2019-03-24 04:00 | 6.27 | 381.9796
|  |  | 2019-03-24 05:00 | 6.86 | 511.2464
|  |  | 2019-03-24 06:00 | 6.27 | 381.9796
|  |  | 2019-03-24 07:00 | 5.37 | 232.8019
|  |  | 2019-03-24 08:00 | 6.56 | 442.9882
|  |  | 2019-03-24 09:00 | 6.27 | 381.9796
|  |  | 2019-03-24 10:00 | 5.97 | 325.4869
|  |  | 2019-03-24 11:00 | 5.97 | 325.4869
|  |  | 2019-03-24 12:00 | 6.41 | 410.7909
|  |  | 2019-03-24 13:00 | 5.67 | 276.801
|  |  | 2019-03-24 14:00 | 4.48 | 127.7536
|  |  | 2019-03-24 15:00 | 4.18 | 99.286
|  |  | 2019-03-24 16:00 | 4.33 | 113.3584
|  |  | 2019-03-24 17:00 | 3.58 | 45.6585
|  |  | 2019-03-24 18:00 | 3.43 | 35.9285
|  |  | 2019-03-24 19:00 | 4.48 | 127.7536
|  |  | 2019-03-24 20:00 | 5.52 | 254.4333
|  |  | 2019-03-24 21:00 | 5.67 | 276.801
|  |  | 2019-03-24 22:00 | 6.27 | 381.9796
|  |  | 2019-03-24 23:00 | 6.86 | 511.2464
|  |  | 2019-03-25 | 6.71 | 476.4364
|  |  | 2019-03-25 01:00 | 6.71 | 476.4364
|  |  | 2019-03-25 02:00 | 6.71 | 476.4364
|  |  | 2019-03-25 03:00 | 6.12 | 352.7363
|  |  | 2019-03-25 04:00 | 5.97 | 325.4869
|  |  | 2019-03-25 05:00 | 5.97 | 325.4869
|  |  | 2019-03-25 06:00 | 5.52 | 254.4333
|  |  | 2019-03-25 07:00 | 5.37 | 232.8019
|  |  | 2019-03-25 08:00 | 5.52 | 254.4333
|  |  | 2019-03-25 09:00 | 5.07 | 192.372
|  |  | 2019-03-25 10:00 | 5.52 | 254.4333
|  |  | 2019-03-25 11:00 | 5.07 | 192.372
|  |  | 2019-03-25 12:00 | 5.37 | 232.8019
|  |  | 2019-03-25 13:00 | 5.22 | 212.0145
|  |  | 2019-03-25 14:00 | 4.77 | 157.3587
|  |  | 2019-03-25 15:00 | 3.88 | 71.3786
|  |  | 2019-03-25 16:00 | 3.13 | 21.1787
|  |  | 2019-03-25 17:00 | 4.03 | 85.3333
|  |  | 2019-03-25 18:00 | 4.03 | 85.3333
|  |  | 2019-03-25 19:00 | 3.58 | 45.6585
|  |  | 2019-03-25 20:00 | 3.73 | 57.9032
|  |  | 2019-03-25 21:00 | 3.88 | 71.3786
|  |  | 2019-03-25 22:00 | 4.62 | 141.6686
|  |  | 2019-03-25 23:00 | 4.62 | 141.6686
|  |  | 2019-03-26 | 5.07 | 192.372
|  |  | 2019-03-26 01:00 | 3.43 | 35.9285
|  |  | 2019-03-26 02:00 | 4.92 | 174.1599
|  |  | 2019-03-26 03:00 | 3.88 | 71.3786
|  |  | 2019-03-26 04:00 | 5.52 | 254.4333
|  |  | 2019-03-26 05:00 | 3.43 | 35.9285
|  |  | 2019-03-26 06:00 | 3.88 | 71.3786
|  |  | 2019-03-26 07:00 | 4.33 | 113.3584
|  |  | 2019-03-26 08:00 | 2.98 | 15.3638
|  |  | 2019-03-26 09:00 | 3.28 | 28.0725
|  |  | 2019-03-26 10:00 | 5.22 | 212.0145
|  |  | 2019-03-26 11:00 | 4.77 | 157.3587
|  |  | 2019-03-26 12:00 | 5.97 | 325.4869
|  |  | 2019-03-26 13:00 | 5.37 | 232.8019
|  |  | 2019-03-26 14:00 | 7.31 | 624.8852
|  |  | 2019-03-26 15:00 | 5.07 | 192.372
|  |  | 2019-03-26 16:00 | 5.37 | 232.8019
|  |  | 2019-03-26 17:00 | 4.62 | 141.6686
|  |  | 2019-03-26 18:00 | 4.48 | 127.7536
|  |  | 2019-03-26 19:00 | 7.31 | 624.8852
|  |  | 2019-03-26 20:00 | 7.01 | 547.5454
|  |  | 2019-03-26 21:00 | 7.46 | 665.8841
|  |  | 2019-03-26 22:00 | 7.91 | 797.864
|  |  | 2019-03-26 23:00 | 8.35 | 939.2715
|  |  | 2019-03-27 | 10.14 | 1519.741
|  |  | 2019-03-27 01:00 | 9.55 | 1349.0391
|  |  | 2019-03-27 02:00 | 10.44 | 1591.6794
|  |  | 2019-03-27 03:00 | 10.89 | 1681.7251
|  |  | 2019-03-27 04:00 | 8.5 | 989.7908
|  |  | 2019-03-27 05:00 | 8.35 | 939.2715
|  |  | 2019-03-27 06:00 | 8.35 | 939.2715
|  |  | 2019-03-27 07:00 | 10 | 1482.7165
|  |  | 2019-03-27 08:00 | 11.49 | 1771.1219
|  |  | 2019-03-27 09:00 | 12.83 | 1897.4273
|  |  | 2019-03-27 10:00 | 17.01 | 2000
|  |  | 2019-03-27 11:00 | 13.72 | 1948.3746
|  |  | 2019-03-27 12:00 | 17.45 | 2000
|  |  | 2019-03-27 13:00 | 13.28 | 1926.049
|  |  | 2019-03-27 14:00 | 12.38 | 1862.0343
|  |  | 2019-03-27 15:00 | 12.38 | 1862.0343
|  |  | 2019-03-27 16:00 | 11.79 | 1805.6686
|  |  | 2019-03-27 17:00 | 10.59 | 1624.0229
|  |  | 2019-03-27 18:00 | 8.95 | 1145.4954
|  |  | 2019-03-27 19:00 | 8.35 | 939.2715
|  |  | 2019-03-27 20:00 | 9.85 | 1440.5486
|  |  | 2019-03-27 21:00 | 10.89 | 1681.7251
|  |  | 2019-03-27 22:00 | 3.43 | 35.9285
|  |  | 2019-03-27 23:00 | 4.62 | 141.6686
|  |  | 2019-03-28 | 4.48 | 127.7536
|  |  | 2019-03-28 01:00 | 5.97 | 325.4869
|  |  | 2019-03-28 02:00 | 7.16 | 585.4284
|  |  | 2019-03-28 03:00 | 9.25 | 1249.4473
|  |  | 2019-03-28 04:00 | 11.04 | 1707.1455
|  |  | 2019-03-28 05:00 | 13.58 | 1941.8643
|  |  | 2019-03-28 06:00 | 18.65 | 1999.8896
|  |  | 2019-03-28 07:00 | 25.96 | 0
|  |  | 2019-03-28 08:00 | 19.84 | 2000
|  |  | 2019-03-28 09:00 | 15.96 | 1992.1197
|  |  | 2019-03-28 10:00 | 15.81 | 1990.5198
|  |  | 2019-03-28 11:00 | 15.81 | 1990.5198
|  |  | 2019-03-28 12:00 | 18.05 | 1999.9709
|  |  | 2019-03-28 13:00 | 16.11 | 1993.5546
|  |  | 2019-03-28 14:00 | 14.47 | 1970.5883
|  |  | 2019-03-28 15:00 | 15.81 | 1990.5198
|  |  | 2019-03-28 16:00 | 14.02 | 1959.965
|  |  | 2019-03-28 17:00 | 17.31 | 2000
|  |  | 2019-03-28 18:00 | 13.87 | 1954.6504
|  |  | 2019-03-28 19:00 | 9.85 | 1440.5486
|  |  | 2019-03-28 20:00 | 12.83 | 1897.4273
|  |  | 2019-03-28 21:00 | 11.93 | 1820.192
|  |  | 2019-03-28 22:00 | 10.89 | 1681.7251
|  |  | 2019-03-28 23:00 | 11.49 | 1771.1219
|  |  | 2019-03-29 | 9.7 | 1395.9304
|  |  | 2019-03-29 01:00 | 10.14 | 1519.741
|  |  | 2019-03-29 02:00 | 9.55 | 1349.0391
|  |  | 2019-03-29 03:00 | 8.06 | 844.7875
|  |  | 2019-03-29 04:00 | 10.29 | 1556.9453
|  |  | 2019-03-29 05:00 | 10.14 | 1519.741
|  |  | 2019-03-29 06:00 | 9.85 | 1440.5486
|  |  | 2019-03-29 07:00 | 10.14 | 1519.741
|  |  | 2019-03-29 08:00 | 10.44 | 1591.6794
|  |  | 2019-03-29 09:00 | 10.74 | 1654.0278
|  |  | 2019-03-29 10:00 | 9.1 | 1197.7333
|  |  | 2019-03-29 11:00 | 12.68 | 1886.3382
|  |  | 2019-03-29 12:00 | 13.28 | 1926.049
|  |  | 2019-03-29 13:00 | 10.74 | 1654.0278
|  |  | 2019-03-29 14:00 | 12.23 | 1848.8173
|  |  | 2019-03-29 15:00 | 10.14 | 1519.741
|  |  | 2019-03-29 16:00 | 10.74 | 1654.0278
|  |  | 2019-03-29 17:00 | 8.06 | 844.7875
|  |  | 2019-03-29 18:00 | 7.61 | 708.3941
|  |  | 2019-03-29 19:00 | 5.22 | 212.0145
|  |  | 2019-03-29 20:00 | 7.31 | 624.8852
|  |  | 2019-03-29 21:00 | 6.86 | 511.2464
|  |  | 2019-03-29 22:00 | 6.27 | 381.9796
|  |  | 2019-03-29 23:00 | 7.46 | 665.8841
|  |  | 2019-03-30 | 6.86 | 511.2464
|  |  | 2019-03-30 01:00 | 6.27 | 381.9796
|  |  | 2019-03-30 02:00 | 6.86 | 511.2464
|  |  | 2019-03-30 03:00 | 5.67 | 276.801
|  |  | 2019-03-30 04:00 | 6.71 | 476.4364
|  |  | 2019-03-30 05:00 | 5.52 | 254.4333
|  |  | 2019-03-30 06:00 | 5.22 | 212.0145
|  |  | 2019-03-30 07:00 | 7.16 | 585.4284
|  |  | 2019-03-30 08:00 | 5.82 | 300.3187
|  |  | 2019-03-30 09:00 | 6.56 | 442.9882
|  |  | 2019-03-30 10:00 | 6.12 | 352.7363
|  |  | 2019-03-30 11:00 | 5.97 | 325.4869
|  |  | 2019-03-30 12:00 | 5.82 | 300.3187
|  |  | 2019-03-30 13:00 | 8.06 | 844.7875
|  |  | 2019-03-30 14:00 | 6.71 | 476.4364
|  |  | 2019-03-30 15:00 | 7.61 | 708.3941
|  |  | 2019-03-30 16:00 | 7.46 | 665.8841
|  |  | 2019-03-30 17:00 | 5.07 | 192.372
|  |  | 2019-03-30 18:00 | 5.37 | 232.8019
|  |  | 2019-03-30 19:00 | 5.67 | 276.801
|  |  | 2019-03-30 20:00 | 5.67 | 276.801
|  |  | 2019-03-30 21:00 | 5.97 | 325.4869
|  |  | 2019-03-30 22:00 | 5.37 | 232.8019
|  |  | 2019-03-30 23:00 | 5.97 | 325.4869
|  |  | 2019-03-31 | 6.71 | 476.4364
|  |  | 2019-03-31 01:00 | 7.31 | 624.8852
|  |  | 2019-03-31 02:00 | 6.41 | 410.7909
|  |  | 2019-03-31 03:00 | 7.46 | 665.8841
|  |  | 2019-03-31 04:00 | 6.86 | 511.2464
|  |  | 2019-03-31 05:00 | 8.8 | 1093.2075
|  |  | 2019-03-31 06:00 | 7.01 | 547.5454
|  |  | 2019-03-31 07:00 | 7.61 | 708.3941
|  |  | 2019-03-31 08:00 | 8.8 | 1093.2075
|  |  | 2019-03-31 09:00 | 6.86 | 511.2464
|  |  | 2019-03-31 10:00 | 7.61 | 708.3941
|  |  | 2019-03-31 11:00 | 8.95 | 1145.4954
|  |  | 2019-03-31 12:00 | 8.95 | 1145.4954
|  |  | 2019-03-31 13:00 | 7.76 | 752.3932
|  |  | 2019-03-31 14:00 | 7.46 | 665.8841
|  |  | 2019-03-31 15:00 | 8.5 | 989.7908
|  |  | 2019-03-31 16:00 | 9.55 | 1349.0391
|  |  | 2019-03-31 17:00 | 7.31 | 624.8852
|  |  | 2019-03-31 18:00 | 5.22 | 212.0145
|  |  | 2019-03-31 19:00 | 4.18 | 99.286
|  |  | 2019-03-31 20:00 | 5.07 | 192.372
|  |  | 2019-03-31 21:00 | 5.67 | 276.801
|  |  | 2019-03-31 22:00 | 5.67 | 276.801
|  |  | 2019-03-31 23:00 | 5.52 | 254.4333
|  |  | 2019-04-01 | 5.82 | 300.3187
|  |  | 2019-04-01 01:00 | 6.41 | 410.7909
|  |  | 2019-04-01 02:00 | 5.22 | 212.0145
|  |  | 2019-04-01 03:00 | 4.62 | 141.6686
|  |  | 2019-04-01 04:00 | 4.48 | 127.7536
|  |  | 2019-04-01 05:00 | 3.88 | 71.3786
|  |  | 2019-04-01 06:00 | 4.03 | 85.3333
|  |  | 2019-04-01 07:00 | 4.18 | 99.286
|  |  | 2019-04-01 08:00 | 5.37 | 232.8019
|  |  | 2019-04-01 09:00 | 7.01 | 547.5454
|  |  | 2019-04-01 10:00 | 7.31 | 624.8852
|  |  | 2019-04-01 11:00 | 7.91 | 797.864
|  |  | 2019-04-01 12:00 | 6.86 | 511.2464
|  |  | 2019-04-01 13:00 | 7.91 | 797.864
|  |  | 2019-04-01 14:00 | 6.86 | 511.2464
|  |  | 2019-04-01 15:00 | 6.41 | 410.7909
|  |  | 2019-04-01 16:00 | 5.67 | 276.801
|  |  | 2019-04-01 17:00 | 5.82 | 300.3187
|  |  | 2019-04-01 18:00 | 4.03 | 85.3333
|  |  | 2019-04-01 19:00 | 4.77 | 157.3587
|  |  | 2019-04-01 20:00 | 5.07 | 192.372
|  |  | 2019-04-01 21:00 | 4.92 | 174.1599
|  |  | 2019-04-01 22:00 | 5.07 | 192.372
|  |  | 2019-04-01 23:00 | 3.88 | 71.3786
|  |  | 2019-04-02 | 3.43 | 35.9285
|  |  | 2019-04-02 01:00 | 2.83 | 10.7993
|  |  | 2019-04-02 02:00 | 4.03 | 85.3333
|  |  | 2019-04-02 03:00 | 3.43 | 35.9285
|  |  | 2019-04-02 04:00 | 1.04 | 0
|  |  | 2019-04-02 05:00 | 4.03 | 85.3333
|  |  | 2019-04-02 06:00 | 4.03 | 85.3333
|  |  | 2019-04-02 07:00 | 3.73 | 57.9032
|  |  | 2019-04-02 08:00 | 4.03 | 85.3333
|  |  | 2019-04-02 09:00 | 4.77 | 157.3587
|  |  | 2019-04-02 10:00 | 4.33 | 113.3584
|  |  | 2019-04-02 11:00 | 4.33 | 113.3584
|  |  | 2019-04-02 12:00 | 4.48 | 127.7536
|  |  | 2019-04-02 13:00 | 5.67 | 276.801
|  |  | 2019-04-02 14:00 | 3.88 | 71.3786
|  |  | 2019-04-02 15:00 | 3.58 | 45.6585
|  |  | 2019-04-02 16:00 | 4.62 | 141.6686
|  |  | 2019-04-02 17:00 | 4.62 | 141.6686
|  |  | 2019-04-02 18:00 | 2.83 | 10.7993
|  |  | 2019-04-02 19:00 | 2.54 | 4.7035
|  |  | 2019-04-02 20:00 | 2.83 | 10.7993
|  |  | 2019-04-02 21:00 | 3.28 | 28.0725
|  |  | 2019-04-02 22:00 | 2.69 | 7.4303
|  |  | 2019-04-02 23:00 | 0.45 | 0
|  |  | 2019-04-03 | 1.34 | 0
|  |  | 2019-04-03 01:00 | 0 | 0
|  |  | 2019-04-03 02:00 | 0 | 0
|  |  | 2019-04-03 03:00 | 0.75 | 0
|  |  | 2019-04-03 04:00 | 4.33 | 113.3584
|  |  | 2019-04-03 05:00 | 1.34 | 0
|  |  | 2019-04-03 06:00 | 1.64 | 0.28937
|  |  | 2019-04-03 07:00 | 5.07 | 192.372
|  |  | 2019-04-03 08:00 | 6.41 | 410.7909
|  |  | 2019-04-03 09:00 | 8.65 | 1041.2
|  |  | 2019-04-03 10:00 | 8.5 | 989.7908
|  |  | 2019-04-03 11:00 | 9.1 | 1197.7333
|  |  | 2019-04-03 12:00 | 9.7 | 1395.9304
|  |  | 2019-04-03 13:00 | 10.74 | 1654.0278
|  |  | 2019-04-03 14:00 | 9.4 | 1300.0711
|  |  | 2019-04-03 15:00 | 10 | 1482.7165
|  |  | 2019-04-03 16:00 | 10.89 | 1681.7251
|  |  | 2019-04-03 17:00 | 13.13 | 1917.2316
|  |  | 2019-04-03 18:00 | 11.04 | 1707.1455
|  |  | 2019-04-03 19:00 | 10.74 | 1654.0278
|  |  | 2019-04-03 20:00 | 10.44 | 1591.6794
|  |  | 2019-04-03 21:00 | 10.59 | 1624.0229
|  |  | 2019-04-03 22:00 | 9.55 | 1349.0391
|  |  | 2019-04-03 23:00 | 8.06 | 844.7875
|  |  | 2019-04-04 | 6.12 | 352.7363
|  |  | 2019-04-04 01:00 | 4.18 | 99.286
|  |  | 2019-04-04 02:00 | 2.83 | 10.7993
|  |  | 2019-04-04 03:00 | 2.83 | 10.7993
|  |  | 2019-04-04 04:00 | 2.98 | 15.3638
|  |  | 2019-04-04 05:00 | 3.28 | 28.0725
|  |  | 2019-04-04 06:00 | 1.04 | 0
|  |  | 2019-04-04 07:00 | 1.19 | 0
|  |  | 2019-04-04 08:00 | 0.15 | 0
|  |  | 2019-04-04 09:00 | 2.54 | 4.7035
|  |  | 2019-04-04 10:00 | 2.69 | 7.4303
|  |  | 2019-04-04 11:00 | 4.92 | 174.1599
|  |  | 2019-04-04 12:00 | 2.69 | 7.4303
|  |  | 2019-04-04 13:00 | 3.58 | 45.6585
|  |  | 2019-04-04 14:00 | 3.28 | 28.0725
|  |  | 2019-04-04 15:00 | 3.58 | 45.6585
|  |  | 2019-04-04 16:00 | 3.73 | 57.9032
|  |  | 2019-04-04 17:00 | 2.54 | 4.7035
|  |  | 2019-04-04 18:00 | 3.73 | 57.9032
|  |  | 2019-04-04 19:00 | 3.73 | 57.9032
|  |  | 2019-04-04 20:00 | 2.98 | 15.3638
|  |  | 2019-04-04 21:00 | 2.69 | 7.4303
|  |  | 2019-04-04 22:00 | 4.62 | 141.6686
|  |  | 2019-04-04 23:00 | 2.54 | 4.7035
|  |  | 2019-04-05 | 2.83 | 10.7993
|  |  | 2019-04-05 01:00 | 1.79 | 0.54641
|  |  | 2019-04-05 02:00 | 2.83 | 10.7993
|  |  | 2019-04-05 03:00 | 3.73 | 57.9032
|  |  | 2019-04-05 04:00 | 3.88 | 71.3786
|  |  | 2019-04-05 05:00 | 2.69 | 7.4303
|  |  | 2019-04-05 06:00 | 2.54 | 4.7035
|  |  | 2019-04-05 07:00 | 1.34 | 0
|  |  | 2019-04-05 08:00 | 1.49 | 0.12937
|  |  | 2019-04-05 09:00 | 1.64 | 0.28937
|  |  | 2019-04-05 10:00 | 2.83 | 10.7993
|  |  | 2019-04-05 11:00 | 2.83 | 10.7993
|  |  | 2019-04-05 12:00 | 2.83 | 10.7993
|  |  | 2019-04-05 13:00 | 2.98 | 15.3638
|  |  | 2019-04-05 14:00 | 4.48 | 127.7536
|  |  | 2019-04-05 15:00 | 4.48 | 127.7536
|  |  | 2019-04-05 16:00 | 5.37 | 232.8019
|  |  | 2019-04-05 17:00 | 6.27 | 381.9796
|  |  | 2019-04-05 18:00 | 4.03 | 85.3333
|  |  | 2019-04-05 19:00 | 4.77 | 157.3587
|  |  | 2019-04-05 20:00 | 6.12 | 352.7363
|  |  | 2019-04-05 21:00 | 6.27 | 381.9796
|  |  | 2019-04-05 22:00 | 5.37 | 232.8019
|  |  | 2019-04-05 23:00 | 6.27 | 381.9796
|  |  | 2019-04-06 | 6.12 | 352.7363
|  |  | 2019-04-06 01:00 | 6.12 | 352.7363
|  |  | 2019-04-06 02:00 | 6.86 | 511.2464
|  |  | 2019-04-06 03:00 | 5.82 | 300.3187
|  |  | 2019-04-06 04:00 | 5.82 | 300.3187
|  |  | 2019-04-06 05:00 | 5.97 | 325.4869
|  |  | 2019-04-06 06:00 | 5.82 | 300.3187
|  |  | 2019-04-06 07:00 | 5.97 | 325.4869
|  |  | 2019-04-06 08:00 | 7.46 | 665.8841
|  |  | 2019-04-06 09:00 | 6.86 | 511.2464
|  |  | 2019-04-06 10:00 | 6.71 | 476.4364
|  |  | 2019-04-06 11:00 | 8.21 | 893.0865
|  |  | 2019-04-06 12:00 | 9.55 | 1349.0391
|  |  | 2019-04-06 13:00 | 9.25 | 1249.4473
|  |  | 2019-04-06 14:00 | 8.06 | 844.7875
|  |  | 2019-04-06 15:00 | 7.76 | 752.3932
|  |  | 2019-04-06 16:00 | 6.56 | 442.9882
|  |  | 2019-04-06 17:00 | 5.37 | 232.8019
|  |  | 2019-04-06 18:00 | 4.77 | 157.3587
|  |  | 2019-04-06 19:00 | 5.67 | 276.801
|  |  | 2019-04-06 20:00 | 8.65 | 1041.2
|  |  | 2019-04-06 21:00 | 8.06 | 844.7875
|  |  | 2019-04-06 22:00 | 9.4 | 1300.0711
|  |  | 2019-04-06 23:00 | 9.25 | 1249.4473
|  |  | 2019-04-07 | 7.16 | 585.4284
|  |  | 2019-04-07 01:00 | 6.12 | 352.7363
|  |  | 2019-04-07 02:00 | 5.97 | 325.4869
|  |  | 2019-04-07 03:00 | 7.01 | 547.5454
|  |  | 2019-04-07 04:00 | 5.97 | 325.4869
|  |  | 2019-04-07 05:00 | 7.61 | 708.3941
|  |  | 2019-04-07 06:00 | 7.31 | 624.8852
|  |  | 2019-04-07 07:00 | 7.76 | 752.3932
|  |  | 2019-04-07 08:00 | 7.91 | 797.864
|  |  | 2019-04-07 09:00 | 7.16 | 585.4284
|  |  | 2019-04-07 10:00 | 9.1 | 1197.7333
|  |  | 2019-04-07 11:00 | 10.44 | 1591.6794
|  |  | 2019-04-07 12:00 | 10.14 | 1519.741
|  |  | 2019-04-07 13:00 | 13.87 | 1954.6504
|  |  | 2019-04-07 14:00 | 10 | 1482.7165
|  |  | 2019-04-07 15:00 | 10.89 | 1681.7251
|  |  | 2019-04-07 16:00 | 7.76 | 752.3932
|  |  | 2019-04-07 17:00 | 8.06 | 844.7875
|  |  | 2019-04-07 18:00 | 7.01 | 547.5454
|  |  | 2019-04-07 19:00 | 5.22 | 212.0145
|  |  | 2019-04-07 20:00 | 6.41 | 410.7909
|  |  | 2019-04-07 21:00 | 7.46 | 665.8841
|  |  | 2019-04-07 22:00 | 7.31 | 624.8852
|  |  | 2019-04-07 23:00 | 7.16 | 585.4284
|  |  | 2019-04-08 | 7.31 | 624.8852
|  |  | 2019-04-08 01:00 | 7.31 | 624.8852
|  |  | 2019-04-08 02:00 | 7.61 | 708.3941
|  |  | 2019-04-08 03:00 | 7.61 | 708.3941
|  |  | 2019-04-08 04:00 | 7.61 | 708.3941
|  |  | 2019-04-08 05:00 | 6.56 | 442.9882
|  |  | 2019-04-08 06:00 | 7.61 | 708.3941
|  |  | 2019-04-08 07:00 | 8.65 | 1041.2
|  |  | 2019-04-08 08:00 | 7.91 | 797.864
|  |  | 2019-04-08 09:00 | 6.71 | 476.4364
|  |  | 2019-04-08 10:00 | 7.91 | 797.864
|  |  | 2019-04-08 11:00 | 8.8 | 1093.2075
|  |  | 2019-04-08 12:00 | 5.67 | 276.801
|  |  | 2019-04-08 13:00 | 6.56 | 442.9882
|  |  | 2019-04-08 14:00 | 5.37 | 232.8019
|  |  | 2019-04-08 15:00 | 6.12 | 352.7363
|  |  | 2019-04-08 16:00 | 4.77 | 157.3587
|  |  | 2019-04-08 17:00 | 3.73 | 57.9032
|  |  | 2019-04-08 18:00 | 3.43 | 35.9285
|  |  | 2019-04-08 19:00 | 2.09 | 1.4746
|  |  | 2019-04-08 20:00 | 2.24 | 2.2387
|  |  | 2019-04-08 21:00 | 2.54 | 4.7035
|  |  | 2019-04-08 22:00 | 2.39 | 3.2364
|  |  | 2019-04-08 23:00 | 3.73 | 57.9032
|  |  | 2019-04-09 | 4.03 | 85.3333
|  |  | 2019-04-09 01:00 | 5.22 | 212.0145
|  |  | 2019-04-09 02:00 | 5.22 | 212.0145
|  |  | 2019-04-09 03:00 | 5.37 | 232.8019
|  |  | 2019-04-09 04:00 | 5.52 | 254.4333
|  |  | 2019-04-09 05:00 | 6.56 | 442.9882
|  |  | 2019-04-09 06:00 | 6.56 | 442.9882
|  |  | 2019-04-09 07:00 | 6.56 | 442.9882
|  |  | 2019-04-09 08:00 | 6.86 | 511.2464
|  |  | 2019-04-09 09:00 | 6.86 | 511.2464
|  |  | 2019-04-09 10:00 | 6.86 | 511.2464
|  |  | 2019-04-09 11:00 | 6.86 | 511.2464
|  |  | 2019-04-09 12:00 | 7.01 | 547.5454
|  |  | 2019-04-09 13:00 | 5.97 | 325.4869
|  |  | 2019-04-09 14:00 | 7.01 | 547.5454
|  |  | 2019-04-09 15:00 | 6.86 | 511.2464
|  |  | 2019-04-09 16:00 | 6.71 | 476.4364
|  |  | 2019-04-09 17:00 | 5.22 | 212.0145
|  |  | 2019-04-09 18:00 | 3.88 | 71.3786
|  |  | 2019-04-09 19:00 | 3.73 | 57.9032
|  |  | 2019-04-09 20:00 | 3.58 | 45.6585
|  |  | 2019-04-09 21:00 | 4.77 | 157.3587
|  |  | 2019-04-09 22:00 | 4.62 | 141.6686
|  |  | 2019-04-09 23:00 | 5.52 | 254.4333
|  |  | 2019-04-10 | 3.43 | 35.9285
|  |  | 2019-04-10 01:00 | 4.48 | 127.7536
|  |  | 2019-04-10 02:00 | 5.52 | 254.4333
|  |  | 2019-04-10 03:00 | 5.67 | 276.801
|  |  | 2019-04-10 04:00 | 4.62 | 141.6686
|  |  | 2019-04-10 05:00 | 4.62 | 141.6686
|  |  | 2019-04-10 06:00 | 4.62 | 141.6686
|  |  | 2019-04-10 07:00 | 6.12 | 352.7363
|  |  | 2019-04-10 08:00 | 8.65 | 1041.2
|  |  | 2019-04-10 09:00 | 6.71 | 476.4364
|  |  | 2019-04-10 10:00 | 6.71 | 476.4364
|  |  | 2019-04-10 11:00 | 6.86 | 511.2464
|  |  | 2019-04-10 12:00 | 6.86 | 511.2464
|  |  | 2019-04-10 13:00 | 5.97 | 325.4869
|  |  | 2019-04-10 14:00 | 6.86 | 511.2464
|  |  | 2019-04-10 15:00 | 5.67 | 276.801
|  |  | 2019-04-10 16:00 | 5.37 | 232.8019
|  |  | 2019-04-10 17:00 | 4.03 | 85.3333
|  |  | 2019-04-10 18:00 | 3.58 | 45.6585
|  |  | 2019-04-10 19:00 | 3.43 | 35.9285
|  |  | 2019-04-10 20:00 | 4.48 | 127.7536
|  |  | 2019-04-10 21:00 | 4.48 | 127.7536
|  |  | 2019-04-10 22:00 | 4.33 | 113.3584
|  |  | 2019-04-10 23:00 | 5.37 | 232.8019
|  |  | 2019-04-11 | 5.67 | 276.801
|  |  | 2019-04-11 01:00 | 5.67 | 276.801
|  |  | 2019-04-11 02:00 | 4.77 | 157.3587
|  |  | 2019-04-11 03:00 | 4.77 | 157.3587
|  |  | 2019-04-11 04:00 | 5.07 | 192.372
|  |  | 2019-04-11 05:00 | 4.62 | 141.6686
|  |  | 2019-04-11 06:00 | 4.62 | 141.6686
|  |  | 2019-04-11 07:00 | 4.77 | 157.3587
|  |  | 2019-04-11 08:00 | 7.01 | 547.5454
|  |  | 2019-04-11 09:00 | 6.27 | 381.9796
|  |  | 2019-04-11 10:00 | 5.37 | 232.8019
|  |  | 2019-04-11 11:00 | 6.86 | 511.2464
|  |  | 2019-04-11 12:00 | 8.21 | 893.0865
|  |  | 2019-04-11 13:00 | 8.5 | 989.7908
|  |  | 2019-04-11 14:00 | 11.49 | 1771.1219
|  |  | 2019-04-11 15:00 | 11.64 | 1789.0508
|  |  | 2019-04-11 16:00 | 8.95 | 1145.4954
|  |  | 2019-04-11 17:00 | 8.95 | 1145.4954
|  |  | 2019-04-11 18:00 | 8.65 | 1041.2
|  |  | 2019-04-11 19:00 | 10.59 | 1624.0229
|  |  | 2019-04-11 20:00 | 7.31 | 624.8852
|  |  | 2019-04-11 21:00 | 8.21 | 893.0865
|  |  | 2019-04-11 22:00 | 7.16 | 585.4284
|  |  | 2019-04-11 23:00 | 6.12 | 352.7363
|  |  | 2019-04-12 | 7.16 | 585.4284
|  |  | 2019-04-12 01:00 | 7.31 | 624.8852
|  |  | 2019-04-12 02:00 | 7.16 | 585.4284
|  |  | 2019-04-12 03:00 | 5.82 | 300.3187
|  |  | 2019-04-12 04:00 | 5.82 | 300.3187
|  |  | 2019-04-12 05:00 | 5.82 | 300.3187
|  |  | 2019-04-12 06:00 | 6.12 | 352.7363
|  |  | 2019-04-12 07:00 | 6.86 | 511.2464
|  |  | 2019-04-12 08:00 | 7.61 | 708.3941
|  |  | 2019-04-12 09:00 | 7.76 | 752.3932
|  |  | 2019-04-12 10:00 | 8.65 | 1041.2
|  |  | 2019-04-12 11:00 | 8.5 | 989.7908
|  |  | 2019-04-12 12:00 | 10.74 | 1654.0278
|  |  | 2019-04-12 13:00 | 12.98 | 1907.8048
|  |  | 2019-04-12 14:00 | 12.08 | 1834.8824
|  |  | 2019-04-12 15:00 | 9.25 | 1249.4473
|  |  | 2019-04-12 16:00 | 9.25 | 1249.4473
|  |  | 2019-04-12 17:00 | 6.27 | 381.9796
|  |  | 2019-04-12 18:00 | 8.95 | 1145.4954
|  |  | 2019-04-12 19:00 | 6.71 | 476.4364
|  |  | 2019-04-12 20:00 | 6.41 | 410.7909
|  |  | 2019-04-12 21:00 | 6.27 | 381.9796
|  |  | 2019-04-12 22:00 | 7.31 | 624.8852
|  |  | 2019-04-12 23:00 | 5.07 | 192.372
|  |  | 2019-04-13 | 5.67 | 276.801
|  |  | 2019-04-13 01:00 | 5.67 | 276.801
|  |  | 2019-04-13 02:00 | 5.67 | 276.801
|  |  | 2019-04-13 03:00 | 6.56 | 442.9882
|  |  | 2019-04-13 04:00 | 5.52 | 254.4333
|  |  | 2019-04-13 05:00 | 5.37 | 232.8019
|  |  | 2019-04-13 06:00 | 5.52 | 254.4333
|  |  | 2019-04-13 07:00 | 6.12 | 352.7363
|  |  | 2019-04-13 08:00 | 7.61 | 708.3941
|  |  | 2019-04-13 09:00 | 7.91 | 797.864
|  |  | 2019-04-13 10:00 | 8.06 | 844.7875
|  |  | 2019-04-13 11:00 | 10.14 | 1519.741
|  |  | 2019-04-13 12:00 | 10.14 | 1519.741
|  |  | 2019-04-13 13:00 | 8.5 | 989.7908
|  |  | 2019-04-13 14:00 | 9.25 | 1249.4473
|  |  | 2019-04-13 15:00 | 10.44 | 1591.6794
|  |  | 2019-04-13 16:00 | 8.65 | 1041.2
|  |  | 2019-04-13 17:00 | 9.85 | 1440.5486
|  |  | 2019-04-13 18:00 | 7.61 | 708.3941
|  |  | 2019-04-13 19:00 | 6.12 | 352.7363
|  |  | 2019-04-13 20:00 | 5.97 | 325.4869
|  |  | 2019-04-13 21:00 | 4.62 | 141.6686
|  |  | 2019-04-13 22:00 | 4.33 | 113.3584
|  |  | 2019-04-13 23:00 | 4.18 | 99.286
|  |  | 2019-04-14 | 4.48 | 127.7536
|  |  | 2019-04-14 01:00 | 4.18 | 99.286
|  |  | 2019-04-14 02:00 | 1.49 | 0.12937
|  |  | 2019-04-14 03:00 | 4.03 | 85.3333
|  |  | 2019-04-14 04:00 | 2.98 | 15.3638
|  |  | 2019-04-14 05:00 | 2.24 | 2.2387
|  |  | 2019-04-14 06:00 | 1.64 | 0.28937
|  |  | 2019-04-14 07:00 | 3.43 | 35.9285
|  |  | 2019-04-14 08:00 | 5.82 | 300.3187
|  |  | 2019-04-14 09:00 | 10.59 | 1624.0229
|  |  | 2019-04-14 10:00 | 6.41 | 410.7909
|  |  | 2019-04-14 11:00 | 4.18 | 99.286
|  |  | 2019-04-14 12:00 | 7.91 | 797.864
|  |  | 2019-04-14 13:00 | 7.01 | 547.5454
|  |  | 2019-04-14 14:00 | 7.91 | 797.864
|  |  | 2019-04-14 15:00 | 5.67 | 276.801
|  |  | 2019-04-14 16:00 | 5.52 | 254.4333
|  |  | 2019-04-14 17:00 | 5.97 | 325.4869
|  |  | 2019-04-14 18:00 | 3.43 | 35.9285
|  |  | 2019-04-14 19:00 | 4.62 | 141.6686
|  |  | 2019-04-14 20:00 | 5.07 | 192.372
|  |  | 2019-04-14 21:00 | 6.12 | 352.7363
|  |  | 2019-04-14 22:00 | 5.07 | 192.372
|  |  | 2019-04-14 23:00 | 6.12 | 352.7363
|  |  | 2019-04-15 | 7.91 | 797.864
|  |  | 2019-04-15 01:00 | 8.95 | 1145.4954
|  |  | 2019-04-15 02:00 | 6.71 | 476.4364
|  |  | 2019-04-15 03:00 | 8.65 | 1041.2
|  |  | 2019-04-15 04:00 | 9.1 | 1197.7333
|  |  | 2019-04-15 05:00 | 9.85 | 1440.5486
|  |  | 2019-04-15 06:00 | 13.13 | 1917.2316
|  |  | 2019-04-15 07:00 | 11.04 | 1707.1455
|  |  | 2019-04-15 08:00 | 10.44 | 1591.6794
|  |  | 2019-04-15 09:00 | 7.76 | 752.3932
|  |  | 2019-04-15 10:00 | 6.56 | 442.9882
|  |  | 2019-04-15 11:00 | 4.48 | 127.7536
|  |  | 2019-04-15 12:00 | 5.07 | 192.372
|  |  | 2019-04-15 13:00 | 4.92 | 174.1599
|  |  | 2019-04-15 14:00 | 4.18 | 99.286
|  |  | 2019-04-15 15:00 | 5.52 | 254.4333
|  |  | 2019-04-15 16:00 | 3.88 | 71.3786
|  |  | 2019-04-15 17:00 | 2.39 | 3.2364
|  |  | 2019-04-15 18:00 | 1.64 | 0.28937
|  |  | 2019-04-15 19:00 | 2.54 | 4.7035
|  |  | 2019-04-15 20:00 | 3.58 | 45.6585
|  |  | 2019-04-15 21:00 | 4.48 | 127.7536
|  |  | 2019-04-15 22:00 | 4.48 | 127.7536
|  |  | 2019-04-15 23:00 | 3.58 | 45.6585
|  |  | 2019-04-16 | 4.77 | 157.3587
|  |  | 2019-04-16 01:00 | 4.62 | 141.6686
|  |  | 2019-04-16 02:00 | 4.77 | 157.3587
|  |  | 2019-04-16 03:00 | 4.77 | 157.3587
|  |  | 2019-04-16 04:00 | 4.92 | 174.1599
|  |  | 2019-04-16 05:00 | 4.03 | 85.3333
|  |  | 2019-04-16 06:00 | 3.13 | 21.1787
|  |  | 2019-04-16 07:00 | 3.43 | 35.9285
|  |  | 2019-04-16 08:00 | 4.48 | 127.7536
|  |  | 2019-04-16 09:00 | 2.83 | 10.7993
|  |  | 2019-04-16 10:00 | 4.92 | 174.1599
|  |  | 2019-04-16 11:00 | 1.64 | 0.28937
|  |  | 2019-04-16 12:00 | 3.73 | 57.9032
|  |  | 2019-04-16 13:00 | 2.69 | 7.4303
|  |  | 2019-04-16 14:00 | 2.54 | 4.7035
|  |  | 2019-04-16 15:00 | 3.73 | 57.9032
|  |  | 2019-04-16 16:00 | 4.92 | 174.1599
|  |  | 2019-04-16 17:00 | 5.07 | 192.372
|  |  | 2019-04-16 18:00 | 5.82 | 300.3187
|  |  | 2019-04-16 19:00 | 4.77 | 157.3587
|  |  | 2019-04-16 20:00 | 2.54 | 4.7035
|  |  | 2019-04-16 21:00 | 2.39 | 3.2364
|  |  | 2019-04-16 22:00 | 3.43 | 35.9285
|  |  | 2019-04-16 23:00 | 3.43 | 35.9285
|  |  | 2019-04-17 | 4.18 | 99.286
|  |  | 2019-04-17 01:00 | 5.22 | 212.0145
|  |  | 2019-04-17 02:00 | 6.71 | 476.4364
|  |  | 2019-04-17 03:00 | 5.67 | 276.801
|  |  | 2019-04-17 04:00 | 6.71 | 476.4364
|  |  | 2019-04-17 05:00 | 7.76 | 752.3932
|  |  | 2019-04-17 06:00 | 7.61 | 708.3941
|  |  | 2019-04-17 07:00 | 7.76 | 752.3932
|  |  | 2019-04-17 08:00 | 7.01 | 547.5454
|  |  | 2019-04-17 09:00 | 7.46 | 665.8841
|  |  | 2019-04-17 10:00 | 7.46 | 665.8841
|  |  | 2019-04-17 11:00 | 8.5 | 989.7908
|  |  | 2019-04-17 12:00 | 10.59 | 1624.0229
|  |  | 2019-04-17 13:00 | 7.31 | 624.8852
|  |  | 2019-04-17 14:00 | 7.01 | 547.5454
|  |  | 2019-04-17 15:00 | 8.21 | 893.0865
|  |  | 2019-04-17 16:00 | 6.86 | 511.2464
|  |  | 2019-04-17 17:00 | 5.67 | 276.801
|  |  | 2019-04-17 18:00 | 5.82 | 300.3187
|  |  | 2019-04-17 19:00 | 7.76 | 752.3932
|  |  | 2019-04-17 20:00 | 8.5 | 989.7908
|  |  | 2019-04-17 21:00 | 7.16 | 585.4284
|  |  | 2019-04-17 22:00 | 7.01 | 547.5454
|  |  | 2019-04-17 23:00 | 6.12 | 352.7363
|  |  | 2019-04-18 | 5.82 | 300.3187
|  |  | 2019-04-18 01:00 | 7.01 | 547.5454
|  |  | 2019-04-18 02:00 | 9.1 | 1197.7333
|  |  | 2019-04-18 03:00 | 9.25 | 1249.4473
|  |  | 2019-04-18 04:00 | 9.55 | 1349.0391
|  |  | 2019-04-18 05:00 | 9.85 | 1440.5486
|  |  | 2019-04-18 06:00 | 8.65 | 1041.2
|  |  | 2019-04-18 07:00 | 10.14 | 1519.741
|  |  | 2019-04-18 08:00 | 11.34 | 1751.6336
|  |  | 2019-04-18 09:00 | 12.23 | 1848.8173
|  |  | 2019-04-18 10:00 | 10.29 | 1556.9453
|  |  | 2019-04-18 11:00 | 12.68 | 1886.3382
|  |  | 2019-04-18 12:00 | 12.98 | 1907.8048
|  |  | 2019-04-18 13:00 | 12.68 | 1886.3382
|  |  | 2019-04-18 14:00 | 10.59 | 1624.0229
|  |  | 2019-04-18 15:00 | 10.59 | 1624.0229
|  |  | 2019-04-18 16:00 | 10.44 | 1591.6794
|  |  | 2019-04-18 17:00 | 9.7 | 1395.9304
|  |  | 2019-04-18 18:00 | 9.25 | 1249.4473
|  |  | 2019-04-18 19:00 | 8.06 | 844.7875
|  |  | 2019-04-18 20:00 | 8.95 | 1145.4954
|  |  | 2019-04-18 21:00 | 7.76 | 752.3932
|  |  | 2019-04-18 22:00 | 7.76 | 752.3932
|  |  | 2019-04-18 23:00 | 6.56 | 442.9882
|  |  | 2019-04-19 | 5.82 | 300.3187
|  |  | 2019-04-19 01:00 | 6.27 | 381.9796
|  |  | 2019-04-19 02:00 | 6.27 | 381.9796
|  |  | 2019-04-19 03:00 | 5.97 | 325.4869
|  |  | 2019-04-19 04:00 | 7.31 | 624.8852
|  |  | 2019-04-19 05:00 | 6.12 | 352.7363
|  |  | 2019-04-19 06:00 | 5.07 | 192.372
|  |  | 2019-04-19 07:00 | 5.22 | 212.0145
|  |  | 2019-04-19 08:00 | 6.56 | 442.9882
|  |  | 2019-04-19 09:00 | 4.62 | 141.6686
|  |  | 2019-04-19 10:00 | 5.82 | 300.3187
|  |  | 2019-04-19 11:00 | 6.71 | 476.4364
|  |  | 2019-04-19 12:00 | 7.76 | 752.3932
|  |  | 2019-04-19 13:00 | 2.83 | 10.7993
|  |  | 2019-04-19 14:00 | 6.41 | 410.7909
|  |  | 2019-04-19 15:00 | 4.33 | 113.3584
|  |  | 2019-04-19 16:00 | 4.03 | 85.3333
|  |  | 2019-04-19 17:00 | 4.92 | 174.1599
|  |  | 2019-04-19 18:00 | 3.58 | 45.6585
|  |  | 2019-04-19 19:00 | 2.24 | 2.2387
|  |  | 2019-04-19 20:00 | 2.24 | 2.2387
|  |  | 2019-04-19 21:00 | 1.04 | 0
|  |  | 2019-04-19 22:00 | 2.09 | 1.4746
|  |  | 2019-04-19 23:00 | 1.79 | 0.54641
|  |  | 2019-04-20 | 2.39 | 3.2364
|  |  | 2019-04-20 01:00 | 2.24 | 2.2387
|  |  | 2019-04-20 02:00 | 1.19 | 0
|  |  | 2019-04-20 03:00 | 1.19 | 0
|  |  | 2019-04-20 04:00 | 0.3 | 0
|  |  | 2019-04-20 05:00 | 0.15 | 0
|  |  | 2019-04-20 06:00 | 0.3 | 0
|  |  | 2019-04-20 07:00 | 0.45 | 0
|  |  | 2019-04-20 08:00 | 0.6 | 0
|  |  | 2019-04-20 09:00 | 0.75 | 0
|  |  | 2019-04-20 10:00 | 1.94 | 0.92362
|  |  | 2019-04-20 11:00 | 3.13 | 21.1787
|  |  | 2019-04-20 12:00 | 3.13 | 21.1787
|  |  | 2019-04-20 13:00 | 4.33 | 113.3584
|  |  | 2019-04-20 14:00 | 2.98 | 15.3638
|  |  | 2019-04-20 15:00 | 1.94 | 0.92362
|  |  | 2019-04-20 16:00 | 2.83 | 10.7993
|  |  | 2019-04-20 17:00 | 1.94 | 0.92362
|  |  | 2019-04-20 18:00 | 0.75 | 0
|  |  | 2019-04-20 19:00 | 1.94 | 0.92362
|  |  | 2019-04-20 20:00 | 2.83 | 10.7993
|  |  | 2019-04-20 21:00 | 4.48 | 127.7536
|  |  | 2019-04-20 22:00 | 5.37 | 232.8019
|  |  | 2019-04-20 23:00 | 5.37 | 232.8019
|  |  | 2019-04-21 | 5.07 | 192.372
|  |  | 2019-04-21 01:00 | 5.37 | 232.8019
|  |  | 2019-04-21 02:00 | 5.37 | 232.8019
|  |  | 2019-04-21 03:00 | 2.83 | 10.7993
|  |  | 2019-04-21 04:00 | 2.54 | 4.7035
|  |  | 2019-04-21 05:00 | 7.31 | 624.8852
|  |  | 2019-04-21 06:00 | 6.12 | 352.7363
|  |  | 2019-04-21 07:00 | 4.48 | 127.7536
|  |  | 2019-04-21 08:00 | 4.62 | 141.6686
|  |  | 2019-04-21 09:00 | 5.82 | 300.3187
|  |  | 2019-04-21 10:00 | 5.97 | 325.4869
|  |  | 2019-04-21 11:00 | 5.82 | 300.3187
|  |  | 2019-04-21 12:00 | 6.71 | 476.4364
|  |  | 2019-04-21 13:00 | 5.82 | 300.3187
|  |  | 2019-04-21 14:00 | 5.52 | 254.4333
|  |  | 2019-04-21 15:00 | 4.18 | 99.286
|  |  | 2019-04-21 16:00 | 4.03 | 85.3333
|  |  | 2019-04-21 17:00 | 3.88 | 71.3786
|  |  | 2019-04-21 18:00 | 2.98 | 15.3638
|  |  | 2019-04-21 19:00 | 3.13 | 21.1787
|  |  | 2019-04-21 20:00 | 3.13 | 21.1787
|  |  | 2019-04-21 21:00 | 3.13 | 21.1787
|  |  | 2019-04-21 22:00 | 3.13 | 21.1787
|  |  | 2019-04-21 23:00 | 3.28 | 28.0725
|  |  | 2019-04-22 | 3.73 | 57.9032
|  |  | 2019-04-22 01:00 | 3.88 | 71.3786
|  |  | 2019-04-22 02:00 | 4.33 | 113.3584
|  |  | 2019-04-22 03:00 | 4.92 | 174.1599
|  |  | 2019-04-22 04:00 | 5.07 | 192.372
|  |  | 2019-04-22 05:00 | 6.41 | 410.7909
|  |  | 2019-04-22 06:00 | 5.97 | 325.4869
|  |  | 2019-04-22 07:00 | 6.56 | 442.9882
|  |  | 2019-04-22 08:00 | 9.1 | 1197.7333
|  |  | 2019-04-22 09:00 | 13.13 | 1917.2316
|  |  | 2019-04-22 10:00 | 11.49 | 1771.1219
|  |  | 2019-04-22 11:00 | 10.29 | 1556.9453
|  |  | 2019-04-22 12:00 | 10.14 | 1519.741
|  |  | 2019-04-22 13:00 | 11.34 | 1751.6336
|  |  | 2019-04-22 14:00 | 11.93 | 1820.192
|  |  | 2019-04-22 15:00 | 12.08 | 1834.8824
|  |  | 2019-04-22 16:00 | 9.85 | 1440.5486
|  |  | 2019-04-22 17:00 | 11.64 | 1789.0508
|  |  | 2019-04-22 18:00 | 9.25 | 1249.4473
|  |  | 2019-04-22 19:00 | 10 | 1482.7165
|  |  | 2019-04-22 20:00 | 8.21 | 893.0865
|  |  | 2019-04-22 21:00 | 9.25 | 1249.4473
|  |  | 2019-04-22 22:00 | 9.85 | 1440.5486
|  |  | 2019-04-22 23:00 | 10.29 | 1556.9453
|  |  | 2019-04-23 | 10.59 | 1624.0229
|  |  | 2019-04-23 01:00 | 10.89 | 1681.7251
|  |  | 2019-04-23 02:00 | 10.44 | 1591.6794
|  |  | 2019-04-23 03:00 | 9.7 | 1395.9304
|  |  | 2019-04-23 04:00 | 10.89 | 1681.7251
|  |  | 2019-04-23 05:00 | 10.44 | 1591.6794
|  |  | 2019-04-23 06:00 | 9.7 | 1395.9304
|  |  | 2019-04-23 07:00 | 11.93 | 1820.192
|  |  | 2019-04-23 08:00 | 10.89 | 1681.7251
|  |  | 2019-04-23 09:00 | 12.08 | 1834.8824
|  |  | 2019-04-23 10:00 | 12.53 | 1874.5399
|  |  | 2019-04-23 11:00 | 11.19 | 1730.3805
|  |  | 2019-04-23 12:00 | 12.23 | 1848.8173
|  |  | 2019-04-23 13:00 | 10.29 | 1556.9453
|  |  | 2019-04-23 14:00 | 9.7 | 1395.9304
|  |  | 2019-04-23 15:00 | 9.1 | 1197.7333
|  |  | 2019-04-23 16:00 | 7.16 | 585.4284
|  |  | 2019-04-23 17:00 | 7.61 | 708.3941
|  |  | 2019-04-23 18:00 | 8.35 | 939.2715
|  |  | 2019-04-23 19:00 | 6.71 | 476.4364
|  |  | 2019-04-23 20:00 | 4.92 | 174.1599
|  |  | 2019-04-23 21:00 | 3.88 | 71.3786
|  |  | 2019-04-23 22:00 | 3.13 | 21.1787
|  |  | 2019-04-23 23:00 | 4.03 | 85.3333
|  |  | 2019-04-24 | 3.73 | 57.9032
|  |  | 2019-04-24 01:00 | 3.43 | 35.9285
|  |  | 2019-04-24 02:00 | 3.13 | 21.1787
|  |  | 2019-04-24 03:00 | 3.28 | 28.0725
|  |  | 2019-04-24 04:00 | 2.39 | 3.2364
|  |  | 2019-04-24 05:00 | 2.24 | 2.2387
|  |  | 2019-04-24 06:00 | 1.94 | 0.92362
|  |  | 2019-04-24 07:00 | 1.04 | 0
|  |  | 2019-04-24 08:00 | 0.6 | 0
|  |  | 2019-04-24 09:00 | 1.94 | 0.92362
|  |  | 2019-04-24 10:00 | 2.39 | 3.2364
|  |  | 2019-04-24 11:00 | 4.18 | 99.286
|  |  | 2019-04-24 12:00 | 3.88 | 71.3786
|  |  | 2019-04-24 13:00 | 3.13 | 21.1787
|  |  | 2019-04-24 14:00 | 3.58 | 45.6585
|  |  | 2019-04-24 15:00 | 2.39 | 3.2364
|  |  | 2019-04-24 16:00 | 2.39 | 3.2364
|  |  | 2019-04-24 17:00 | 2.24 | 2.2387
|  |  | 2019-04-24 18:00 | 2.54 | 4.7035
|  |  | 2019-04-24 19:00 | 2.09 | 1.4746
|  |  | 2019-04-24 20:00 | 2.09 | 1.4746
|  |  | 2019-04-24 21:00 | 4.62 | 141.6686
|  |  | 2019-04-24 22:00 | 3.73 | 57.9032
|  |  | 2019-04-24 23:00 | 3.58 | 45.6585
|  |  | 2019-04-25 | 2.98 | 15.3638
|  |  | 2019-04-25 01:00 | 3.43 | 35.9285
|  |  | 2019-04-25 02:00 | 4.03 | 85.3333
|  |  | 2019-04-25 03:00 | 0.9 | 0
|  |  | 2019-04-25 04:00 | 3.58 | 45.6585
|  |  | 2019-04-25 05:00 | 1.79 | 0.54641
|  |  | 2019-04-25 06:00 | 2.54 | 4.7035
|  |  | 2019-04-25 07:00 | 1.64 | 0.28937
|  |  | 2019-04-25 08:00 | 0.9 | 0
|  |  | 2019-04-25 09:00 | 3.58 | 45.6585
|  |  | 2019-04-25 10:00 | 4.18 | 99.286
|  |  | 2019-04-25 11:00 | 5.07 | 192.372
|  |  | 2019-04-25 12:00 | 5.37 | 232.8019
|  |  | 2019-04-25 13:00 | 4.62 | 141.6686
|  |  | 2019-04-25 14:00 | 3.43 | 35.9285
|  |  | 2019-04-25 15:00 | 3.13 | 21.1787
|  |  | 2019-04-25 16:00 | 2.54 | 4.7035
|  |  | 2019-04-25 17:00 | 3.28 | 28.0725
|  |  | 2019-04-25 18:00 | 2.54 | 4.7035
|  |  | 2019-04-25 19:00 | 2.98 | 15.3638
|  |  | 2019-04-25 20:00 | 3.58 | 45.6585
|  |  | 2019-04-25 21:00 | 4.92 | 174.1599
|  |  | 2019-04-25 22:00 | 3.88 | 71.3786
|  |  | 2019-04-25 23:00 | 5.07 | 192.372
|  |  | 2019-04-26 | 5.97 | 325.4869
|  |  | 2019-04-26 01:00 | 4.62 | 141.6686
|  |  | 2019-04-26 02:00 | 4.92 | 174.1599
|  |  | 2019-04-26 03:00 | 8.06 | 844.7875
|  |  | 2019-04-26 04:00 | 4.33 | 113.3584
|  |  | 2019-04-26 05:00 | 7.16 | 585.4284
|  |  | 2019-04-26 06:00 | 7.91 | 797.864
|  |  | 2019-04-26 07:00 | 7.91 | 797.864
|  |  | 2019-04-26 08:00 | 8.35 | 939.2715
|  |  | 2019-04-26 09:00 | 6.71 | 476.4364
|  |  | 2019-04-26 10:00 | 7.91 | 797.864
|  |  | 2019-04-26 11:00 | 8.65 | 1041.2
|  |  | 2019-04-26 12:00 | 6.71 | 476.4364
|  |  | 2019-04-26 13:00 | 7.61 | 708.3941
|  |  | 2019-04-26 14:00 | 6.27 | 381.9796
|  |  | 2019-04-26 15:00 | 5.97 | 325.4869
|  |  | 2019-04-26 16:00 | 5.07 | 192.372
|  |  | 2019-04-26 17:00 | 3.43 | 35.9285
|  |  | 2019-04-26 18:00 | 2.09 | 1.4746
|  |  | 2019-04-26 19:00 | 1.49 | 0.12937
|  |  | 2019-04-26 20:00 | 2.98 | 15.3638
|  |  | 2019-04-26 21:00 | 3.73 | 57.9032
|  |  | 2019-04-26 22:00 | 3.13 | 21.1787
|  |  | 2019-04-26 23:00 | 3.13 | 21.1787
|  |  | 2019-04-27 | 3.58 | 45.6585
|  |  | 2019-04-27 01:00 | 3.73 | 57.9032
|  |  | 2019-04-27 02:00 | 3.58 | 45.6585
|  |  | 2019-04-27 03:00 | 3.73 | 57.9032
|  |  | 2019-04-27 04:00 | 3.43 | 35.9285
|  |  | 2019-04-27 05:00 | 2.98 | 15.3638
|  |  | 2019-04-27 06:00 | 2.54 | 4.7035
|  |  | 2019-04-27 07:00 | 2.54 | 4.7035
|  |  | 2019-04-27 08:00 | 1.94 | 0.92362
|  |  | 2019-04-27 09:00 | 3.13 | 21.1787
|  |  | 2019-04-27 10:00 | 4.33 | 113.3584
|  |  | 2019-04-27 11:00 | 4.33 | 113.3584
|  |  | 2019-04-27 12:00 | 5.22 | 212.0145
|  |  | 2019-04-27 13:00 | 3.58 | 45.6585
|  |  | 2019-04-27 14:00 | 3.43 | 35.9285
|  |  | 2019-04-27 15:00 | 2.24 | 2.2387
|  |  | 2019-04-27 16:00 | 3.28 | 28.0725
|  |  | 2019-04-27 17:00 | 1.64 | 0.28937
|  |  | 2019-04-27 18:00 | 0.6 | 0
|  |  | 2019-04-27 19:00 | 0.15 | 0
|  |  | 2019-04-27 20:00 | 0.75 | 0
|  |  | 2019-04-27 21:00 | 2.54 | 4.7035
|  |  | 2019-04-27 22:00 | 1.04 | 0
|  |  | 2019-04-27 23:00 | 3.43 | 35.9285
|  |  | 2019-04-28 | 4.62 | 141.6686
|  |  | 2019-04-28 01:00 | 4.18 | 99.286
|  |  | 2019-04-28 02:00 | 5.22 | 212.0145
|  |  | 2019-04-28 03:00 | 2.39 | 3.2364
|  |  | 2019-04-28 04:00 | 1.94 | 0.92362
|  |  | 2019-04-28 05:00 | 3.73 | 57.9032
|  |  | 2019-04-28 06:00 | 3.13 | 21.1787
|  |  | 2019-04-28 07:00 | 3.13 | 21.1787
|  |  | 2019-04-28 08:00 | 4.48 | 127.7536
|  |  | 2019-04-28 09:00 | 4.18 | 99.286
|  |  | 2019-04-28 10:00 | 4.48 | 127.7536
|  |  | 2019-04-28 11:00 | 3.73 | 57.9032
|  |  | 2019-04-28 12:00 | 4.03 | 85.3333
|  |  | 2019-04-28 13:00 | 3.43 | 35.9285
|  |  | 2019-04-28 14:00 | 3.88 | 71.3786
|  |  | 2019-04-28 15:00 | 4.77 | 157.3587
|  |  | 2019-04-28 16:00 | 3.58 | 45.6585
|  |  | 2019-04-28 17:00 | 3.28 | 28.0725
|  |  | 2019-04-28 18:00 | 1.94 | 0.92362
|  |  | 2019-04-28 19:00 | 2.98 | 15.3638
|  |  | 2019-04-28 20:00 | 3.88 | 71.3786
|  |  | 2019-04-28 21:00 | 4.62 | 141.6686
|  |  | 2019-04-28 22:00 | 5.22 | 212.0145
|  |  | 2019-04-28 23:00 | 5.82 | 300.3187
|  |  | 2019-04-29 | 5.67 | 276.801
|  |  | 2019-04-29 01:00 | 5.82 | 300.3187
|  |  | 2019-04-29 02:00 | 5.97 | 325.4869
|  |  | 2019-04-29 03:00 | 5.82 | 300.3187
|  |  | 2019-04-29 04:00 | 6.41 | 410.7909
|  |  | 2019-04-29 05:00 | 6.41 | 410.7909
|  |  | 2019-04-29 06:00 | 4.92 | 174.1599
|  |  | 2019-04-29 07:00 | 5.67 | 276.801
|  |  | 2019-04-29 08:00 | 6.86 | 511.2464
|  |  | 2019-04-29 09:00 | 7.16 | 585.4284
|  |  | 2019-04-29 10:00 | 8.65 | 1041.2
|  |  | 2019-04-29 11:00 | 9.4 | 1300.0711
|  |  | 2019-04-29 12:00 | 8.95 | 1145.4954
|  |  | 2019-04-29 13:00 | 9.1 | 1197.7333
|  |  | 2019-04-29 14:00 | 7.31 | 624.8852
|  |  | 2019-04-29 15:00 | 8.5 | 989.7908
|  |  | 2019-04-29 16:00 | 7.31 | 624.8852
|  |  | 2019-04-29 17:00 | 5.67 | 276.801
|  |  | 2019-04-29 18:00 | 4.92 | 174.1599
|  |  | 2019-04-29 19:00 | 5.22 | 212.0145
|  |  | 2019-04-29 20:00 | 5.52 | 254.4333
|  |  | 2019-04-29 21:00 | 6.56 | 442.9882
|  |  | 2019-04-29 22:00 | 5.07 | 192.372
|  |  | 2019-04-29 23:00 | 5.37 | 232.8019
|  |  | 2019-04-30 | 3.28 | 28.0725
|  |  | 2019-04-30 01:00 | 4.03 | 85.3333
|  |  | 2019-04-30 02:00 | 2.98 | 15.3638
|  |  | 2019-04-30 03:00 | 1.79 | 0.54641
|  |  | 2019-04-30 04:00 | 1.19 | 0
|  |  | 2019-04-30 05:00 | 3.43 | 35.9285
|  |  | 2019-04-30 06:00 | 3.43 | 35.9285
|  |  | 2019-04-30 07:00 | 3.88 | 71.3786
|  |  | 2019-04-30 08:00 | 3.43 | 35.9285
|  |  | 2019-04-30 09:00 | 5.07 | 192.372
|  |  | 2019-04-30 10:00 | 4.77 | 157.3587
|  |  | 2019-04-30 11:00 | 6.27 | 381.9796
|  |  | 2019-04-30 12:00 | 4.03 | 85.3333
|  |  | 2019-04-30 13:00 | 5.37 | 232.8019
|  |  | 2019-04-30 14:00 | 4.62 | 141.6686
|  |  | 2019-04-30 15:00 | 5.07 | 192.372
|  |  | 2019-04-30 16:00 | 2.24 | 2.2387
|  |  | 2019-04-30 17:00 | 4.18 | 99.286
|  |  | 2019-04-30 18:00 | 4.03 | 85.3333
|  |  | 2019-04-30 19:00 | 1.64 | 0.28937
|  |  | 2019-04-30 20:00 | 0.9 | 0
|  |  | 2019-04-30 21:00 | 0.9 | 0
|  |  | 2019-04-30 22:00 | 0.15 | 0
|  |  | 2019-04-30 23:00 | 1.49 | 0.12937
|  |  | 2019-05-01 | 2.39 | 3.2364
|  |  | 2019-05-01 01:00 | 2.54 | 4.7035
|  |  | 2019-05-01 02:00 | 0 | 0
|  |  | 2019-05-01 03:00 | 1.94 | 0.92362
|  |  | 2019-05-01 04:00 | 2.24 | 2.2387
|  |  | 2019-05-01 05:00 | 1.04 | 0
|  |  | 2019-05-01 06:00 | 3.58 | 45.6585
|  |  | 2019-05-01 07:00 | 3.13 | 21.1787
|  |  | 2019-05-01 08:00 | 2.83 | 10.7993
|  |  | 2019-05-01 09:00 | 3.43 | 35.9285
|  |  | 2019-05-01 10:00 | 3.58 | 45.6585
|  |  | 2019-05-01 11:00 | 4.48 | 127.7536
|  |  | 2019-05-01 12:00 | 5.22 | 212.0145
|  |  | 2019-05-01 13:00 | 4.18 | 99.286
|  |  | 2019-05-01 14:00 | 4.92 | 174.1599
|  |  | 2019-05-01 15:00 | 4.48 | 127.7536
|  |  | 2019-05-01 16:00 | 3.88 | 71.3786
|  |  | 2019-05-01 17:00 | 3.43 | 35.9285
|  |  | 2019-05-01 18:00 | 2.09 | 1.4746
|  |  | 2019-05-01 19:00 | 3.43 | 35.9285
|  |  | 2019-05-01 20:00 | 3.43 | 35.9285
|  |  | 2019-05-01 21:00 | 4.18 | 99.286
|  |  | 2019-05-01 22:00 | 4.48 | 127.7536
|  |  | 2019-05-01 23:00 | 3.88 | 71.3786
|  |  | 2019-05-02 | 4.18 | 99.286
|  |  | 2019-05-02 01:00 | 6.41 | 410.7909
|  |  | 2019-05-02 02:00 | 5.37 | 232.8019
|  |  | 2019-05-02 03:00 | 6.71 | 476.4364
|  |  | 2019-05-02 04:00 | 5.37 | 232.8019
|  |  | 2019-05-02 05:00 | 5.52 | 254.4333
|  |  | 2019-05-02 06:00 | 5.97 | 325.4869
|  |  | 2019-05-02 07:00 | 5.07 | 192.372
|  |  | 2019-05-02 08:00 | 4.18 | 99.286
|  |  | 2019-05-02 09:00 | 3.43 | 35.9285
|  |  | 2019-05-02 10:00 | 2.39 | 3.2364
|  |  | 2019-05-02 11:00 | 2.98 | 15.3638
|  |  | 2019-05-02 12:00 | 4.03 | 85.3333
|  |  | 2019-05-02 13:00 | 3.73 | 57.9032
|  |  | 2019-05-02 14:00 | 4.18 | 99.286
|  |  | 2019-05-02 15:00 | 3.88 | 71.3786
|  |  | 2019-05-02 16:00 | 4.77 | 157.3587
|  |  | 2019-05-02 17:00 | 4.03 | 85.3333
|  |  | 2019-05-02 18:00 | 1.79 | 0.54641
|  |  | 2019-05-02 19:00 | 1.19 | 0
|  |  | 2019-05-02 20:00 | 2.54 | 4.7035
|  |  | 2019-05-02 21:00 | 2.54 | 4.7035
|  |  | 2019-05-02 22:00 | 2.09 | 1.4746
|  |  | 2019-05-02 23:00 | 2.09 | 1.4746
|  |  | 2019-05-03 | 4.18 | 99.286
|  |  | 2019-05-03 01:00 | 3.13 | 21.1787
|  |  | 2019-05-03 02:00 | 2.83 | 10.7993
|  |  | 2019-05-03 03:00 | 1.79 | 0.54641
|  |  | 2019-05-03 04:00 | 2.54 | 4.7035
|  |  | 2019-05-03 05:00 | 2.54 | 4.7035
|  |  | 2019-05-03 06:00 | 2.24 | 2.2387
|  |  | 2019-05-03 07:00 | 2.98 | 15.3638
|  |  | 2019-05-03 08:00 | 2.24 | 2.2387
|  |  | 2019-05-03 09:00 | 2.83 | 10.7993
|  |  | 2019-05-03 10:00 | 3.43 | 35.9285
|  |  | 2019-05-03 11:00 | 3.43 | 35.9285
|  |  | 2019-05-03 12:00 | 2.83 | 10.7993
|  |  | 2019-05-03 13:00 | 6.71 | 476.4364
|  |  | 2019-05-03 14:00 | 3.88 | 71.3786
|  |  | 2019-05-03 15:00 | 4.62 | 141.6686
|  |  | 2019-05-03 16:00 | 5.82 | 300.3187
|  |  | 2019-05-03 17:00 | 2.39 | 3.2364
|  |  | 2019-05-03 18:00 | 1.94 | 0.92362
|  |  | 2019-05-03 19:00 | 2.83 | 10.7993
|  |  | 2019-05-03 20:00 | 2.39 | 3.2364
|  |  | 2019-05-03 21:00 | 3.28 | 28.0725
|  |  | 2019-05-03 22:00 | 2.83 | 10.7993
|  |  | 2019-05-03 23:00 | 3.13 | 21.1787
|  |  | 2019-05-04 | 2.83 | 10.7993
|  |  | 2019-05-04 01:00 | 3.88 | 71.3786
|  |  | 2019-05-04 02:00 | 4.18 | 99.286
|  |  | 2019-05-04 03:00 | 4.18 | 99.286
|  |  | 2019-05-04 04:00 | 3.73 | 57.9032
|  |  | 2019-05-04 05:00 | 3.13 | 21.1787
|  |  | 2019-05-04 06:00 | 1.04 | 0
|  |  | 2019-05-04 07:00 | 1.94 | 0.92362
|  |  | 2019-05-04 08:00 | 2.24 | 2.2387
|  |  | 2019-05-04 09:00 | 3.13 | 21.1787
|  |  | 2019-05-04 10:00 | 4.62 | 141.6686
|  |  | 2019-05-04 11:00 | 4.77 | 157.3587
|  |  | 2019-05-04 12:00 | 6.12 | 352.7363
|  |  | 2019-05-04 13:00 | 5.67 | 276.801
|  |  | 2019-05-04 14:00 | 5.37 | 232.8019
|  |  | 2019-05-04 15:00 | 5.52 | 254.4333
|  |  | 2019-05-04 16:00 | 4.77 | 157.3587
|  |  | 2019-05-04 17:00 | 2.69 | 7.4303
|  |  | 2019-05-04 18:00 | 3.13 | 21.1787
|  |  | 2019-05-04 19:00 | 2.39 | 3.2364
|  |  | 2019-05-04 20:00 | 2.54 | 4.7035
|  |  | 2019-05-04 21:00 | 2.83 | 10.7993
|  |  | 2019-05-04 22:00 | 2.54 | 4.7035
|  |  | 2019-05-04 23:00 | 3.58 | 45.6585
|  |  | 2019-05-05 | 3.58 | 45.6585
|  |  | 2019-05-05 01:00 | 2.69 | 7.4303
|  |  | 2019-05-05 02:00 | 2.54 | 4.7035
|  |  | 2019-05-05 03:00 | 2.54 | 4.7035
|  |  | 2019-05-05 04:00 | 2.39 | 3.2364
|  |  | 2019-05-05 05:00 | 2.98 | 15.3638
|  |  | 2019-05-05 06:00 | 2.39 | 3.2364
|  |  | 2019-05-05 07:00 | 2.54 | 4.7035
|  |  | 2019-05-05 08:00 | 3.43 | 35.9285
|  |  | 2019-05-05 09:00 | 4.62 | 141.6686
|  |  | 2019-05-05 10:00 | 4.92 | 174.1599
|  |  | 2019-05-05 11:00 | 4.62 | 141.6686
|  |  | 2019-05-05 12:00 | 4.48 | 127.7536
|  |  | 2019-05-05 13:00 | 4.92 | 174.1599
|  |  | 2019-05-05 14:00 | 3.73 | 57.9032
|  |  | 2019-05-05 15:00 | 4.92 | 174.1599
|  |  | 2019-05-05 16:00 | 5.67 | 276.801
|  |  | 2019-05-05 17:00 | 4.92 | 174.1599
|  |  | 2019-05-05 18:00 | 3.28 | 28.0725
|  |  | 2019-05-05 19:00 | 3.58 | 45.6585
|  |  | 2019-05-05 20:00 | 3.43 | 35.9285
|  |  | 2019-05-05 21:00 | 3.43 | 35.9285
|  |  | 2019-05-05 22:00 | 4.03 | 85.3333
|  |  | 2019-05-05 23:00 | 4.48 | 127.7536
|  |  | 2019-05-06 | 5.07 | 192.372
|  |  | 2019-05-06 01:00 | 5.67 | 276.801
|  |  | 2019-05-06 02:00 | 5.97 | 325.4869
|  |  | 2019-05-06 03:00 | 5.82 | 300.3187
|  |  | 2019-05-06 04:00 | 6.12 | 352.7363
|  |  | 2019-05-06 05:00 | 5.97 | 325.4869
|  |  | 2019-05-06 06:00 | 7.31 | 624.8852
|  |  | 2019-05-06 07:00 | 9.55 | 1349.0391
|  |  | 2019-05-06 08:00 | 9.7 | 1395.9304
|  |  | 2019-05-06 09:00 | 9.55 | 1349.0391
|  |  | 2019-05-06 10:00 | 9.55 | 1349.0391
|  |  | 2019-05-06 11:00 | 9.4 | 1300.0711
|  |  | 2019-05-06 12:00 | 7.61 | 708.3941
|  |  | 2019-05-06 13:00 | 8.65 | 1041.2
|  |  | 2019-05-06 14:00 | 4.18 | 99.286
|  |  | 2019-05-06 15:00 | 7.76 | 752.3932
|  |  | 2019-05-06 16:00 | 5.52 | 254.4333
|  |  | 2019-05-06 17:00 | 3.58 | 45.6585
|  |  | 2019-05-06 18:00 | 2.09 | 1.4746
|  |  | 2019-05-06 19:00 | 5.82 | 300.3187
|  |  | 2019-05-06 20:00 | 5.67 | 276.801
|  |  | 2019-05-06 21:00 | 7.76 | 752.3932
|  |  | 2019-05-06 22:00 | 7.76 | 752.3932
|  |  | 2019-05-06 23:00 | 8.65 | 1041.2
|  |  | 2019-05-07 | 8.65 | 1041.2
|  |  | 2019-05-07 01:00 | 9.25 | 1249.4473
|  |  | 2019-05-07 02:00 | 6.27 | 381.9796
|  |  | 2019-05-07 03:00 | 8.21 | 893.0865
|  |  | 2019-05-07 04:00 | 8.65 | 1041.2
|  |  | 2019-05-07 05:00 | 8.21 | 893.0865
|  |  | 2019-05-07 06:00 | 8.8 | 1093.2075
|  |  | 2019-05-07 07:00 | 6.86 | 511.2464
|  |  | 2019-05-07 08:00 | 9.1 | 1197.7333
|  |  | 2019-05-07 09:00 | 7.61 | 708.3941
|  |  | 2019-05-07 10:00 | 9.7 | 1395.9304
|  |  | 2019-05-07 11:00 | 7.01 | 547.5454
|  |  | 2019-05-07 12:00 | 6.86 | 511.2464
|  |  | 2019-05-07 13:00 | 5.37 | 232.8019
|  |  | 2019-05-07 14:00 | 5.22 | 212.0145
|  |  | 2019-05-07 15:00 | 4.62 | 141.6686
|  |  | 2019-05-07 16:00 | 4.18 | 99.286
|  |  | 2019-05-07 17:00 | 4.77 | 157.3587
|  |  | 2019-05-07 18:00 | 3.28 | 28.0725
|  |  | 2019-05-07 19:00 | 1.49 | 0.12937
|  |  | 2019-05-07 20:00 | 2.69 | 7.4303
|  |  | 2019-05-07 21:00 | 2.09 | 1.4746
|  |  | 2019-05-07 22:00 | 4.62 | 141.6686
|  |  | 2019-05-07 23:00 | 1.34 | 0
|  |  | 2019-05-08 | 5.22 | 212.0145
|  |  | 2019-05-08 01:00 | 2.39 | 3.2364
|  |  | 2019-05-08 02:00 | 5.22 | 212.0145
|  |  | 2019-05-08 03:00 | 2.54 | 4.7035
|  |  | 2019-05-08 04:00 | 5.22 | 212.0145
|  |  | 2019-05-08 05:00 | 4.48 | 127.7536
|  |  | 2019-05-08 06:00 | 4.18 | 99.286
|  |  | 2019-05-08 07:00 | 4.48 | 127.7536
|  |  | 2019-05-08 08:00 | 6.56 | 442.9882
|  |  | 2019-05-08 09:00 | 7.01 | 547.5454
|  |  | 2019-05-08 10:00 | 4.92 | 174.1599
|  |  | 2019-05-08 11:00 | 6.12 | 352.7363
|  |  | 2019-05-08 12:00 | 5.37 | 232.8019
|  |  | 2019-05-08 13:00 | 4.33 | 113.3584
|  |  | 2019-05-08 14:00 | 4.77 | 157.3587
|  |  | 2019-05-08 15:00 | 3.88 | 71.3786
|  |  | 2019-05-08 16:00 | 5.37 | 232.8019
|  |  | 2019-05-08 17:00 | 4.33 | 113.3584
|  |  | 2019-05-08 18:00 | 4.18 | 99.286
|  |  | 2019-05-08 19:00 | 3.13 | 21.1787
|  |  | 2019-05-08 20:00 | 2.83 | 10.7993
|  |  | 2019-05-08 21:00 | 1.34 | 0
|  |  | 2019-05-08 22:00 | 0.75 | 0
|  |  | 2019-05-08 23:00 | 2.39 | 3.2364
|  |  | 2019-05-09 | 1.19 | 0
|  |  | 2019-05-09 01:00 | 0.9 | 0
|  |  | 2019-05-09 02:00 | 0.9 | 0
|  |  | 2019-05-09 03:00 | 2.24 | 2.2387
|  |  | 2019-05-09 04:00 | 4.48 | 127.7536
|  |  | 2019-05-09 05:00 | 4.62 | 141.6686
|  |  | 2019-05-09 06:00 | 3.58 | 45.6585
|  |  | 2019-05-09 07:00 | 4.33 | 113.3584
|  |  | 2019-05-09 08:00 | 4.03 | 85.3333
|  |  | 2019-05-09 09:00 | 4.92 | 174.1599
|  |  | 2019-05-09 10:00 | 7.16 | 585.4284
|  |  | 2019-05-09 11:00 | 6.71 | 476.4364
|  |  | 2019-05-09 12:00 | 7.01 | 547.5454
|  |  | 2019-05-09 13:00 | 8.21 | 893.0865
|  |  | 2019-05-09 14:00 | 9.85 | 1440.5486
|  |  | 2019-05-09 15:00 | 8.95 | 1145.4954
|  |  | 2019-05-09 16:00 | 10 | 1482.7165
|  |  | 2019-05-09 17:00 | 8.5 | 989.7908
|  |  | 2019-05-09 18:00 | 5.52 | 254.4333
|  |  | 2019-05-09 19:00 | 9.1 | 1197.7333
|  |  | 2019-05-09 20:00 | 5.97 | 325.4869
|  |  | 2019-05-09 21:00 | 6.27 | 381.9796
|  |  | 2019-05-09 22:00 | 7.01 | 547.5454
|  |  | 2019-05-09 23:00 | 6.71 | 476.4364
|  |  | 2019-05-10 | 6.56 | 442.9882
|  |  | 2019-05-10 01:00 | 5.67 | 276.801
|  |  | 2019-05-10 02:00 | 5.22 | 212.0145
|  |  | 2019-05-10 03:00 | 5.52 | 254.4333
|  |  | 2019-05-10 04:00 | 5.52 | 254.4333
|  |  | 2019-05-10 05:00 | 5.37 | 232.8019
|  |  | 2019-05-10 06:00 | 4.77 | 157.3587
|  |  | 2019-05-10 07:00 | 6.56 | 442.9882
|  |  | 2019-05-10 08:00 | 8.35 | 939.2715
|  |  | 2019-05-10 09:00 | 7.46 | 665.8841
|  |  | 2019-05-10 10:00 | 8.21 | 893.0865
|  |  | 2019-05-10 11:00 | 8.21 | 893.0865
|  |  | 2019-05-10 12:00 | 8.95 | 1145.4954
|  |  | 2019-05-10 13:00 | 8.5 | 989.7908
|  |  | 2019-05-10 14:00 | 6.12 | 352.7363
|  |  | 2019-05-10 15:00 | 7.61 | 708.3941
|  |  | 2019-05-10 16:00 | 6.56 | 442.9882
|  |  | 2019-05-10 17:00 | 5.07 | 192.372
|  |  | 2019-05-10 18:00 | 5.07 | 192.372
|  |  | 2019-05-10 19:00 | 1.94 | 0.92362
|  |  | 2019-05-10 20:00 | 3.43 | 35.9285
|  |  | 2019-05-10 21:00 | 5.37 | 232.8019
|  |  | 2019-05-10 22:00 | 5.52 | 254.4333
|  |  | 2019-05-10 23:00 | 5.52 | 254.4333
|  |  | 2019-05-11 | 3.13 | 21.1787
|  |  | 2019-05-11 01:00 | 5.37 | 232.8019
|  |  | 2019-05-11 02:00 | 5.37 | 232.8019
|  |  | 2019-05-11 03:00 | 4.92 | 174.1599
|  |  | 2019-05-11 04:00 | 5.37 | 232.8019
|  |  | 2019-05-11 05:00 | 4.92 | 174.1599
|  |  | 2019-05-11 06:00 | 5.82 | 300.3187
|  |  | 2019-05-11 07:00 | 4.92 | 174.1599
|  |  | 2019-05-11 08:00 | 4.92 | 174.1599
|  |  | 2019-05-11 09:00 | 5.22 | 212.0145
|  |  | 2019-05-11 10:00 | 4.77 | 157.3587
|  |  | 2019-05-11 11:00 | 5.37 | 232.8019
|  |  | 2019-05-11 12:00 | 5.97 | 325.4869
|  |  | 2019-05-11 13:00 | 6.71 | 476.4364
|  |  | 2019-05-11 14:00 | 7.76 | 752.3932
|  |  | 2019-05-11 15:00 | 9.1 | 1197.7333
|  |  | 2019-05-11 16:00 | 8.06 | 844.7875
|  |  | 2019-05-11 17:00 | 5.07 | 192.372
|  |  | 2019-05-11 18:00 | 5.22 | 212.0145
|  |  | 2019-05-11 19:00 | 5.22 | 212.0145
|  |  | 2019-05-11 20:00 | 5.97 | 325.4869
|  |  | 2019-05-11 21:00 | 7.61 | 708.3941
|  |  | 2019-05-11 22:00 | 7.01 | 547.5454
|  |  | 2019-05-11 23:00 | 6.56 | 442.9882
|  |  | 2019-05-12 | 3.13 | 21.1787
|  |  | 2019-05-12 01:00 | 3.73 | 57.9032
|  |  | 2019-05-12 02:00 | 1.49 | 0.12937
|  |  | 2019-05-12 03:00 | 2.54 | 4.7035
|  |  | 2019-05-12 04:00 | 0.45 | 0
|  |  | 2019-05-12 05:00 | 2.83 | 10.7993
|  |  | 2019-05-12 06:00 | 2.24 | 2.2387
|  |  | 2019-05-12 07:00 | 2.54 | 4.7035
|  |  | 2019-05-12 08:00 | 8.21 | 893.0865
|  |  | 2019-05-12 09:00 | 4.62 | 141.6686
|  |  | 2019-05-12 10:00 | 6.12 | 352.7363
|  |  | 2019-05-12 11:00 | 5.97 | 325.4869
|  |  | 2019-05-12 12:00 | 6.41 | 410.7909
|  |  | 2019-05-12 13:00 | 5.82 | 300.3187
|  |  | 2019-05-12 14:00 | 5.67 | 276.801
|  |  | 2019-05-12 15:00 | 6.12 | 352.7363
|  |  | 2019-05-12 16:00 | 4.48 | 127.7536
|  |  | 2019-05-12 17:00 | 3.73 | 57.9032
|  |  | 2019-05-12 18:00 | 2.24 | 2.2387
|  |  | 2019-05-12 19:00 | 1.94 | 0.92362
|  |  | 2019-05-12 20:00 | 1.64 | 0.28937
|  |  | 2019-05-12 21:00 | 1.49 | 0.12937
|  |  | 2019-05-12 22:00 | 2.09 | 1.4746
|  |  | 2019-05-12 23:00 | 0.45 | 0
|  |  | 2019-05-13 | 2.09 | 1.4746
|  |  | 2019-05-13 01:00 | 1.49 | 0.12937
|  |  | 2019-05-13 02:00 | 1.64 | 0.28937
|  |  | 2019-05-13 03:00 | 1.64 | 0.28937
|  |  | 2019-05-13 04:00 | 1.49 | 0.12937
|  |  | 2019-05-13 05:00 | 3.13 | 21.1787
|  |  | 2019-05-13 06:00 | 2.83 | 10.7993
|  |  | 2019-05-13 07:00 | 2.69 | 7.4303
|  |  | 2019-05-13 08:00 | 3.43 | 35.9285
|  |  | 2019-05-13 09:00 | 3.88 | 71.3786
|  |  | 2019-05-13 10:00 | 4.03 | 85.3333
|  |  | 2019-05-13 11:00 | 3.43 | 35.9285
|  |  | 2019-05-13 12:00 | 3.43 | 35.9285
|  |  | 2019-05-13 13:00 | 3.43 | 35.9285
|  |  | 2019-05-13 14:00 | 3.43 | 35.9285
|  |  | 2019-05-13 15:00 | 2.39 | 3.2364
|  |  | 2019-05-13 16:00 | 4.48 | 127.7536
|  |  | 2019-05-13 17:00 | 5.22 | 212.0145
|  |  | 2019-05-13 18:00 | 4.62 | 141.6686
|  |  | 2019-05-13 19:00 | 4.62 | 141.6686
|  |  | 2019-05-13 20:00 | 5.07 | 192.372
|  |  | 2019-05-13 21:00 | 3.58 | 45.6585
|  |  | 2019-05-13 22:00 | 5.37 | 232.8019
|  |  | 2019-05-13 23:00 | 5.97 | 325.4869
|  |  | 2019-05-14 | 4.62 | 141.6686
|  |  | 2019-05-14 01:00 | 5.37 | 232.8019
|  |  | 2019-05-14 02:00 | 5.67 | 276.801
|  |  | 2019-05-14 03:00 | 7.01 | 547.5454
|  |  | 2019-05-14 04:00 | 7.61 | 708.3941
|  |  | 2019-05-14 05:00 | 7.76 | 752.3932
|  |  | 2019-05-14 06:00 | 7.91 | 797.864
|  |  | 2019-05-14 07:00 | 7.46 | 665.8841
|  |  | 2019-05-14 08:00 | 6.56 | 442.9882
|  |  | 2019-05-14 09:00 | 6.12 | 352.7363
|  |  | 2019-05-14 10:00 | 6.71 | 476.4364
|  |  | 2019-05-14 11:00 | 6.71 | 476.4364
|  |  | 2019-05-14 12:00 | 7.91 | 797.864
|  |  | 2019-05-14 13:00 | 6.41 | 410.7909
|  |  | 2019-05-14 14:00 | 6.86 | 511.2464
|  |  | 2019-05-14 15:00 | 4.62 | 141.6686
|  |  | 2019-05-14 16:00 | 5.22 | 212.0145
|  |  | 2019-05-14 17:00 | 5.37 | 232.8019
|  |  | 2019-05-14 18:00 | 0.75 | 0
|  |  | 2019-05-14 19:00 | 2.54 | 4.7035
|  |  | 2019-05-14 20:00 | 3.58 | 45.6585
|  |  | 2019-05-14 21:00 | 2.98 | 15.3638
|  |  | 2019-05-14 22:00 | 3.28 | 28.0725
|  |  | 2019-05-14 23:00 | 3.88 | 71.3786
|  |  | 2019-05-15 | 2.69 | 7.4303
|  |  | 2019-05-15 01:00 | 1.34 | 0
|  |  | 2019-05-15 02:00 | 3.28 | 28.0725
|  |  | 2019-05-15 03:00 | 2.54 | 4.7035
|  |  | 2019-05-15 04:00 | 3.73 | 57.9032
|  |  | 2019-05-15 05:00 | 1.49 | 0.12937
|  |  | 2019-05-15 06:00 | 1.49 | 0.12937
|  |  | 2019-05-15 07:00 | 4.33 | 113.3584
|  |  | 2019-05-15 08:00 | 4.62 | 141.6686
|  |  | 2019-05-15 09:00 | 6.27 | 381.9796
|  |  | 2019-05-15 10:00 | 3.88 | 71.3786
|  |  | 2019-05-15 11:00 | 3.73 | 57.9032
|  |  | 2019-05-15 12:00 | 3.73 | 57.9032
|  |  | 2019-05-15 13:00 | 4.03 | 85.3333
|  |  | 2019-05-15 14:00 | 3.43 | 35.9285
|  |  | 2019-05-15 15:00 | 2.98 | 15.3638
|  |  | 2019-05-15 16:00 | 3.58 | 45.6585
|  |  | 2019-05-15 17:00 | 3.73 | 57.9032
|  |  | 2019-05-15 18:00 | 3.28 | 28.0725
|  |  | 2019-05-15 19:00 | 4.77 | 157.3587
|  |  | 2019-05-15 20:00 | 4.77 | 157.3587
|  |  | 2019-05-15 21:00 | 4.92 | 174.1599
|  |  | 2019-05-15 22:00 | 5.37 | 232.8019
|  |  | 2019-05-15 23:00 | 4.77 | 157.3587
|  |  | 2019-05-16 | 4.92 | 174.1599
|  |  | 2019-05-16 01:00 | 4.77 | 157.3587
|  |  | 2019-05-16 02:00 | 4.33 | 113.3584
|  |  | 2019-05-16 03:00 | 5.37 | 232.8019
|  |  | 2019-05-16 04:00 | 4.33 | 113.3584
|  |  | 2019-05-16 05:00 | 4.48 | 127.7536
|  |  | 2019-05-16 06:00 | 6.56 | 442.9882
|  |  | 2019-05-16 07:00 | 8.06 | 844.7875
|  |  | 2019-05-16 08:00 | 7.61 | 708.3941
|  |  | 2019-05-16 09:00 | 5.97 | 325.4869
|  |  | 2019-05-16 10:00 | 6.86 | 511.2464
|  |  | 2019-05-16 11:00 | 8.06 | 844.7875
|  |  | 2019-05-16 12:00 | 8.5 | 989.7908
|  |  | 2019-05-16 13:00 | 8.95 | 1145.4954
|  |  | 2019-05-16 14:00 | 9.25 | 1249.4473
|  |  | 2019-05-16 15:00 | 8.06 | 844.7875
|  |  | 2019-05-16 16:00 | 8.21 | 893.0865
|  |  | 2019-05-16 17:00 | 8.21 | 893.0865
|  |  | 2019-05-16 18:00 | 7.46 | 665.8841
|  |  | 2019-05-16 19:00 | 7.91 | 797.864
|  |  | 2019-05-16 20:00 | 7.91 | 797.864
|  |  | 2019-05-16 21:00 | 8.06 | 844.7875
|  |  | 2019-05-16 22:00 | 8.8 | 1093.2075
|  |  | 2019-05-16 23:00 | 7.61 | 708.3941
|  |  | 2019-05-17 | 8.5 | 989.7908
|  |  | 2019-05-17 01:00 | 8.35 | 939.2715
|  |  | 2019-05-17 02:00 | 9.4 | 1300.0711
|  |  | 2019-05-17 03:00 | 7.76 | 752.3932
|  |  | 2019-05-17 04:00 | 7.16 | 585.4284
|  |  | 2019-05-17 05:00 | 8.5 | 989.7908
|  |  | 2019-05-17 06:00 | 8.95 | 1145.4954
|  |  | 2019-05-17 07:00 | 7.31 | 624.8852
|  |  | 2019-05-17 08:00 | 6.86 | 511.2464
|  |  | 2019-05-17 09:00 | 6.71 | 476.4364
|  |  | 2019-05-17 10:00 | 7.91 | 797.864
|  |  | 2019-05-17 11:00 | 7.16 | 585.4284
|  |  | 2019-05-17 12:00 | 7.31 | 624.8852
|  |  | 2019-05-17 13:00 | 6.56 | 442.9882
|  |  | 2019-05-17 14:00 | 6.86 | 511.2464
|  |  | 2019-05-17 15:00 | 6.41 | 410.7909
|  |  | 2019-05-17 16:00 | 7.61 | 708.3941
|  |  | 2019-05-17 17:00 | 9.1 | 1197.7333
|  |  | 2019-05-17 18:00 | 6.41 | 410.7909
|  |  | 2019-05-17 19:00 | 6.86 | 511.2464
|  |  | 2019-05-17 20:00 | 5.67 | 276.801
|  |  | 2019-05-17 21:00 | 6.27 | 381.9796
|  |  | 2019-05-17 22:00 | 6.27 | 381.9796
|  |  | 2019-05-17 23:00 | 7.16 | 585.4284
|  |  | 2019-05-18 | 6.56 | 442.9882
|  |  | 2019-05-18 01:00 | 7.31 | 624.8852
|  |  | 2019-05-18 02:00 | 4.18 | 99.286
|  |  | 2019-05-18 03:00 | 4.18 | 99.286
|  |  | 2019-05-18 04:00 | 3.73 | 57.9032
|  |  | 2019-05-18 05:00 | 5.07 | 192.372
|  |  | 2019-05-18 06:00 | 3.88 | 71.3786
|  |  | 2019-05-18 07:00 | 4.62 | 141.6686
|  |  | 2019-05-18 08:00 | 5.82 | 300.3187
|  |  | 2019-05-18 09:00 | 4.62 | 141.6686
|  |  | 2019-05-18 10:00 | 3.28 | 28.0725
|  |  | 2019-05-18 11:00 | 5.07 | 192.372
|  |  | 2019-05-18 12:00 | 5.52 | 254.4333
|  |  | 2019-05-18 13:00 | 4.18 | 99.286
|  |  | 2019-05-18 14:00 | 2.24 | 2.2387
|  |  | 2019-05-18 15:00 | 3.58 | 45.6585
|  |  | 2019-05-18 16:00 | 3.88 | 71.3786
|  |  | 2019-05-18 17:00 | 4.77 | 157.3587
|  |  | 2019-05-18 18:00 | 3.73 | 57.9032
|  |  | 2019-05-18 19:00 | 3.88 | 71.3786
|  |  | 2019-05-18 20:00 | 4.77 | 157.3587
|  |  | 2019-05-18 21:00 | 4.33 | 113.3584
|  |  | 2019-05-18 22:00 | 7.46 | 665.8841
|  |  | 2019-05-18 23:00 | 8.06 | 844.7875
|  |  | 2019-05-19 | 5.97 | 325.4869
|  |  | 2019-05-19 01:00 | 6.12 | 352.7363
|  |  | 2019-05-19 02:00 | 5.97 | 325.4869
|  |  | 2019-05-19 03:00 | 5.97 | 325.4869
|  |  | 2019-05-19 04:00 | 5.52 | 254.4333
|  |  | 2019-05-19 05:00 | 7.31 | 624.8852
|  |  | 2019-05-19 06:00 | 5.67 | 276.801
|  |  | 2019-05-19 07:00 | 9.1 | 1197.7333
|  |  | 2019-05-19 08:00 | 6.71 | 476.4364
|  |  | 2019-05-19 09:00 | 8.5 | 989.7908
|  |  | 2019-05-19 10:00 | 6.41 | 410.7909
|  |  | 2019-05-19 11:00 | 6.41 | 410.7909
|  |  | 2019-05-19 12:00 | 8.21 | 893.0865
|  |  | 2019-05-19 13:00 | 6.86 | 511.2464
|  |  | 2019-05-19 14:00 | 7.46 | 665.8841
|  |  | 2019-05-19 15:00 | 7.31 | 624.8852
|  |  | 2019-05-19 16:00 | 5.37 | 232.8019
|  |  | 2019-05-19 17:00 | 3.58 | 45.6585
|  |  | 2019-05-19 18:00 | 2.39 | 3.2364
|  |  | 2019-05-19 19:00 | 0.6 | 0
|  |  | 2019-05-19 20:00 | 1.64 | 0.28937
|  |  | 2019-05-19 21:00 | 1.49 | 0.12937
|  |  | 2019-05-19 22:00 | 0.3 | 0
|  |  | 2019-05-19 23:00 | 0.15 | 0
|  |  | 2019-05-20 | 0.15 | 0
|  |  | 2019-05-20 01:00 | 2.39 | 3.2364
|  |  | 2019-05-20 02:00 | 3.73 | 57.9032
|  |  | 2019-05-20 03:00 | 4.03 | 85.3333
|  |  | 2019-05-20 04:00 | 4.48 | 127.7536
|  |  | 2019-05-20 05:00 | 2.54 | 4.7035
|  |  | 2019-05-20 06:00 | 4.33 | 113.3584
|  |  | 2019-05-20 07:00 | 1.04 | 0
|  |  | 2019-05-20 08:00 | 1.19 | 0
|  |  | 2019-05-20 09:00 | 1.19 | 0
|  |  | 2019-05-20 10:00 | 1.19 | 0
|  |  | 2019-05-20 11:00 | 1.34 | 0
|  |  | 2019-05-20 12:00 | 2.09 | 1.4746
|  |  | 2019-05-20 13:00 | 1.79 | 0.54641
|  |  | 2019-05-20 14:00 | 2.39 | 3.2364
|  |  | 2019-05-20 15:00 | 5.52 | 254.4333
|  |  | 2019-05-20 16:00 | 3.58 | 45.6585
|  |  | 2019-05-20 17:00 | 2.69 | 7.4303
|  |  | 2019-05-20 18:00 | 3.13 | 21.1787
|  |  | 2019-05-20 19:00 | 3.88 | 71.3786
|  |  | 2019-05-20 20:00 | 3.73 | 57.9032
|  |  | 2019-05-20 21:00 | 5.37 | 232.8019
|  |  | 2019-05-20 22:00 | 5.22 | 212.0145
|  |  | 2019-05-20 23:00 | 4.77 | 157.3587
|  |  | 2019-05-21 | 5.97 | 325.4869
|  |  | 2019-05-21 01:00 | 5.67 | 276.801
|  |  | 2019-05-21 02:00 | 7.31 | 624.8852
|  |  | 2019-05-21 03:00 | 8.35 | 939.2715
|  |  | 2019-05-21 04:00 | 8.06 | 844.7875
|  |  | 2019-05-21 05:00 | 6.71 | 476.4364
|  |  | 2019-05-21 06:00 | 6.56 | 442.9882
|  |  | 2019-05-21 07:00 | 6.71 | 476.4364
|  |  | 2019-05-21 08:00 | 8.06 | 844.7875
|  |  | 2019-05-21 09:00 | 7.76 | 752.3932
|  |  | 2019-05-21 10:00 | 7.16 | 585.4284
|  |  | 2019-05-21 11:00 | 8.06 | 844.7875
|  |  | 2019-05-21 12:00 | 4.92 | 174.1599
|  |  | 2019-05-21 13:00 | 7.91 | 797.864
|  |  | 2019-05-21 14:00 | 5.82 | 300.3187
|  |  | 2019-05-21 15:00 | 8.35 | 939.2715
|  |  | 2019-05-21 16:00 | 5.22 | 212.0145
|  |  | 2019-05-21 17:00 | 4.62 | 141.6686
|  |  | 2019-05-21 18:00 | 3.28 | 28.0725
|  |  | 2019-05-21 19:00 | 0.9 | 0
|  |  | 2019-05-21 20:00 | 2.98 | 15.3638
|  |  | 2019-05-21 21:00 | 3.58 | 45.6585
|  |  | 2019-05-21 22:00 | 2.69 | 7.4303
|  |  | 2019-05-21 23:00 | 2.24 | 2.2387
|  |  | 2019-05-22 | 1.79 | 0.54641
|  |  | 2019-05-22 01:00 | 0.6 | 0
|  |  | 2019-05-22 02:00 | 2.24 | 2.2387
|  |  | 2019-05-22 03:00 | 2.83 | 10.7993
|  |  | 2019-05-22 04:00 | 3.58 | 45.6585
|  |  | 2019-05-22 05:00 | 3.58 | 45.6585
|  |  | 2019-05-22 06:00 | 3.58 | 45.6585
|  |  | 2019-05-22 07:00 | 4.62 | 141.6686
|  |  | 2019-05-22 08:00 | 3.43 | 35.9285
|  |  | 2019-05-22 09:00 | 3.58 | 45.6585
|  |  | 2019-05-22 10:00 | 3.43 | 35.9285
|  |  | 2019-05-22 11:00 | 3.28 | 28.0725
|  |  | 2019-05-22 12:00 | 3.43 | 35.9285
|  |  | 2019-05-22 13:00 | 4.03 | 85.3333
|  |  | 2019-05-22 14:00 | 3.43 | 35.9285
|  |  | 2019-05-22 15:00 | 4.33 | 113.3584
|  |  | 2019-05-22 16:00 | 0.9 | 0
|  |  | 2019-05-22 17:00 | 2.39 | 3.2364
|  |  | 2019-05-22 18:00 | 2.83 | 10.7993
|  |  | 2019-05-22 19:00 | 2.39 | 3.2364
|  |  | 2019-05-22 20:00 | 2.39 | 3.2364
|  |  | 2019-05-22 21:00 | 1.79 | 0.54641
|  |  | 2019-05-22 22:00 | 2.24 | 2.2387
|  |  | 2019-05-22 23:00 | 2.24 | 2.2387
|  |  | 2019-05-23 | 1.49 | 0.12937
|  |  | 2019-05-23 01:00 | 2.09 | 1.4746
|  |  | 2019-05-23 02:00 | 2.24 | 2.2387
|  |  | 2019-05-23 03:00 | 1.79 | 0.54641
|  |  | 2019-05-23 04:00 | 1.79 | 0.54641
|  |  | 2019-05-23 05:00 | 1.79 | 0.54641
|  |  | 2019-05-23 06:00 | 3.13 | 21.1787
|  |  | 2019-05-23 07:00 | 2.54 | 4.7035
|  |  | 2019-05-23 08:00 | 1.94 | 0.92362
|  |  | 2019-05-23 09:00 | 2.69 | 7.4303
|  |  | 2019-05-23 10:00 | 2.69 | 7.4303
|  |  | 2019-05-23 11:00 | 2.83 | 10.7993
|  |  | 2019-05-23 12:00 | 1.94 | 0.92362
|  |  | 2019-05-23 13:00 | 2.39 | 3.2364
|  |  | 2019-05-23 14:00 | 2.54 | 4.7035
|  |  | 2019-05-23 15:00 | 1.49 | 0.12937
|  |  | 2019-05-23 16:00 | 2.98 | 15.3638
|  |  | 2019-05-23 17:00 | 3.13 | 21.1787
|  |  | 2019-05-23 18:00 | 3.28 | 28.0725
|  |  | 2019-05-23 19:00 | 2.83 | 10.7993
|  |  | 2019-05-23 20:00 | 3.13 | 21.1787
|  |  | 2019-05-23 21:00 | 2.24 | 2.2387
|  |  | 2019-05-23 22:00 | 2.24 | 2.2387
|  |  | 2019-05-23 23:00 | 2.09 | 1.4746
|  |  | 2019-05-24 | 2.98 | 15.3638
|  |  | 2019-05-24 01:00 | 2.39 | 3.2364
|  |  | 2019-05-24 02:00 | 1.34 | 0
|  |  | 2019-05-24 03:00 | 2.24 | 2.2387
|  |  | 2019-05-24 04:00 | 2.24 | 2.2387
|  |  | 2019-05-24 05:00 | 2.09 | 1.4746
|  |  | 2019-05-24 06:00 | 1.64 | 0.28937
|  |  | 2019-05-24 07:00 | 3.13 | 21.1787
|  |  | 2019-05-24 08:00 | 2.98 | 15.3638
|  |  | 2019-05-24 09:00 | 4.03 | 85.3333
|  |  | 2019-05-24 10:00 | 4.77 | 157.3587
|  |  | 2019-05-24 11:00 | 4.92 | 174.1599
|  |  | 2019-05-24 12:00 | 6.71 | 476.4364
|  |  | 2019-05-24 13:00 | 6.12 | 352.7363
|  |  | 2019-05-24 14:00 | 5.52 | 254.4333
|  |  | 2019-05-24 15:00 | 2.83 | 10.7993
|  |  | 2019-05-24 16:00 | 4.92 | 174.1599
|  |  | 2019-05-24 17:00 | 5.82 | 300.3187
|  |  | 2019-05-24 18:00 | 4.77 | 157.3587
|  |  | 2019-05-24 19:00 | 4.48 | 127.7536
|  |  | 2019-05-24 20:00 | 4.48 | 127.7536
|  |  | 2019-05-24 21:00 | 4.48 | 127.7536
|  |  | 2019-05-24 22:00 | 4.18 | 99.286
|  |  | 2019-05-24 23:00 | 3.88 | 71.3786
|  |  | 2019-05-25 | 2.98 | 15.3638
|  |  | 2019-05-25 01:00 | 3.88 | 71.3786
|  |  | 2019-05-25 02:00 | 3.88 | 71.3786
|  |  | 2019-05-25 03:00 | 2.69 | 7.4303
|  |  | 2019-05-25 04:00 | 2.69 | 7.4303
|  |  | 2019-05-25 05:00 | 2.09 | 1.4746
|  |  | 2019-05-25 06:00 | 2.24 | 2.2387
|  |  | 2019-05-25 07:00 | 1.94 | 0.92362
|  |  | 2019-05-25 08:00 | 1.49 | 0.12937
|  |  | 2019-05-25 09:00 | 2.83 | 10.7993
|  |  | 2019-05-25 10:00 | 1.79 | 0.54641
|  |  | 2019-05-25 11:00 | 3.28 | 28.0725
|  |  | 2019-05-25 12:00 | 3.43 | 35.9285
|  |  | 2019-05-25 13:00 | 2.98 | 15.3638
|  |  | 2019-05-25 14:00 | 1.94 | 0.92362
|  |  | 2019-05-25 15:00 | 0.6 | 0
|  |  | 2019-05-25 16:00 | 1.64 | 0.28937
|  |  | 2019-05-25 17:00 | 1.49 | 0.12937
|  |  | 2019-05-25 18:00 | 1.34 | 0
|  |  | 2019-05-25 19:00 | 0.9 | 0
|  |  | 2019-05-25 20:00 | 0.75 | 0
|  |  | 2019-05-25 21:00 | 0.6 | 0
|  |  | 2019-05-25 22:00 | 0.9 | 0
|  |  | 2019-05-25 23:00 | 1.04 | 0
|  |  | 2019-05-26 | 1.19 | 0
|  |  | 2019-05-26 01:00 | 1.34 | 0
|  |  | 2019-05-26 02:00 | 1.34 | 0
|  |  | 2019-05-26 03:00 | 1.19 | 0
|  |  | 2019-05-26 04:00 | 1.04 | 0
|  |  | 2019-05-26 05:00 | 1.19 | 0
|  |  | 2019-05-26 06:00 | 0.3 | 0
|  |  | 2019-05-26 07:00 | 0.6 | 0
|  |  | 2019-05-26 08:00 | 1.34 | 0
|  |  | 2019-05-26 09:00 | 2.54 | 4.7035
|  |  | 2019-05-26 10:00 | 2.24 | 2.2387
|  |  | 2019-05-26 11:00 | 2.39 | 3.2364
|  |  | 2019-05-26 12:00 | 2.09 | 1.4746
|  |  | 2019-05-26 13:00 | 3.28 | 28.0725
|  |  | 2019-05-26 14:00 | 2.39 | 3.2364
|  |  | 2019-05-26 15:00 | 1.04 | 0
|  |  | 2019-05-26 16:00 | 2.24 | 2.2387
|  |  | 2019-05-26 17:00 | 0.6 | 0
|  |  | 2019-05-26 18:00 | 0 | 0
|  |  | 2019-05-26 19:00 | 1.19 | 0
|  |  | 2019-05-26 20:00 | 1.34 | 0
|  |  | 2019-05-26 21:00 | 2.83 | 10.7993
|  |  | 2019-05-26 22:00 | 3.43 | 35.9285
|  |  | 2019-05-26 23:00 | 3.58 | 45.6585
|  |  | 2019-05-27 | 4.18 | 99.286
|  |  | 2019-05-27 01:00 | 3.73 | 57.9032
|  |  | 2019-05-27 02:00 | 2.83 | 10.7993
|  |  | 2019-05-27 03:00 | 1.49 | 0.12937
|  |  | 2019-05-27 04:00 | 4.18 | 99.286
|  |  | 2019-05-27 05:00 | 2.54 | 4.7035
|  |  | 2019-05-27 06:00 | 1.49 | 0.12937
|  |  | 2019-05-27 07:00 | 0.3 | 0
|  |  | 2019-05-27 08:00 | 2.09 | 1.4746
|  |  | 2019-05-27 09:00 | 0.3 | 0
|  |  | 2019-05-27 10:00 | 1.79 | 0.54641
|  |  | 2019-05-27 11:00 | 2.54 | 4.7035
|  |  | 2019-05-27 12:00 | 1.19 | 0
|  |  | 2019-05-27 13:00 | 2.09 | 1.4746
|  |  | 2019-05-27 14:00 | 1.79 | 0.54641
|  |  | 2019-05-27 15:00 | 1.49 | 0.12937
|  |  | 2019-05-27 16:00 | 2.39 | 3.2364
|  |  | 2019-05-27 17:00 | 3.28 | 28.0725
|  |  | 2019-05-27 18:00 | 3.58 | 45.6585
|  |  | 2019-05-27 19:00 | 2.39 | 3.2364
|  |  | 2019-05-27 20:00 | 2.54 | 4.7035
|  |  | 2019-05-27 21:00 | 3.43 | 35.9285
|  |  | 2019-05-27 22:00 | 3.88 | 71.3786
|  |  | 2019-05-27 23:00 | 3.28 | 28.0725
|  |  | 2019-05-28 | 3.13 | 21.1787
|  |  | 2019-05-28 01:00 | 3.13 | 21.1787
|  |  | 2019-05-28 02:00 | 3.28 | 28.0725
|  |  | 2019-05-28 03:00 | 2.83 | 10.7993
|  |  | 2019-05-28 04:00 | 2.24 | 2.2387
|  |  | 2019-05-28 05:00 | 2.09 | 1.4746
|  |  | 2019-05-28 06:00 | 3.43 | 35.9285
|  |  | 2019-05-28 07:00 | 4.03 | 85.3333
|  |  | 2019-05-28 08:00 | 3.28 | 28.0725
|  |  | 2019-05-28 09:00 | 2.69 | 7.4303
|  |  | 2019-05-28 10:00 | 2.09 | 1.4746
|  |  | 2019-05-28 11:00 | 2.69 | 7.4303
|  |  | 2019-05-28 12:00 | 3.88 | 71.3786
|  |  | 2019-05-28 13:00 | 4.18 | 99.286
|  |  | 2019-05-28 14:00 | 4.18 | 99.286
|  |  | 2019-05-28 15:00 | 5.22 | 212.0145
|  |  | 2019-05-28 16:00 | 5.37 | 232.8019
|  |  | 2019-05-28 17:00 | 5.52 | 254.4333
|  |  | 2019-05-28 18:00 | 6.12 | 352.7363
|  |  | 2019-05-28 19:00 | 6.12 | 352.7363
|  |  | 2019-05-28 20:00 | 5.97 | 325.4869
|  |  | 2019-05-28 21:00 | 5.52 | 254.4333
|  |  | 2019-05-28 22:00 | 5.52 | 254.4333
|  |  | 2019-05-28 23:00 | 5.67 | 276.801
|  |  | 2019-05-29 | 5.97 | 325.4869
|  |  | 2019-05-29 01:00 | 6.27 | 381.9796
|  |  | 2019-05-29 02:00 | 6.56 | 442.9882
|  |  | 2019-05-29 03:00 | 5.52 | 254.4333
|  |  | 2019-05-29 04:00 | 4.77 | 157.3587
|  |  | 2019-05-29 05:00 | 4.62 | 141.6686
|  |  | 2019-05-29 06:00 | 4.92 | 174.1599
|  |  | 2019-05-29 07:00 | 5.82 | 300.3187
|  |  | 2019-05-29 08:00 | 5.97 | 325.4869
|  |  | 2019-05-29 09:00 | 6.86 | 511.2464
|  |  | 2019-05-29 10:00 | 7.16 | 585.4284
|  |  | 2019-05-29 11:00 | 6.71 | 476.4364
|  |  | 2019-05-29 12:00 | 4.77 | 157.3587
|  |  | 2019-05-29 13:00 | 7.01 | 547.5454
|  |  | 2019-05-29 14:00 | 8.21 | 893.0865
|  |  | 2019-05-29 15:00 | 10.44 | 1591.6794
|  |  | 2019-05-29 16:00 | 9.55 | 1349.0391
|  |  | 2019-05-29 17:00 | 8.21 | 893.0865
|  |  | 2019-05-29 18:00 | 7.61 | 708.3941
|  |  | 2019-05-29 19:00 | 6.41 | 410.7909
|  |  | 2019-05-29 20:00 | 4.62 | 141.6686
|  |  | 2019-05-29 21:00 | 3.58 | 45.6585
|  |  | 2019-05-29 22:00 | 4.77 | 157.3587
|  |  | 2019-05-29 23:00 | 5.97 | 325.4869
|  |  | 2019-05-30 | 5.22 | 212.0145
|  |  | 2019-05-30 01:00 | 5.52 | 254.4333
|  |  | 2019-05-30 02:00 | 6.12 | 352.7363
|  |  | 2019-05-30 03:00 | 5.22 | 212.0145
|  |  | 2019-05-30 04:00 | 5.07 | 192.372
|  |  | 2019-05-30 05:00 | 5.22 | 212.0145
|  |  | 2019-05-30 06:00 | 6.12 | 352.7363
|  |  | 2019-05-30 07:00 | 6.71 | 476.4364
|  |  | 2019-05-30 08:00 | 5.52 | 254.4333
|  |  | 2019-05-30 09:00 | 5.37 | 232.8019
|  |  | 2019-05-30 10:00 | 4.77 | 157.3587
|  |  | 2019-05-30 11:00 | 6.41 | 410.7909
|  |  | 2019-05-30 12:00 | 5.22 | 212.0145
|  |  | 2019-05-30 13:00 | 5.82 | 300.3187
|  |  | 2019-05-30 14:00 | 5.37 | 232.8019
|  |  | 2019-05-30 15:00 | 4.33 | 113.3584
|  |  | 2019-05-30 16:00 | 4.18 | 99.286
|  |  | 2019-05-30 17:00 | 4.77 | 157.3587
|  |  | 2019-05-30 18:00 | 3.13 | 21.1787
|  |  | 2019-05-30 19:00 | 1.19 | 0
|  |  | 2019-05-30 20:00 | 0 | 0
|  |  | 2019-05-30 21:00 | 0 | 0
|  |  | 2019-05-30 22:00 | 2.09 | 1.4746
|  |  | 2019-05-30 23:00 | 2.09 | 1.4746
|  |  | 2019-05-31 | 1.94 | 0.92362
|  |  | 2019-05-31 01:00 | 2.24 | 2.2387
|  |  | 2019-05-31 02:00 | 2.98 | 15.3638
|  |  | 2019-05-31 03:00 | 2.24 | 2.2387
|  |  | 2019-05-31 04:00 | 1.04 | 0
|  |  | 2019-05-31 05:00 | 2.24 | 2.2387
|  |  | 2019-05-31 06:00 | 0.75 | 0
|  |  | 2019-05-31 07:00 | 1.04 | 0
|  |  | 2019-05-31 08:00 | 2.24 | 2.2387
|  |  | 2019-05-31 09:00 | 3.58 | 45.6585
|  |  | 2019-05-31 10:00 | 4.62 | 141.6686
|  |  | 2019-05-31 11:00 | 6.12 | 352.7363
|  |  | 2019-05-31 12:00 | 7.16 | 585.4284
|  |  | 2019-05-31 13:00 | 5.67 | 276.801
|  |  | 2019-05-31 14:00 | 6.71 | 476.4364
|  |  | 2019-05-31 15:00 | 4.77 | 157.3587
|  |  | 2019-05-31 16:00 | 5.97 | 325.4869
|  |  | 2019-05-31 17:00 | 8.06 | 844.7875
|  |  | 2019-05-31 18:00 | 7.91 | 797.864
|  |  | 2019-05-31 19:00 | 4.48 | 127.7536
|  |  | 2019-05-31 20:00 | 3.43 | 35.9285
|  |  | 2019-05-31 21:00 | 4.48 | 127.7536
|  |  | 2019-05-31 22:00 | 4.92 | 174.1599
|  |  | 2019-05-31 23:00 | 5.82 | 300.3187
|  |  | 2019-06-01 | 5.82 | 300.3187
|  |  | 2019-06-01 01:00 | 5.52 | 254.4333
|  |  | 2019-06-01 02:00 | 5.22 | 212.0145
|  |  | 2019-06-01 03:00 | 4.92 | 174.1599
|  |  | 2019-06-01 04:00 | 4.62 | 141.6686
|  |  | 2019-06-01 05:00 | 4.62 | 141.6686
|  |  | 2019-06-01 06:00 | 4.48 | 127.7536
|  |  | 2019-06-01 07:00 | 5.52 | 254.4333
|  |  | 2019-06-01 08:00 | 7.01 | 547.5454
|  |  | 2019-06-01 09:00 | 6.86 | 511.2464
|  |  | 2019-06-01 10:00 | 6.56 | 442.9882
|  |  | 2019-06-01 11:00 | 6.56 | 442.9882
|  |  | 2019-06-01 12:00 | 5.82 | 300.3187
|  |  | 2019-06-01 13:00 | 7.16 | 585.4284
|  |  | 2019-06-01 14:00 | 7.91 | 797.864
|  |  | 2019-06-01 15:00 | 7.01 | 547.5454
|  |  | 2019-06-01 16:00 | 6.12 | 352.7363
|  |  | 2019-06-01 17:00 | 7.46 | 665.8841
|  |  | 2019-06-01 18:00 | 5.37 | 232.8019
|  |  | 2019-06-01 19:00 | 3.73 | 57.9032
|  |  | 2019-06-01 20:00 | 3.58 | 45.6585
|  |  | 2019-06-01 21:00 | 2.98 | 15.3638
|  |  | 2019-06-01 22:00 | 2.69 | 7.4303
|  |  | 2019-06-01 23:00 | 2.69 | 7.4303
|  |  | 2019-06-02 | 3.13 | 21.1787
|  |  | 2019-06-02 01:00 | 2.54 | 4.7035
|  |  | 2019-06-02 02:00 | 2.98 | 15.3638
|  |  | 2019-06-02 03:00 | 2.69 | 7.4303
|  |  | 2019-06-02 04:00 | 3.13 | 21.1787
|  |  | 2019-06-02 05:00 | 2.69 | 7.4303
|  |  | 2019-06-02 06:00 | 2.83 | 10.7993
|  |  | 2019-06-02 07:00 | 3.28 | 28.0725
|  |  | 2019-06-02 08:00 | 3.73 | 57.9032
|  |  | 2019-06-02 09:00 | 4.48 | 127.7536
|  |  | 2019-06-02 10:00 | 4.62 | 141.6686
|  |  | 2019-06-02 11:00 | 4.33 | 113.3584
|  |  | 2019-06-02 12:00 | 3.88 | 71.3786
|  |  | 2019-06-02 13:00 | 4.77 | 157.3587
|  |  | 2019-06-02 14:00 | 3.58 | 45.6585
|  |  | 2019-06-02 15:00 | 3.88 | 71.3786
|  |  | 2019-06-02 16:00 | 5.67 | 276.801
|  |  | 2019-06-02 17:00 | 4.48 | 127.7536
|  |  | 2019-06-02 18:00 | 4.48 | 127.7536
|  |  | 2019-06-02 19:00 | 3.43 | 35.9285
|  |  | 2019-06-02 20:00 | 4.92 | 174.1599
|  |  | 2019-06-02 21:00 | 4.03 | 85.3333
|  |  | 2019-06-02 22:00 | 3.58 | 45.6585
|  |  | 2019-06-02 23:00 | 4.48 | 127.7536
|  |  | 2019-06-03 | 4.33 | 113.3584
|  |  | 2019-06-03 01:00 | 3.88 | 71.3786
|  |  | 2019-06-03 02:00 | 3.73 | 57.9032
|  |  | 2019-06-03 03:00 | 3.58 | 45.6585
|  |  | 2019-06-03 04:00 | 4.03 | 85.3333
|  |  | 2019-06-03 05:00 | 3.43 | 35.9285
|  |  | 2019-06-03 06:00 | 2.98 | 15.3638
|  |  | 2019-06-03 07:00 | 2.69 | 7.4303
|  |  | 2019-06-03 08:00 | 4.03 | 85.3333
|  |  | 2019-06-03 09:00 | 3.88 | 71.3786
|  |  | 2019-06-03 10:00 | 5.07 | 192.372
|  |  | 2019-06-03 11:00 | 4.03 | 85.3333
|  |  | 2019-06-03 12:00 | 3.88 | 71.3786
|  |  | 2019-06-03 13:00 | 4.48 | 127.7536
|  |  | 2019-06-03 14:00 | 5.22 | 212.0145
|  |  | 2019-06-03 15:00 | 3.58 | 45.6585
|  |  | 2019-06-03 16:00 | 3.88 | 71.3786
|  |  | 2019-06-03 17:00 | 3.88 | 71.3786
|  |  | 2019-06-03 18:00 | 2.98 | 15.3638
|  |  | 2019-06-03 19:00 | 4.03 | 85.3333
|  |  | 2019-06-03 20:00 | 3.58 | 45.6585
|  |  | 2019-06-03 21:00 | 3.73 | 57.9032
|  |  | 2019-06-03 22:00 | 4.48 | 127.7536
|  |  | 2019-06-03 23:00 | 4.62 | 141.6686
|  |  | 2019-06-04 | 5.22 | 212.0145
|  |  | 2019-06-04 01:00 | 5.52 | 254.4333
|  |  | 2019-06-04 02:00 | 2.69 | 7.4303
|  |  | 2019-06-04 03:00 | 2.83 | 10.7993
|  |  | 2019-06-04 04:00 | 5.67 | 276.801
|  |  | 2019-06-04 05:00 | 2.98 | 15.3638
|  |  | 2019-06-04 06:00 | 3.88 | 71.3786
|  |  | 2019-06-04 07:00 | 2.83 | 10.7993
|  |  | 2019-06-04 08:00 | 3.73 | 57.9032
|  |  | 2019-06-04 09:00 | 4.48 | 127.7536
|  |  | 2019-06-04 10:00 | 4.48 | 127.7536
|  |  | 2019-06-04 11:00 | 4.03 | 85.3333
|  |  | 2019-06-04 12:00 | 5.07 | 192.372
|  |  | 2019-06-04 13:00 | 4.92 | 174.1599
|  |  | 2019-06-04 14:00 | 4.92 | 174.1599
|  |  | 2019-06-04 15:00 | 5.52 | 254.4333
|  |  | 2019-06-04 16:00 | 5.67 | 276.801
|  |  | 2019-06-04 17:00 | 2.69 | 7.4303
|  |  | 2019-06-04 18:00 | 4.33 | 113.3584
|  |  | 2019-06-04 19:00 | 4.03 | 85.3333
|  |  | 2019-06-04 20:00 | 4.33 | 113.3584
|  |  | 2019-06-04 21:00 | 5.07 | 192.372
|  |  | 2019-06-04 22:00 | 4.92 | 174.1599
|  |  | 2019-06-04 23:00 | 5.22 | 212.0145
|  |  | 2019-06-05 | 5.07 | 192.372
|  |  | 2019-06-05 01:00 | 4.77 | 157.3587
|  |  | 2019-06-05 02:00 | 5.67 | 276.801
|  |  | 2019-06-05 03:00 | 5.97 | 325.4869
|  |  | 2019-06-05 04:00 | 5.97 | 325.4869
|  |  | 2019-06-05 05:00 | 5.52 | 254.4333
|  |  | 2019-06-05 06:00 | 6.12 | 352.7363
|  |  | 2019-06-05 07:00 | 7.76 | 752.3932
|  |  | 2019-06-05 08:00 | 9.7 | 1395.9304
|  |  | 2019-06-05 09:00 | 10.89 | 1681.7251
|  |  | 2019-06-05 10:00 | 10.74 | 1654.0278
|  |  | 2019-06-05 11:00 | 10.74 | 1654.0278
|  |  | 2019-06-05 12:00 | 12.83 | 1897.4273
|  |  | 2019-06-05 13:00 | 12.53 | 1874.5399
|  |  | 2019-06-05 14:00 | 13.13 | 1917.2316
|  |  | 2019-06-05 15:00 | 11.79 | 1805.6686
|  |  | 2019-06-05 16:00 | 9.55 | 1349.0391
|  |  | 2019-06-05 17:00 | 10.59 | 1624.0229
|  |  | 2019-06-05 18:00 | 9.85 | 1440.5486
|  |  | 2019-06-05 19:00 | 7.31 | 624.8852
|  |  | 2019-06-05 20:00 | 9.25 | 1249.4473
|  |  | 2019-06-05 21:00 | 8.95 | 1145.4954
|  |  | 2019-06-05 22:00 | 9.4 | 1300.0711
|  |  | 2019-06-05 23:00 | 8.35 | 939.2715
|  |  | 2019-06-06 | 7.91 | 797.864
|  |  | 2019-06-06 01:00 | 8.06 | 844.7875
|  |  | 2019-06-06 02:00 | 7.46 | 665.8841
|  |  | 2019-06-06 03:00 | 7.91 | 797.864
|  |  | 2019-06-06 04:00 | 8.65 | 1041.2
|  |  | 2019-06-06 05:00 | 9.85 | 1440.5486
|  |  | 2019-06-06 06:00 | 9.1 | 1197.7333
|  |  | 2019-06-06 07:00 | 10.59 | 1624.0229
|  |  | 2019-06-06 08:00 | 9.55 | 1349.0391
|  |  | 2019-06-06 09:00 | 9.7 | 1395.9304
|  |  | 2019-06-06 10:00 | 9.25 | 1249.4473
|  |  | 2019-06-06 11:00 | 11.19 | 1730.3805
|  |  | 2019-06-06 12:00 | 11.19 | 1730.3805
|  |  | 2019-06-06 13:00 | 10.14 | 1519.741
|  |  | 2019-06-06 14:00 | 10.29 | 1556.9453
|  |  | 2019-06-06 15:00 | 8.5 | 989.7908
|  |  | 2019-06-06 16:00 | 8.21 | 893.0865
|  |  | 2019-06-06 17:00 | 8.8 | 1093.2075
|  |  | 2019-06-06 18:00 | 6.27 | 381.9796
|  |  | 2019-06-06 19:00 | 7.16 | 585.4284
|  |  | 2019-06-06 20:00 | 8.35 | 939.2715
|  |  | 2019-06-06 21:00 | 9.4 | 1300.0711
|  |  | 2019-06-06 22:00 | 8.8 | 1093.2075
|  |  | 2019-06-06 23:00 | 8.35 | 939.2715
|  |  | 2019-06-07 | 7.91 | 797.864
|  |  | 2019-06-07 01:00 | 7.46 | 665.8841
|  |  | 2019-06-07 02:00 | 8.35 | 939.2715
|  |  | 2019-06-07 03:00 | 7.16 | 585.4284
|  |  | 2019-06-07 04:00 | 6.41 | 410.7909
|  |  | 2019-06-07 05:00 | 7.91 | 797.864
|  |  | 2019-06-07 06:00 | 7.91 | 797.864
|  |  | 2019-06-07 07:00 | 7.61 | 708.3941
|  |  | 2019-06-07 08:00 | 8.21 | 893.0865
|  |  | 2019-06-07 09:00 | 8.21 | 893.0865
|  |  | 2019-06-07 10:00 | 7.61 | 708.3941
|  |  | 2019-06-07 11:00 | 7.16 | 585.4284
|  |  | 2019-06-07 12:00 | 9.1 | 1197.7333
|  |  | 2019-06-07 13:00 | 7.61 | 708.3941
|  |  | 2019-06-07 14:00 | 7.61 | 708.3941
|  |  | 2019-06-07 15:00 | 5.97 | 325.4869
|  |  | 2019-06-07 16:00 | 6.56 | 442.9882
|  |  | 2019-06-07 17:00 | 4.03 | 85.3333
|  |  | 2019-06-07 18:00 | 4.18 | 99.286
|  |  | 2019-06-07 19:00 | 3.88 | 71.3786
|  |  | 2019-06-07 20:00 | 3.88 | 71.3786
|  |  | 2019-06-07 21:00 | 4.18 | 99.286
|  |  | 2019-06-07 22:00 | 4.62 | 141.6686
|  |  | 2019-06-07 23:00 | 5.22 | 212.0145
|  |  | 2019-06-08 | 5.67 | 276.801
|  |  | 2019-06-08 01:00 | 5.82 | 300.3187
|  |  | 2019-06-08 02:00 | 5.67 | 276.801
|  |  | 2019-06-08 03:00 | 5.37 | 232.8019
|  |  | 2019-06-08 04:00 | 5.22 | 212.0145
|  |  | 2019-06-08 05:00 | 5.37 | 232.8019
|  |  | 2019-06-08 06:00 | 4.48 | 127.7536
|  |  | 2019-06-08 07:00 | 5.22 | 212.0145
|  |  | 2019-06-08 08:00 | 5.97 | 325.4869
|  |  | 2019-06-08 09:00 | 7.46 | 665.8841
|  |  | 2019-06-08 10:00 | 8.8 | 1093.2075
|  |  | 2019-06-08 11:00 | 8.8 | 1093.2075
|  |  | 2019-06-08 12:00 | 8.06 | 844.7875
|  |  | 2019-06-08 13:00 | 7.46 | 665.8841
|  |  | 2019-06-08 14:00 | 5.07 | 192.372
|  |  | 2019-06-08 15:00 | 7.61 | 708.3941
|  |  | 2019-06-08 16:00 | 4.62 | 141.6686
|  |  | 2019-06-08 17:00 | 4.18 | 99.286
|  |  | 2019-06-08 18:00 | 4.92 | 174.1599
|  |  | 2019-06-08 19:00 | 4.18 | 99.286
|  |  | 2019-06-08 20:00 | 3.58 | 45.6585
|  |  | 2019-06-08 21:00 | 3.13 | 21.1787
|  |  | 2019-06-08 22:00 | 3.28 | 28.0725
|  |  | 2019-06-08 23:00 | 3.28 | 28.0725
|  |  | 2019-06-09 | 2.39 | 3.2364
|  |  | 2019-06-09 01:00 | 1.64 | 0.28937
|  |  | 2019-06-09 02:00 | 2.98 | 15.3638
|  |  | 2019-06-09 03:00 | 5.67 | 276.801
|  |  | 2019-06-09 04:00 | 5.37 | 232.8019
|  |  | 2019-06-09 05:00 | 5.07 | 192.372
|  |  | 2019-06-09 06:00 | 5.07 | 192.372
|  |  | 2019-06-09 07:00 | 5.37 | 232.8019
|  |  | 2019-06-09 08:00 | 8.21 | 893.0865
|  |  | 2019-06-09 09:00 | 9.7 | 1395.9304
|  |  | 2019-06-09 10:00 | 9.7 | 1395.9304
|  |  | 2019-06-09 11:00 | 9.7 | 1395.9304
|  |  | 2019-06-09 12:00 | 9.7 | 1395.9304
|  |  | 2019-06-09 13:00 | 9.7 | 1395.9304
|  |  | 2019-06-09 14:00 | 8.21 | 893.0865
|  |  | 2019-06-09 15:00 | 8.21 | 893.0865
|  |  | 2019-06-09 16:00 | 5.97 | 325.4869
|  |  | 2019-06-09 17:00 | 7.46 | 665.8841
|  |  | 2019-06-09 18:00 | 6.71 | 476.4364
|  |  | 2019-06-09 19:00 | 5.37 | 232.8019
|  |  | 2019-06-09 20:00 | 4.18 | 99.286
|  |  | 2019-06-09 21:00 | 5.07 | 192.372
|  |  | 2019-06-09 22:00 | 3.73 | 57.9032
|  |  | 2019-06-09 23:00 | 3.88 | 71.3786
|  |  | 2019-06-10 | 3.88 | 71.3786
|  |  | 2019-06-10 01:00 | 3.73 | 57.9032
|  |  | 2019-06-10 02:00 | 4.92 | 174.1599
|  |  | 2019-06-10 03:00 | 4.48 | 127.7536
|  |  | 2019-06-10 04:00 | 5.37 | 232.8019
|  |  | 2019-06-10 05:00 | 5.67 | 276.801
|  |  | 2019-06-10 06:00 | 6.12 | 352.7363
|  |  | 2019-06-10 07:00 | 5.07 | 192.372
|  |  | 2019-06-10 08:00 | 6.41 | 410.7909
|  |  | 2019-06-10 09:00 | 6.71 | 476.4364
|  |  | 2019-06-10 10:00 | 6.56 | 442.9882
|  |  | 2019-06-10 11:00 | 7.16 | 585.4284
|  |  | 2019-06-10 12:00 | 7.31 | 624.8852
|  |  | 2019-06-10 13:00 | 5.37 | 232.8019
|  |  | 2019-06-10 14:00 | 7.76 | 752.3932
|  |  | 2019-06-10 15:00 | 7.61 | 708.3941
|  |  | 2019-06-10 16:00 | 3.28 | 28.0725
|  |  | 2019-06-10 17:00 | 4.62 | 141.6686
|  |  | 2019-06-10 18:00 | 4.33 | 113.3584
|  |  | 2019-06-10 19:00 | 4.77 | 157.3587
|  |  | 2019-06-10 20:00 | 5.52 | 254.4333
|  |  | 2019-06-10 21:00 | 5.52 | 254.4333
|  |  | 2019-06-10 22:00 | 4.33 | 113.3584
|  |  | 2019-06-10 23:00 | 4.18 | 99.286
|  |  | 2019-06-11 | 5.67 | 276.801
|  |  | 2019-06-11 01:00 | 5.07 | 192.372
|  |  | 2019-06-11 02:00 | 3.43 | 35.9285
|  |  | 2019-06-11 03:00 | 3.73 | 57.9032
|  |  | 2019-06-11 04:00 | 3.43 | 35.9285
|  |  | 2019-06-11 05:00 | 2.24 | 2.2387
|  |  | 2019-06-11 06:00 | 0 | 0
|  |  | 2019-06-11 07:00 | 1.04 | 0
|  |  | 2019-06-11 08:00 | 1.79 | 0.54641
|  |  | 2019-06-11 09:00 | 1.49 | 0.12937
|  |  | 2019-06-11 10:00 | 0.3 | 0
|  |  | 2019-06-11 11:00 | 1.19 | 0
|  |  | 2019-06-11 12:00 | 1.34 | 0
|  |  | 2019-06-11 13:00 | 0.9 | 0
|  |  | 2019-06-11 14:00 | 1.04 | 0
|  |  | 2019-06-11 15:00 | 1.34 | 0
|  |  | 2019-06-11 16:00 | 0.75 | 0
|  |  | 2019-06-11 17:00 | 0.15 | 0
|  |  | 2019-06-11 18:00 | 0.9 | 0
|  |  | 2019-06-11 19:00 | 3.58 | 45.6585
|  |  | 2019-06-11 20:00 | 3.13 | 21.1787
|  |  | 2019-06-11 21:00 | 0 | 0
|  |  | 2019-06-11 22:00 | 1.49 | 0.12937
|  |  | 2019-06-11 23:00 | 4.33 | 113.3584
|  |  | 2019-06-12 | 2.83 | 10.7993
|  |  | 2019-06-12 01:00 | 1.79 | 0.54641
|  |  | 2019-06-12 02:00 | 1.94 | 0.92362
|  |  | 2019-06-12 03:00 | 2.24 | 2.2387
|  |  | 2019-06-12 04:00 | 3.13 | 21.1787
|  |  | 2019-06-12 05:00 | 0.15 | 0
|  |  | 2019-06-12 06:00 | 1.04 | 0
|  |  | 2019-06-12 07:00 | 0.9 | 0
|  |  | 2019-06-12 08:00 | 0.15 | 0
|  |  | 2019-06-12 09:00 | 0.6 | 0
|  |  | 2019-06-12 10:00 | 0.15 | 0
|  |  | 2019-06-12 11:00 | 0.9 | 0
|  |  | 2019-06-12 12:00 | 1.49 | 0.12937
|  |  | 2019-06-12 13:00 | 2.98 | 15.3638
|  |  | 2019-06-12 14:00 | 4.48 | 127.7536
|  |  | 2019-06-12 15:00 | 3.73 | 57.9032
|  |  | 2019-06-12 16:00 | 3.73 | 57.9032
|  |  | 2019-06-12 17:00 | 2.98 | 15.3638
|  |  | 2019-06-12 18:00 | 9.7 | 1395.9304
|  |  | 2019-06-12 19:00 | 9.85 | 1440.5486
|  |  | 2019-06-12 20:00 | 10 | 1482.7165
|  |  | 2019-06-12 21:00 | 9.85 | 1440.5486
|  |  | 2019-06-12 22:00 | 9.4 | 1300.0711
|  |  | 2019-06-12 23:00 | 8.8 | 1093.2075
|  |  | 2019-06-13 | 9.4 | 1300.0711
|  |  | 2019-06-13 01:00 | 8.35 | 939.2715
|  |  | 2019-06-13 02:00 | 9.55 | 1349.0391
|  |  | 2019-06-13 03:00 | 9.4 | 1300.0711
|  |  | 2019-06-13 04:00 | 8.95 | 1145.4954
|  |  | 2019-06-13 05:00 | 8.95 | 1145.4954
|  |  | 2019-06-13 06:00 | 8.8 | 1093.2075
|  |  | 2019-06-13 07:00 | 8.35 | 939.2715
|  |  | 2019-06-13 08:00 | 7.91 | 797.864
|  |  | 2019-06-13 09:00 | 6.27 | 381.9796
|  |  | 2019-06-13 10:00 | 7.46 | 665.8841
|  |  | 2019-06-13 11:00 | 5.52 | 254.4333
|  |  | 2019-06-13 12:00 | 7.46 | 665.8841
|  |  | 2019-06-13 13:00 | 7.31 | 624.8852
|  |  | 2019-06-13 14:00 | 5.07 | 192.372
|  |  | 2019-06-13 15:00 | 5.07 | 192.372
|  |  | 2019-06-13 16:00 | 4.33 | 113.3584
|  |  | 2019-06-13 17:00 | 5.07 | 192.372
|  |  | 2019-06-13 18:00 | 1.49 | 0.12937
|  |  | 2019-06-13 19:00 | 2.54 | 4.7035
|  |  | 2019-06-13 20:00 | 1.94 | 0.92362
|  |  | 2019-06-13 21:00 | 1.49 | 0.12937
|  |  | 2019-06-13 22:00 | 2.09 | 1.4746
|  |  | 2019-06-13 23:00 | 2.09 | 1.4746
|  |  | 2019-06-14 | 0.75 | 0
|  |  | 2019-06-14 01:00 | 0.6 | 0
|  |  | 2019-06-14 02:00 | 0.3 | 0
|  |  | 2019-06-14 03:00 | 1.04 | 0
|  |  | 2019-06-14 04:00 | 2.83 | 10.7993
|  |  | 2019-06-14 05:00 | 3.58 | 45.6585
|  |  | 2019-06-14 06:00 | 3.43 | 35.9285
|  |  | 2019-06-14 07:00 | 4.03 | 85.3333
|  |  | 2019-06-14 08:00 | 3.58 | 45.6585
|  |  | 2019-06-14 09:00 | 5.22 | 212.0145
|  |  | 2019-06-14 10:00 | 4.33 | 113.3584
|  |  | 2019-06-14 11:00 | 2.98 | 15.3638
|  |  | 2019-06-14 12:00 | 4.62 | 141.6686
|  |  | 2019-06-14 13:00 | 4.92 | 174.1599
|  |  | 2019-06-14 14:00 | 4.77 | 157.3587
|  |  | 2019-06-14 15:00 | 4.33 | 113.3584
|  |  | 2019-06-14 16:00 | 3.13 | 21.1787
|  |  | 2019-06-14 17:00 | 3.58 | 45.6585
|  |  | 2019-06-14 18:00 | 2.98 | 15.3638
|  |  | 2019-06-14 19:00 | 2.83 | 10.7993
|  |  | 2019-06-14 20:00 | 3.28 | 28.0725
|  |  | 2019-06-14 21:00 | 3.58 | 45.6585
|  |  | 2019-06-14 22:00 | 3.13 | 21.1787
|  |  | 2019-06-14 23:00 | 3.73 | 57.9032
|  |  | 2019-06-15 | 3.73 | 57.9032
|  |  | 2019-06-15 01:00 | 4.92 | 174.1599
|  |  | 2019-06-15 02:00 | 4.62 | 141.6686
|  |  | 2019-06-15 03:00 | 3.88 | 71.3786
|  |  | 2019-06-15 04:00 | 3.73 | 57.9032
|  |  | 2019-06-15 05:00 | 2.83 | 10.7993
|  |  | 2019-06-15 06:00 | 2.98 | 15.3638
|  |  | 2019-06-15 07:00 | 0 | 0
|  |  | 2019-06-15 08:00 | 1.64 | 0.28937
|  |  | 2019-06-15 09:00 | 1.04 | 0
|  |  | 2019-06-15 10:00 | 2.69 | 7.4303
|  |  | 2019-06-15 11:00 | 2.98 | 15.3638
|  |  | 2019-06-15 12:00 | 3.58 | 45.6585
|  |  | 2019-06-15 13:00 | 4.18 | 99.286
|  |  | 2019-06-15 14:00 | 3.58 | 45.6585
|  |  | 2019-06-15 15:00 | 4.18 | 99.286
|  |  | 2019-06-15 16:00 | 3.73 | 57.9032
|  |  | 2019-06-15 17:00 | 3.43 | 35.9285
|  |  | 2019-06-15 18:00 | 2.83 | 10.7993
|  |  | 2019-06-15 19:00 | 2.24 | 2.2387
|  |  | 2019-06-15 20:00 | 1.64 | 0.28937
|  |  | 2019-06-15 21:00 | 0 | 0
|  |  | 2019-06-15 22:00 | 1.49 | 0.12937
|  |  | 2019-06-15 23:00 | 0 | 0
|  |  | 2019-06-16 | 1.79 | 0.54641
|  |  | 2019-06-16 01:00 | 0 | 0
|  |  | 2019-06-16 02:00 | 3.43 | 35.9285
|  |  | 2019-06-16 03:00 | 3.88 | 71.3786
|  |  | 2019-06-16 04:00 | 4.62 | 141.6686
|  |  | 2019-06-16 05:00 | 5.07 | 192.372
|  |  | 2019-06-16 06:00 | 6.12 | 352.7363
|  |  | 2019-06-16 07:00 | 6.12 | 352.7363
|  |  | 2019-06-16 08:00 | 6.41 | 410.7909
|  |  | 2019-06-16 09:00 | 7.61 | 708.3941
|  |  | 2019-06-16 10:00 | 6.86 | 511.2464
|  |  | 2019-06-16 11:00 | 5.22 | 212.0145
|  |  | 2019-06-16 12:00 | 5.37 | 232.8019
|  |  | 2019-06-16 13:00 | 7.76 | 752.3932
|  |  | 2019-06-16 14:00 | 7.76 | 752.3932
|  |  | 2019-06-16 15:00 | 5.52 | 254.4333
|  |  | 2019-06-16 16:00 | 7.91 | 797.864
|  |  | 2019-06-16 17:00 | 9.25 | 1249.4473
|  |  | 2019-06-16 18:00 | 8.06 | 844.7875
|  |  | 2019-06-16 19:00 | 6.86 | 511.2464
|  |  | 2019-06-16 20:00 | 6.56 | 442.9882
|  |  | 2019-06-16 21:00 | 7.16 | 585.4284
|  |  | 2019-06-16 22:00 | 8.06 | 844.7875
|  |  | 2019-06-16 23:00 | 8.65 | 1041.2
|  |  | 2019-06-17 | 9.1 | 1197.7333
|  |  | 2019-06-17 01:00 | 9.4 | 1300.0711
|  |  | 2019-06-17 02:00 | 9.4 | 1300.0711
|  |  | 2019-06-17 03:00 | 8.95 | 1145.4954
|  |  | 2019-06-17 04:00 | 10.14 | 1519.741
|  |  | 2019-06-17 05:00 | 9.7 | 1395.9304
|  |  | 2019-06-17 06:00 | 11.04 | 1707.1455
|  |  | 2019-06-17 07:00 | 12.53 | 1874.5399
|  |  | 2019-06-17 08:00 | 13.43 | 1934.257
|  |  | 2019-06-17 09:00 | 12.23 | 1848.8173
|  |  | 2019-06-17 10:00 | 11.34 | 1751.6336
|  |  | 2019-06-17 11:00 | 12.38 | 1862.0343
|  |  | 2019-06-17 12:00 | 11.79 | 1805.6686
|  |  | 2019-06-17 13:00 | 11.79 | 1805.6686
|  |  | 2019-06-17 14:00 | 12.08 | 1834.8824
|  |  | 2019-06-17 15:00 | 11.19 | 1730.3805
|  |  | 2019-06-17 16:00 | 10.89 | 1681.7251
|  |  | 2019-06-17 17:00 | 10.59 | 1624.0229
|  |  | 2019-06-17 18:00 | 12.23 | 1848.8173
|  |  | 2019-06-17 19:00 | 7.91 | 797.864
|  |  | 2019-06-17 20:00 | 7.61 | 708.3941
|  |  | 2019-06-17 21:00 | 7.01 | 547.5454
|  |  | 2019-06-17 22:00 | 7.01 | 547.5454
|  |  | 2019-06-17 23:00 | 6.41 | 410.7909
|  |  | 2019-06-18 | 6.56 | 442.9882
|  |  | 2019-06-18 01:00 | 5.97 | 325.4869
|  |  | 2019-06-18 02:00 | 5.67 | 276.801
|  |  | 2019-06-18 03:00 | 4.77 | 157.3587
|  |  | 2019-06-18 04:00 | 4.33 | 113.3584
|  |  | 2019-06-18 05:00 | 4.62 | 141.6686
|  |  | 2019-06-18 06:00 | 4.18 | 99.286
|  |  | 2019-06-18 07:00 | 3.88 | 71.3786
|  |  | 2019-06-18 08:00 | 5.97 | 325.4869
|  |  | 2019-06-18 09:00 | 5.37 | 232.8019
|  |  | 2019-06-18 10:00 | 4.62 | 141.6686
|  |  | 2019-06-18 11:00 | 6.27 | 381.9796
|  |  | 2019-06-18 12:00 | 5.82 | 300.3187
|  |  | 2019-06-18 13:00 | 8.21 | 893.0865
|  |  | 2019-06-18 14:00 | 6.56 | 442.9882
|  |  | 2019-06-18 15:00 | 7.16 | 585.4284
|  |  | 2019-06-18 16:00 | 5.22 | 212.0145
|  |  | 2019-06-18 17:00 | 5.07 | 192.372
|  |  | 2019-06-18 18:00 | 4.77 | 157.3587
|  |  | 2019-06-18 19:00 | 4.18 | 99.286
|  |  | 2019-06-18 20:00 | 2.24 | 2.2387
|  |  | 2019-06-18 21:00 | 1.64 | 0.28937
|  |  | 2019-06-18 22:00 | 0 | 0
|  |  | 2019-06-18 23:00 | 3.88 | 71.3786
|  |  | 2019-06-19 | 3.58 | 45.6585
|  |  | 2019-06-19 01:00 | 3.43 | 35.9285
|  |  | 2019-06-19 02:00 | 2.24 | 2.2387
|  |  | 2019-06-19 03:00 | 2.83 | 10.7993
|  |  | 2019-06-19 04:00 | 2.69 | 7.4303
|  |  | 2019-06-19 05:00 | 0 | 0
|  |  | 2019-06-19 06:00 | 2.09 | 1.4746
|  |  | 2019-06-19 07:00 | 2.39 | 3.2364
|  |  | 2019-06-19 08:00 | 3.13 | 21.1787
|  |  | 2019-06-19 09:00 | 5.67 | 276.801
|  |  | 2019-06-19 10:00 | 5.22 | 212.0145
|  |  | 2019-06-19 11:00 | 5.67 | 276.801
|  |  | 2019-06-19 12:00 | 4.62 | 141.6686
|  |  | 2019-06-19 13:00 | 7.46 | 665.8841
|  |  | 2019-06-19 14:00 | 8.65 | 1041.2
|  |  | 2019-06-19 15:00 | 8.06 | 844.7875
|  |  | 2019-06-19 16:00 | 7.31 | 624.8852
|  |  | 2019-06-19 17:00 | 6.27 | 381.9796
|  |  | 2019-06-19 18:00 | 5.22 | 212.0145
|  |  | 2019-06-19 19:00 | 5.37 | 232.8019
|  |  | 2019-06-19 20:00 | 4.62 | 141.6686
|  |  | 2019-06-19 21:00 | 4.18 | 99.286
|  |  | 2019-06-19 22:00 | 4.62 | 141.6686
|  |  | 2019-06-19 23:00 | 4.18 | 99.286
|  |  | 2019-06-20 | 3.58 | 45.6585
|  |  | 2019-06-20 01:00 | 4.33 | 113.3584
|  |  | 2019-06-20 02:00 | 3.73 | 57.9032
|  |  | 2019-06-20 03:00 | 2.98 | 15.3638
|  |  | 2019-06-20 04:00 | 2.24 | 2.2387
|  |  | 2019-06-20 05:00 | 3.88 | 71.3786
|  |  | 2019-06-20 06:00 | 4.77 | 157.3587
|  |  | 2019-06-20 07:00 | 5.22 | 212.0145
|  |  | 2019-06-20 08:00 | 5.52 | 254.4333
|  |  | 2019-06-20 09:00 | 6.12 | 352.7363
|  |  | 2019-06-20 10:00 | 5.67 | 276.801
|  |  | 2019-06-20 11:00 | 6.27 | 381.9796
|  |  | 2019-06-20 12:00 | 7.01 | 547.5454
|  |  | 2019-06-20 13:00 | 6.71 | 476.4364
|  |  | 2019-06-20 14:00 | 6.86 | 511.2464
|  |  | 2019-06-20 15:00 | 6.27 | 381.9796
|  |  | 2019-06-20 16:00 | 7.31 | 624.8852
|  |  | 2019-06-20 17:00 | 5.52 | 254.4333
|  |  | 2019-06-20 18:00 | 4.77 | 157.3587
|  |  | 2019-06-20 19:00 | 4.33 | 113.3584
|  |  | 2019-06-20 20:00 | 3.58 | 45.6585
|  |  | 2019-06-20 21:00 | 3.28 | 28.0725
|  |  | 2019-06-20 22:00 | 1.64 | 0.28937
|  |  | 2019-06-20 23:00 | 2.39 | 3.2364
|  |  | 2019-06-21 | 0.75 | 0
|  |  | 2019-06-21 01:00 | 0.9 | 0
|  |  | 2019-06-21 02:00 | 0.3 | 0
|  |  | 2019-06-21 03:00 | 1.19 | 0
|  |  | 2019-06-21 04:00 | 1.94 | 0.92362
|  |  | 2019-06-21 05:00 | 0 | 0
|  |  | 2019-06-21 06:00 | 1.19 | 0
|  |  | 2019-06-21 07:00 | 2.24 | 2.2387
|  |  | 2019-06-21 08:00 | 0.6 | 0
|  |  | 2019-06-21 09:00 | 0.6 | 0
|  |  | 2019-06-21 10:00 | 1.64 | 0.28937
|  |  | 2019-06-21 11:00 | 2.39 | 3.2364
|  |  | 2019-06-21 12:00 | 1.19 | 0
|  |  | 2019-06-21 13:00 | 1.19 | 0
|  |  | 2019-06-21 14:00 | 2.83 | 10.7993
|  |  | 2019-06-21 15:00 | 4.03 | 85.3333
|  |  | 2019-06-21 16:00 | 1.49 | 0.12937
|  |  | 2019-06-21 17:00 | 3.58 | 45.6585
|  |  | 2019-06-21 18:00 | 2.54 | 4.7035
|  |  | 2019-06-21 19:00 | 3.13 | 21.1787
|  |  | 2019-06-21 20:00 | 1.94 | 0.92362
|  |  | 2019-06-21 21:00 | 5.37 | 232.8019
|  |  | 2019-06-21 22:00 | 3.13 | 21.1787
|  |  | 2019-06-21 23:00 | 2.98 | 15.3638
|  |  | 2019-06-22 | 5.52 | 254.4333
|  |  | 2019-06-22 01:00 | 6.27 | 381.9796
|  |  | 2019-06-22 02:00 | 1.79 | 0.54641
|  |  | 2019-06-22 03:00 | 6.56 | 442.9882
|  |  | 2019-06-22 04:00 | 7.91 | 797.864
|  |  | 2019-06-22 05:00 | 3.73 | 57.9032
|  |  | 2019-06-22 06:00 | 3.88 | 71.3786
|  |  | 2019-06-22 07:00 | 1.34 | 0
|  |  | 2019-06-22 08:00 | 2.83 | 10.7993
|  |  | 2019-06-22 09:00 | 6.12 | 352.7363
|  |  | 2019-06-22 10:00 | 11.34 | 1751.6336
|  |  | 2019-06-22 11:00 | 9.7 | 1395.9304
|  |  | 2019-06-22 12:00 | 10.74 | 1654.0278
|  |  | 2019-06-22 13:00 | 10 | 1482.7165
|  |  | 2019-06-22 14:00 | 8.35 | 939.2715
|  |  | 2019-06-22 15:00 | 10.74 | 1654.0278
|  |  | 2019-06-22 16:00 | 11.34 | 1751.6336
|  |  | 2019-06-22 17:00 | 10.44 | 1591.6794
|  |  | 2019-06-22 18:00 | 9.85 | 1440.5486
|  |  | 2019-06-22 19:00 | 9.55 | 1349.0391
|  |  | 2019-06-22 20:00 | 8.8 | 1093.2075
|  |  | 2019-06-22 21:00 | 8.06 | 844.7875
|  |  | 2019-06-22 22:00 | 7.61 | 708.3941
|  |  | 2019-06-22 23:00 | 7.46 | 665.8841
|  |  | 2019-06-23 | 7.31 | 624.8852
|  |  | 2019-06-23 01:00 | 7.31 | 624.8852
|  |  | 2019-06-23 02:00 | 7.01 | 547.5454
|  |  | 2019-06-23 03:00 | 6.86 | 511.2464
|  |  | 2019-06-23 04:00 | 6.71 | 476.4364
|  |  | 2019-06-23 05:00 | 6.86 | 511.2464
|  |  | 2019-06-23 06:00 | 6.86 | 511.2464
|  |  | 2019-06-23 07:00 | 5.97 | 325.4869
|  |  | 2019-06-23 08:00 | 8.21 | 893.0865
|  |  | 2019-06-23 09:00 | 6.12 | 352.7363
|  |  | 2019-06-23 10:00 | 7.61 | 708.3941
|  |  | 2019-06-23 11:00 | 8.5 | 989.7908
|  |  | 2019-06-23 12:00 | 7.91 | 797.864
|  |  | 2019-06-23 13:00 | 5.22 | 212.0145
|  |  | 2019-06-23 14:00 | 8.5 | 989.7908
|  |  | 2019-06-23 15:00 | 6.71 | 476.4364
|  |  | 2019-06-23 16:00 | 4.03 | 85.3333
|  |  | 2019-06-23 17:00 | 7.46 | 665.8841
|  |  | 2019-06-23 18:00 | 4.48 | 127.7536
|  |  | 2019-06-23 19:00 | 4.03 | 85.3333
|  |  | 2019-06-23 20:00 | 4.33 | 113.3584
|  |  | 2019-06-23 21:00 | 5.07 | 192.372
|  |  | 2019-06-23 22:00 | 4.92 | 174.1599
|  |  | 2019-06-23 23:00 | 5.37 | 232.8019
|  |  | 2019-06-24 | 4.62 | 141.6686
|  |  | 2019-06-24 01:00 | 4.48 | 127.7536
|  |  | 2019-06-24 02:00 | 4.92 | 174.1599
|  |  | 2019-06-24 03:00 | 4.92 | 174.1599
|  |  | 2019-06-24 04:00 | 5.37 | 232.8019
|  |  | 2019-06-24 05:00 | 4.92 | 174.1599
|  |  | 2019-06-24 06:00 | 6.12 | 352.7363
|  |  | 2019-06-24 07:00 | 6.41 | 410.7909
|  |  | 2019-06-24 08:00 | 8.35 | 939.2715
|  |  | 2019-06-24 09:00 | 6.71 | 476.4364
|  |  | 2019-06-24 10:00 | 6.71 | 476.4364
|  |  | 2019-06-24 11:00 | 10.74 | 1654.0278
|  |  | 2019-06-24 12:00 | 7.31 | 624.8852
|  |  | 2019-06-24 13:00 | 7.76 | 752.3932
|  |  | 2019-06-24 14:00 | 7.61 | 708.3941
|  |  | 2019-06-24 15:00 | 7.91 | 797.864
|  |  | 2019-06-24 16:00 | 5.37 | 232.8019
|  |  | 2019-06-24 17:00 | 5.22 | 212.0145
|  |  | 2019-06-24 18:00 | 5.22 | 212.0145
|  |  | 2019-06-24 19:00 | 3.43 | 35.9285
|  |  | 2019-06-24 20:00 | 5.07 | 192.372
|  |  | 2019-06-24 21:00 | 4.62 | 141.6686
|  |  | 2019-06-24 22:00 | 5.22 | 212.0145
|  |  | 2019-06-24 23:00 | 5.82 | 300.3187
|  |  | 2019-06-25 | 8.06 | 844.7875
|  |  | 2019-06-25 01:00 | 5.22 | 212.0145
|  |  | 2019-06-25 02:00 | 4.48 | 127.7536
|  |  | 2019-06-25 03:00 | 5.67 | 276.801
|  |  | 2019-06-25 04:00 | 5.67 | 276.801
|  |  | 2019-06-25 05:00 | 6.27 | 381.9796
|  |  | 2019-06-25 06:00 | 6.41 | 410.7909
|  |  | 2019-06-25 07:00 | 6.86 | 511.2464
|  |  | 2019-06-25 08:00 | 7.76 | 752.3932
|  |  | 2019-06-25 09:00 | 7.61 | 708.3941
|  |  | 2019-06-25 10:00 | 6.56 | 442.9882
|  |  | 2019-06-25 11:00 | 7.91 | 797.864
|  |  | 2019-06-25 12:00 | 7.46 | 665.8841
|  |  | 2019-06-25 13:00 | 7.61 | 708.3941
|  |  | 2019-06-25 14:00 | 8.95 | 1145.4954
|  |  | 2019-06-25 15:00 | 7.46 | 665.8841
|  |  | 2019-06-25 16:00 | 6.12 | 352.7363
|  |  | 2019-06-25 17:00 | 5.37 | 232.8019
|  |  | 2019-06-25 18:00 | 5.52 | 254.4333
|  |  | 2019-06-25 19:00 | 5.52 | 254.4333
|  |  | 2019-06-25 20:00 | 4.77 | 157.3587
|  |  | 2019-06-25 21:00 | 4.03 | 85.3333
|  |  | 2019-06-25 22:00 | 5.67 | 276.801
|  |  | 2019-06-25 23:00 | 3.13 | 21.1787
|  |  | 2019-06-26 | 3.73 | 57.9032
|  |  | 2019-06-26 01:00 | 3.58 | 45.6585
|  |  | 2019-06-26 02:00 | 2.69 | 7.4303
|  |  | 2019-06-26 03:00 | 1.94 | 0.92362
|  |  | 2019-06-26 04:00 | 2.39 | 3.2364
|  |  | 2019-06-26 05:00 | 2.54 | 4.7035
|  |  | 2019-06-26 06:00 | 3.28 | 28.0725
|  |  | 2019-06-26 07:00 | 2.54 | 4.7035
|  |  | 2019-06-26 08:00 | 2.24 | 2.2387
|  |  | 2019-06-26 09:00 | 2.98 | 15.3638
|  |  | 2019-06-26 10:00 | 4.48 | 127.7536
|  |  | 2019-06-26 11:00 | 3.28 | 28.0725
|  |  | 2019-06-26 12:00 | 2.54 | 4.7035
|  |  | 2019-06-26 13:00 | 3.58 | 45.6585
|  |  | 2019-06-26 14:00 | 2.98 | 15.3638
|  |  | 2019-06-26 15:00 | 3.88 | 71.3786
|  |  | 2019-06-26 16:00 | 2.83 | 10.7993
|  |  | 2019-06-26 17:00 | 2.54 | 4.7035
|  |  | 2019-06-26 18:00 | 2.54 | 4.7035
|  |  | 2019-06-26 19:00 | 2.39 | 3.2364
|  |  | 2019-06-26 20:00 | 2.54 | 4.7035
|  |  | 2019-06-26 21:00 | 2.24 | 2.2387
|  |  | 2019-06-26 22:00 | 1.94 | 0.92362
|  |  | 2019-06-26 23:00 | 2.39 | 3.2364
|  |  | 2019-06-27 | 3.13 | 21.1787
|  |  | 2019-06-27 01:00 | 2.83 | 10.7993
|  |  | 2019-06-27 02:00 | 2.83 | 10.7993
|  |  | 2019-06-27 03:00 | 3.13 | 21.1787
|  |  | 2019-06-27 04:00 | 2.39 | 3.2364
|  |  | 2019-06-27 05:00 | 2.39 | 3.2364
|  |  | 2019-06-27 06:00 | 2.24 | 2.2387
|  |  | 2019-06-27 07:00 | 2.54 | 4.7035
|  |  | 2019-06-27 08:00 | 1.94 | 0.92362
|  |  | 2019-06-27 09:00 | 2.09 | 1.4746
|  |  | 2019-06-27 10:00 | 2.69 | 7.4303
|  |  | 2019-06-27 11:00 | 2.98 | 15.3638
|  |  | 2019-06-27 12:00 | 3.28 | 28.0725
|  |  | 2019-06-27 13:00 | 3.88 | 71.3786
|  |  | 2019-06-27 14:00 | 3.58 | 45.6585
|  |  | 2019-06-27 15:00 | 2.39 | 3.2364
|  |  | 2019-06-27 16:00 | 3.58 | 45.6585
|  |  | 2019-06-27 17:00 | 3.58 | 45.6585
|  |  | 2019-06-27 18:00 | 4.18 | 99.286
|  |  | 2019-06-27 19:00 | 4.03 | 85.3333
|  |  | 2019-06-27 20:00 | 3.73 | 57.9032
|  |  | 2019-06-27 21:00 | 4.03 | 85.3333
|  |  | 2019-06-27 22:00 | 3.58 | 45.6585
|  |  | 2019-06-27 23:00 | 5.22 | 212.0145
|  |  | 2019-06-28 | 5.07 | 192.372
|  |  | 2019-06-28 01:00 | 4.03 | 85.3333
|  |  | 2019-06-28 02:00 | 4.18 | 99.286
|  |  | 2019-06-28 03:00 | 4.48 | 127.7536
|  |  | 2019-06-28 04:00 | 4.33 | 113.3584
|  |  | 2019-06-28 05:00 | 4.03 | 85.3333
|  |  | 2019-06-28 06:00 | 4.18 | 99.286
|  |  | 2019-06-28 07:00 | 3.43 | 35.9285
|  |  | 2019-06-28 08:00 | 3.28 | 28.0725
|  |  | 2019-06-28 09:00 | 3.88 | 71.3786
|  |  | 2019-06-28 10:00 | 4.48 | 127.7536
|  |  | 2019-06-28 11:00 | 4.48 | 127.7536
|  |  | 2019-06-28 12:00 | 4.18 | 99.286
|  |  | 2019-06-28 13:00 | 4.03 | 85.3333
|  |  | 2019-06-28 14:00 | 3.73 | 57.9032
|  |  | 2019-06-28 15:00 | 4.03 | 85.3333
|  |  | 2019-06-28 16:00 | 3.58 | 45.6585
|  |  | 2019-06-28 17:00 | 4.18 | 99.286
|  |  | 2019-06-28 18:00 | 5.07 | 192.372
|  |  | 2019-06-28 19:00 | 4.33 | 113.3584
|  |  | 2019-06-28 20:00 | 4.62 | 141.6686
|  |  | 2019-06-28 21:00 | 4.48 | 127.7536
|  |  | 2019-06-28 22:00 | 4.18 | 99.286
|  |  | 2019-06-28 23:00 | 4.33 | 113.3584
|  |  | 2019-06-29 | 5.37 | 232.8019
|  |  | 2019-06-29 01:00 | 5.22 | 212.0145
|  |  | 2019-06-29 02:00 | 5.22 | 212.0145
|  |  | 2019-06-29 03:00 | 2.69 | 7.4303
|  |  | 2019-06-29 04:00 | 4.92 | 174.1599
|  |  | 2019-06-29 05:00 | 4.33 | 113.3584
|  |  | 2019-06-29 06:00 | 3.13 | 21.1787
|  |  | 2019-06-29 07:00 | 2.69 | 7.4303
|  |  | 2019-06-29 08:00 | 1.94 | 0.92362
|  |  | 2019-06-29 09:00 | 2.83 | 10.7993
|  |  | 2019-06-29 10:00 | 3.73 | 57.9032
|  |  | 2019-06-29 11:00 | 3.58 | 45.6585
|  |  | 2019-06-29 12:00 | 1.94 | 0.92362
|  |  | 2019-06-29 13:00 | 3.28 | 28.0725
|  |  | 2019-06-29 14:00 | 3.58 | 45.6585
|  |  | 2019-06-29 15:00 | 2.83 | 10.7993
|  |  | 2019-06-29 16:00 | 1.94 | 0.92362
|  |  | 2019-06-29 17:00 | 1.79 | 0.54641
|  |  | 2019-06-29 18:00 | 2.83 | 10.7993
|  |  | 2019-06-29 19:00 | 3.13 | 21.1787
|  |  | 2019-06-29 20:00 | 2.83 | 10.7993
|  |  | 2019-06-29 21:00 | 2.83 | 10.7993
|  |  | 2019-06-29 22:00 | 2.39 | 3.2364
|  |  | 2019-06-29 23:00 | 3.43 | 35.9285
|  |  | 2019-06-30 | 4.48 | 127.7536
|  |  | 2019-06-30 01:00 | 5.07 | 192.372
|  |  | 2019-06-30 02:00 | 6.56 | 442.9882
|  |  | 2019-06-30 03:00 | 7.31 | 624.8852
|  |  | 2019-06-30 04:00 | 7.76 | 752.3932
|  |  | 2019-06-30 05:00 | 8.35 | 939.2715
|  |  | 2019-06-30 06:00 | 8.21 | 893.0865
|  |  | 2019-06-30 07:00 | 7.61 | 708.3941
|  |  | 2019-06-30 08:00 | 6.86 | 511.2464
|  |  | 2019-06-30 09:00 | 8.35 | 939.2715
|  |  | 2019-06-30 10:00 | 8.8 | 1093.2075
|  |  | 2019-06-30 11:00 | 9.7 | 1395.9304
|  |  | 2019-06-30 12:00 | 9.4 | 1300.0711
|  |  | 2019-06-30 13:00 | 8.8 | 1093.2075
|  |  | 2019-06-30 14:00 | 8.8 | 1093.2075
|  |  | 2019-06-30 15:00 | 8.95 | 1145.4954
|  |  | 2019-06-30 16:00 | 7.31 | 624.8852
|  |  | 2019-06-30 17:00 | 7.46 | 665.8841
|  |  | 2019-06-30 18:00 | 6.27 | 381.9796
|  |  | 2019-06-30 19:00 | 5.07 | 192.372
|  |  | 2019-06-30 20:00 | 5.67 | 276.801
|  |  | 2019-06-30 21:00 | 6.86 | 511.2464
|  |  | 2019-06-30 22:00 | 5.22 | 212.0145
|  |  | 2019-06-30 23:00 | 5.97 | 325.4869
|  |  | 2019-07-01 | 5.52 | 254.4333
|  |  | 2019-07-01 01:00 | 4.92 | 174.1599
|  |  | 2019-07-01 02:00 | 4.62 | 141.6686
|  |  | 2019-07-01 03:00 | 4.77 | 157.3587
|  |  | 2019-07-01 04:00 | 4.92 | 174.1599
|  |  | 2019-07-01 05:00 | 5.82 | 300.3187
|  |  | 2019-07-01 06:00 | 4.18 | 99.286
|  |  | 2019-07-01 07:00 | 5.07 | 192.372
|  |  | 2019-07-01 08:00 | 4.92 | 174.1599
|  |  | 2019-07-01 09:00 | 6.27 | 381.9796
|  |  | 2019-07-01 10:00 | 5.52 | 254.4333
|  |  | 2019-07-01 11:00 | 5.22 | 212.0145
|  |  | 2019-07-01 12:00 | 6.56 | 442.9882
|  |  | 2019-07-01 13:00 | 5.97 | 325.4869
|  |  | 2019-07-01 14:00 | 6.56 | 442.9882
|  |  | 2019-07-01 15:00 | 7.01 | 547.5454
|  |  | 2019-07-01 16:00 | 8.35 | 939.2715
|  |  | 2019-07-01 17:00 | 6.41 | 410.7909
|  |  | 2019-07-01 18:00 | 6.86 | 511.2464
|  |  | 2019-07-01 19:00 | 5.37 | 232.8019
|  |  | 2019-07-01 20:00 | 5.67 | 276.801
|  |  | 2019-07-01 21:00 | 6.86 | 511.2464
|  |  | 2019-07-01 22:00 | 6.56 | 442.9882
|  |  | 2019-07-01 23:00 | 7.31 | 624.8852
|  |  | 2019-07-02 | 7.91 | 797.864
|  |  | 2019-07-02 01:00 | 7.76 | 752.3932
|  |  | 2019-07-02 02:00 | 7.16 | 585.4284
|  |  | 2019-07-02 03:00 | 8.21 | 893.0865
|  |  | 2019-07-02 04:00 | 8.65 | 1041.2
|  |  | 2019-07-02 05:00 | 7.31 | 624.8852
|  |  | 2019-07-02 06:00 | 8.65 | 1041.2
|  |  | 2019-07-02 07:00 | 7.46 | 665.8841
|  |  | 2019-07-02 08:00 | 7.61 | 708.3941
|  |  | 2019-07-02 09:00 | 8.5 | 989.7908
|  |  | 2019-07-02 10:00 | 9.1 | 1197.7333
|  |  | 2019-07-02 11:00 | 9.1 | 1197.7333
|  |  | 2019-07-02 12:00 | 10.14 | 1519.741
|  |  | 2019-07-02 13:00 | 10.74 | 1654.0278
|  |  | 2019-07-02 14:00 | 11.49 | 1771.1219
|  |  | 2019-07-02 15:00 | 12.53 | 1874.5399
|  |  | 2019-07-02 16:00 | 11.79 | 1805.6686
|  |  | 2019-07-02 17:00 | 11.93 | 1820.192
|  |  | 2019-07-02 18:00 | 12.83 | 1897.4273
|  |  | 2019-07-02 19:00 | 12.53 | 1874.5399
|  |  | 2019-07-02 20:00 | 11.04 | 1707.1455
|  |  | 2019-07-02 21:00 | 9.55 | 1349.0391
|  |  | 2019-07-02 22:00 | 8.95 | 1145.4954
|  |  | 2019-07-02 23:00 | 8.95 | 1145.4954
|  |  | 2019-07-03 | 8.95 | 1145.4954
|  |  | 2019-07-03 01:00 | 8.8 | 1093.2075
|  |  | 2019-07-03 02:00 | 8.95 | 1145.4954
|  |  | 2019-07-03 03:00 | 9.25 | 1249.4473
|  |  | 2019-07-03 04:00 | 8.5 | 989.7908
|  |  | 2019-07-03 05:00 | 9.4 | 1300.0711
|  |  | 2019-07-03 06:00 | 9.25 | 1249.4473
|  |  | 2019-07-03 07:00 | 9.1 | 1197.7333
|  |  | 2019-07-03 08:00 | 10.14 | 1519.741
|  |  | 2019-07-03 09:00 | 9.25 | 1249.4473
|  |  | 2019-07-03 10:00 | 9.1 | 1197.7333
|  |  | 2019-07-03 11:00 | 9.85 | 1440.5486
|  |  | 2019-07-03 12:00 | 10 | 1482.7165
|  |  | 2019-07-03 13:00 | 8.8 | 1093.2075
|  |  | 2019-07-03 14:00 | 8.5 | 989.7908
|  |  | 2019-07-03 15:00 | 7.91 | 797.864
|  |  | 2019-07-03 16:00 | 7.31 | 624.8852
|  |  | 2019-07-03 17:00 | 8.5 | 989.7908
|  |  | 2019-07-03 18:00 | 7.46 | 665.8841
|  |  | 2019-07-03 19:00 | 7.01 | 547.5454
|  |  | 2019-07-03 20:00 | 7.16 | 585.4284
|  |  | 2019-07-03 21:00 | 7.31 | 624.8852
|  |  | 2019-07-03 22:00 | 7.31 | 624.8852
|  |  | 2019-07-03 23:00 | 6.56 | 442.9882
|  |  | 2019-07-04 | 6.41 | 410.7909
|  |  | 2019-07-04 01:00 | 7.16 | 585.4284
|  |  | 2019-07-04 02:00 | 6.86 | 511.2464
|  |  | 2019-07-04 03:00 | 7.31 | 624.8852
|  |  | 2019-07-04 04:00 | 7.01 | 547.5454
|  |  | 2019-07-04 05:00 | 6.86 | 511.2464
|  |  | 2019-07-04 06:00 | 8.06 | 844.7875
|  |  | 2019-07-04 07:00 | 7.76 | 752.3932
|  |  | 2019-07-04 08:00 | 5.82 | 300.3187
|  |  | 2019-07-04 09:00 | 7.61 | 708.3941
|  |  | 2019-07-04 10:00 | 8.35 | 939.2715
|  |  | 2019-07-04 11:00 | 8.21 | 893.0865
|  |  | 2019-07-04 12:00 | 7.76 | 752.3932
|  |  | 2019-07-04 13:00 | 6.41 | 410.7909
|  |  | 2019-07-04 14:00 | 5.22 | 212.0145
|  |  | 2019-07-04 15:00 | 6.71 | 476.4364
|  |  | 2019-07-04 16:00 | 6.56 | 442.9882
|  |  | 2019-07-04 17:00 | 6.41 | 410.7909
|  |  | 2019-07-04 18:00 | 4.48 | 127.7536
|  |  | 2019-07-04 19:00 | 4.77 | 157.3587
|  |  | 2019-07-04 20:00 | 4.03 | 85.3333
|  |  | 2019-07-04 21:00 | 3.13 | 21.1787
|  |  | 2019-07-04 22:00 | 3.28 | 28.0725
|  |  | 2019-07-04 23:00 | 3.13 | 21.1787
|  |  | 2019-07-05 | 2.83 | 10.7993
|  |  | 2019-07-05 01:00 | 1.49 | 0.12937
|  |  | 2019-07-05 02:00 | 1.49 | 0.12937
|  |  | 2019-07-05 03:00 | 1.49 | 0.12937
|  |  | 2019-07-05 04:00 | 1.64 | 0.28937
|  |  | 2019-07-05 05:00 | 1.34 | 0
|  |  | 2019-07-05 06:00 | 1.94 | 0.92362
|  |  | 2019-07-05 07:00 | 1.64 | 0.28937
|  |  | 2019-07-05 08:00 | 2.39 | 3.2364
|  |  | 2019-07-05 09:00 | 1.49 | 0.12937
|  |  | 2019-07-05 10:00 | 1.49 | 0.12937
|  |  | 2019-07-05 11:00 | 2.83 | 10.7993
|  |  | 2019-07-05 12:00 | 1.94 | 0.92362
|  |  | 2019-07-05 13:00 | 1.79 | 0.54641
|  |  | 2019-07-05 14:00 | 2.09 | 1.4746
|  |  | 2019-07-05 15:00 | 1.79 | 0.54641
|  |  | 2019-07-05 16:00 | 0.9 | 0
|  |  | 2019-07-05 17:00 | 1.34 | 0
|  |  | 2019-07-05 18:00 | 0.9 | 0
|  |  | 2019-07-05 19:00 | 2.09 | 1.4746
|  |  | 2019-07-05 20:00 | 1.34 | 0
|  |  | 2019-07-05 21:00 | 1.64 | 0.28937
|  |  | 2019-07-05 22:00 | 2.69 | 7.4303
|  |  | 2019-07-05 23:00 | 4.18 | 99.286
|  |  | 2019-07-06 | 3.73 | 57.9032
|  |  | 2019-07-06 01:00 | 1.34 | 0
|  |  | 2019-07-06 02:00 | 1.19 | 0
|  |  | 2019-07-06 03:00 | 0.9 | 0
|  |  | 2019-07-06 04:00 | 1.19 | 0
|  |  | 2019-07-06 05:00 | 1.64 | 0.28937
|  |  | 2019-07-06 06:00 | 2.24 | 2.2387
|  |  | 2019-07-06 07:00 | 2.69 | 7.4303
|  |  | 2019-07-06 08:00 | 2.69 | 7.4303
|  |  | 2019-07-06 09:00 | 3.13 | 21.1787
|  |  | 2019-07-06 10:00 | 2.83 | 10.7993
|  |  | 2019-07-06 11:00 | 3.13 | 21.1787
|  |  | 2019-07-06 12:00 | 3.58 | 45.6585
|  |  | 2019-07-06 13:00 | 2.83 | 10.7993
|  |  | 2019-07-06 14:00 | 1.64 | 0.28937
|  |  | 2019-07-06 15:00 | 2.09 | 1.4746
|  |  | 2019-07-06 16:00 | 1.94 | 0.92362
|  |  | 2019-07-06 17:00 | 2.98 | 15.3638
|  |  | 2019-07-06 18:00 | 3.73 | 57.9032
|  |  | 2019-07-06 19:00 | 7.46 | 665.8841
|  |  | 2019-07-06 20:00 | 2.54 | 4.7035
|  |  | 2019-07-06 21:00 | 2.69 | 7.4303
|  |  | 2019-07-06 22:00 | 2.54 | 4.7035
|  |  | 2019-07-06 23:00 | 3.43 | 35.9285
|  |  | 2019-07-07 | 5.37 | 232.8019
|  |  | 2019-07-07 01:00 | 3.58 | 45.6585
|  |  | 2019-07-07 02:00 | 4.18 | 99.286
|  |  | 2019-07-07 03:00 | 3.88 | 71.3786
|  |  | 2019-07-07 04:00 | 3.28 | 28.0725
|  |  | 2019-07-07 05:00 | 3.88 | 71.3786
|  |  | 2019-07-07 06:00 | 4.48 | 127.7536
|  |  | 2019-07-07 07:00 | 4.18 | 99.286
|  |  | 2019-07-07 08:00 | 3.28 | 28.0725
|  |  | 2019-07-07 09:00 | 2.09 | 1.4746
|  |  | 2019-07-07 10:00 | 1.34 | 0
|  |  | 2019-07-07 11:00 | 2.24 | 2.2387
|  |  | 2019-07-07 12:00 | 1.94 | 0.92362
|  |  | 2019-07-07 13:00 | 2.09 | 1.4746
|  |  | 2019-07-07 14:00 | 2.24 | 2.2387
|  |  | 2019-07-07 15:00 | 1.79 | 0.54641
|  |  | 2019-07-07 16:00 | 2.24 | 2.2387
|  |  | 2019-07-07 17:00 | 2.24 | 2.2387
|  |  | 2019-07-07 18:00 | 3.43 | 35.9285
|  |  | 2019-07-07 19:00 | 4.33 | 113.3584
|  |  | 2019-07-07 20:00 | 4.62 | 141.6686
|  |  | 2019-07-07 21:00 | 5.07 | 192.372
|  |  | 2019-07-07 22:00 | 5.07 | 192.372
|  |  | 2019-07-07 23:00 | 4.92 | 174.1599
|  |  | 2019-07-08 | 5.07 | 192.372
|  |  | 2019-07-08 01:00 | 3.13 | 21.1787
|  |  | 2019-07-08 02:00 | 3.88 | 71.3786
|  |  | 2019-07-08 03:00 | 2.98 | 15.3638
|  |  | 2019-07-08 04:00 | 4.18 | 99.286
|  |  | 2019-07-08 05:00 | 2.39 | 3.2364
|  |  | 2019-07-08 06:00 | 2.24 | 2.2387
|  |  | 2019-07-08 07:00 | 2.54 | 4.7035
|  |  | 2019-07-08 08:00 | 4.03 | 85.3333
|  |  | 2019-07-08 09:00 | 7.01 | 547.5454
|  |  | 2019-07-08 10:00 | 8.21 | 893.0865
|  |  | 2019-07-08 11:00 | 7.16 | 585.4284
|  |  | 2019-07-08 12:00 | 7.76 | 752.3932
|  |  | 2019-07-08 13:00 | 7.01 | 547.5454
|  |  | 2019-07-08 14:00 | 6.12 | 352.7363
|  |  | 2019-07-08 15:00 | 6.27 | 381.9796
|  |  | 2019-07-08 16:00 | 6.12 | 352.7363
|  |  | 2019-07-08 17:00 | 3.73 | 57.9032
|  |  | 2019-07-08 18:00 | 3.58 | 45.6585
|  |  | 2019-07-08 19:00 | 3.58 | 45.6585
|  |  | 2019-07-08 20:00 | 4.33 | 113.3584
|  |  | 2019-07-08 21:00 | 5.07 | 192.372
|  |  | 2019-07-08 22:00 | 4.92 | 174.1599
|  |  | 2019-07-08 23:00 | 2.24 | 2.2387
|  |  | 2019-07-09 | 4.77 | 157.3587
|  |  | 2019-07-09 01:00 | 1.79 | 0.54641
|  |  | 2019-07-09 02:00 | 4.18 | 99.286
|  |  | 2019-07-09 03:00 | 3.88 | 71.3786
|  |  | 2019-07-09 04:00 | 1.49 | 0.12937
|  |  | 2019-07-09 05:00 | 1.19 | 0
|  |  | 2019-07-09 06:00 | 2.24 | 2.2387
|  |  | 2019-07-09 07:00 | 3.58 | 45.6585
|  |  | 2019-07-09 08:00 | 3.88 | 71.3786
|  |  | 2019-07-09 09:00 | 4.77 | 157.3587
|  |  | 2019-07-09 10:00 | 7.91 | 797.864
|  |  | 2019-07-09 11:00 | 7.91 | 797.864
|  |  | 2019-07-09 12:00 | 7.16 | 585.4284
|  |  | 2019-07-09 13:00 | 8.5 | 989.7908
|  |  | 2019-07-09 14:00 | 6.71 | 476.4364
|  |  | 2019-07-09 15:00 | 5.82 | 300.3187
|  |  | 2019-07-09 16:00 | 2.54 | 4.7035
|  |  | 2019-07-09 17:00 | 3.88 | 71.3786
|  |  | 2019-07-09 18:00 | 6.41 | 410.7909
|  |  | 2019-07-09 19:00 | 4.03 | 85.3333
|  |  | 2019-07-09 20:00 | 3.88 | 71.3786
|  |  | 2019-07-09 21:00 | 5.07 | 192.372
|  |  | 2019-07-09 22:00 | 3.43 | 35.9285
|  |  | 2019-07-09 23:00 | 4.33 | 113.3584
|  |  | 2019-07-10 | 3.88 | 71.3786
|  |  | 2019-07-10 01:00 | 4.77 | 157.3587
|  |  | 2019-07-10 02:00 | 4.18 | 99.286
|  |  | 2019-07-10 03:00 | 4.48 | 127.7536
|  |  | 2019-07-10 04:00 | 2.69 | 7.4303
|  |  | 2019-07-10 05:00 | 3.13 | 21.1787
|  |  | 2019-07-10 06:00 | 3.73 | 57.9032
|  |  | 2019-07-10 07:00 | 5.07 | 192.372
|  |  | 2019-07-10 08:00 | 3.73 | 57.9032
|  |  | 2019-07-10 09:00 | 4.33 | 113.3584
|  |  | 2019-07-10 10:00 | 4.62 | 141.6686
|  |  | 2019-07-10 11:00 | 3.28 | 28.0725
|  |  | 2019-07-10 12:00 | 2.54 | 4.7035
|  |  | 2019-07-10 13:00 | 2.09 | 1.4746
|  |  | 2019-07-10 14:00 | 3.13 | 21.1787
|  |  | 2019-07-10 15:00 | 4.03 | 85.3333
|  |  | 2019-07-10 16:00 | 4.48 | 127.7536
|  |  | 2019-07-10 17:00 | 4.92 | 174.1599
|  |  | 2019-07-10 18:00 | 4.62 | 141.6686
|  |  | 2019-07-10 19:00 | 4.03 | 85.3333
|  |  | 2019-07-10 20:00 | 4.77 | 157.3587
|  |  | 2019-07-10 21:00 | 4.77 | 157.3587
|  |  | 2019-07-10 22:00 | 3.88 | 71.3786
|  |  | 2019-07-10 23:00 | 5.07 | 192.372
|  |  | 2019-07-11 | 3.73 | 57.9032
|  |  | 2019-07-11 01:00 | 2.09 | 1.4746
|  |  | 2019-07-11 02:00 | 3.43 | 35.9285
|  |  | 2019-07-11 03:00 | 4.62 | 141.6686
|  |  | 2019-07-11 04:00 | 4.62 | 141.6686
|  |  | 2019-07-11 05:00 | 3.13 | 21.1787
|  |  | 2019-07-11 06:00 | 3.73 | 57.9032
|  |  | 2019-07-11 07:00 | 3.88 | 71.3786
|  |  | 2019-07-11 08:00 | 3.73 | 57.9032
|  |  | 2019-07-11 09:00 | 2.83 | 10.7993
|  |  | 2019-07-11 10:00 | 1.94 | 0.92362
|  |  | 2019-07-11 11:00 | 3.13 | 21.1787
|  |  | 2019-07-11 12:00 | 3.58 | 45.6585
|  |  | 2019-07-11 13:00 | 3.73 | 57.9032
|  |  | 2019-07-11 14:00 | 1.94 | 0.92362
|  |  | 2019-07-11 15:00 | 3.73 | 57.9032
|  |  | 2019-07-11 16:00 | 3.58 | 45.6585
|  |  | 2019-07-11 17:00 | 3.28 | 28.0725
|  |  | 2019-07-11 18:00 | 3.28 | 28.0725
|  |  | 2019-07-11 19:00 | 2.39 | 3.2364
|  |  | 2019-07-11 20:00 | 1.79 | 0.54641
|  |  | 2019-07-11 21:00 | 2.54 | 4.7035
|  |  | 2019-07-11 22:00 | 1.04 | 0
|  |  | 2019-07-11 23:00 | 0.3 | 0
|  |  | 2019-07-12 | 0.75 | 0
|  |  | 2019-07-12 01:00 | 0.9 | 0
|  |  | 2019-07-12 02:00 | 0.3 | 0
|  |  | 2019-07-12 03:00 | 0.6 | 0
|  |  | 2019-07-12 04:00 | 1.19 | 0
|  |  | 2019-07-12 05:00 | 1.34 | 0
|  |  | 2019-07-12 06:00 | 1.79 | 0.54641
|  |  | 2019-07-12 07:00 | 2.39 | 3.2364
|  |  | 2019-07-12 08:00 | 1.49 | 0.12937
|  |  | 2019-07-12 09:00 | 2.98 | 15.3638
|  |  | 2019-07-12 10:00 | 1.79 | 0.54641
|  |  | 2019-07-12 11:00 | 2.39 | 3.2364
|  |  | 2019-07-12 12:00 | 2.54 | 4.7035
|  |  | 2019-07-12 13:00 | 2.98 | 15.3638
|  |  | 2019-07-12 14:00 | 2.98 | 15.3638
|  |  | 2019-07-12 15:00 | 2.09 | 1.4746
|  |  | 2019-07-12 16:00 | 2.69 | 7.4303
|  |  | 2019-07-12 17:00 | 3.88 | 71.3786
|  |  | 2019-07-12 18:00 | 3.73 | 57.9032
|  |  | 2019-07-12 19:00 | 3.73 | 57.9032
|  |  | 2019-07-12 20:00 | 3.88 | 71.3786
|  |  | 2019-07-12 21:00 | 4.33 | 113.3584
|  |  | 2019-07-12 22:00 | 4.77 | 157.3587
|  |  | 2019-07-12 23:00 | 5.52 | 254.4333
|  |  | 2019-07-13 | 3.58 | 45.6585
|  |  | 2019-07-13 01:00 | 4.03 | 85.3333
|  |  | 2019-07-13 02:00 | 4.77 | 157.3587
|  |  | 2019-07-13 03:00 | 4.92 | 174.1599
|  |  | 2019-07-13 04:00 | 5.37 | 232.8019
|  |  | 2019-07-13 05:00 | 5.97 | 325.4869
|  |  | 2019-07-13 06:00 | 5.07 | 192.372
|  |  | 2019-07-13 07:00 | 5.52 | 254.4333
|  |  | 2019-07-13 08:00 | 5.37 | 232.8019
|  |  | 2019-07-13 09:00 | 7.46 | 665.8841
|  |  | 2019-07-13 10:00 | 6.27 | 381.9796
|  |  | 2019-07-13 11:00 | 4.77 | 157.3587
|  |  | 2019-07-13 12:00 | 5.82 | 300.3187
|  |  | 2019-07-13 13:00 | 5.82 | 300.3187
|  |  | 2019-07-13 14:00 | 5.52 | 254.4333
|  |  | 2019-07-13 15:00 | 5.22 | 212.0145
|  |  | 2019-07-13 16:00 | 4.33 | 113.3584
|  |  | 2019-07-13 17:00 | 2.83 | 10.7993
|  |  | 2019-07-13 18:00 | 4.33 | 113.3584
|  |  | 2019-07-13 19:00 | 4.33 | 113.3584
|  |  | 2019-07-13 20:00 | 4.92 | 174.1599
|  |  | 2019-07-13 21:00 | 4.77 | 157.3587
|  |  | 2019-07-13 22:00 | 4.48 | 127.7536
|  |  | 2019-07-13 23:00 | 3.73 | 57.9032
|  |  | 2019-07-14 | 3.43 | 35.9285
|  |  | 2019-07-14 01:00 | 2.98 | 15.3638
|  |  | 2019-07-14 02:00 | 3.28 | 28.0725
|  |  | 2019-07-14 03:00 | 3.43 | 35.9285
|  |  | 2019-07-14 04:00 | 3.58 | 45.6585
|  |  | 2019-07-14 05:00 | 3.58 | 45.6585
|  |  | 2019-07-14 06:00 | 1.94 | 0.92362
|  |  | 2019-07-14 07:00 | 2.39 | 3.2364
|  |  | 2019-07-14 08:00 | 2.69 | 7.4303
|  |  | 2019-07-14 09:00 | 2.54 | 4.7035
|  |  | 2019-07-14 10:00 | 2.83 | 10.7993
|  |  | 2019-07-14 11:00 | 4.18 | 99.286
|  |  | 2019-07-14 12:00 | 6.56 | 442.9882
|  |  | 2019-07-14 13:00 | 5.52 | 254.4333
|  |  | 2019-07-14 14:00 | 4.18 | 99.286
|  |  | 2019-07-14 15:00 | 4.03 | 85.3333
|  |  | 2019-07-14 16:00 | 1.94 | 0.92362
|  |  | 2019-07-14 17:00 | 1.94 | 0.92362
|  |  | 2019-07-14 18:00 | 2.98 | 15.3638
|  |  | 2019-07-14 19:00 | 3.88 | 71.3786
|  |  | 2019-07-14 20:00 | 4.03 | 85.3333
|  |  | 2019-07-14 21:00 | 4.18 | 99.286
|  |  | 2019-07-14 22:00 | 4.62 | 141.6686
|  |  | 2019-07-14 23:00 | 1.34 | 0
|  |  | 2019-07-15 | 4.18 | 99.286
|  |  | 2019-07-15 01:00 | 1.64 | 0.28937
|  |  | 2019-07-15 02:00 | 4.18 | 99.286
|  |  | 2019-07-15 03:00 | 4.03 | 85.3333
|  |  | 2019-07-15 04:00 | 5.07 | 192.372
|  |  | 2019-07-15 05:00 | 4.18 | 99.286
|  |  | 2019-07-15 06:00 | 3.13 | 21.1787
|  |  | 2019-07-15 07:00 | 4.48 | 127.7536
|  |  | 2019-07-15 08:00 | 4.77 | 157.3587
|  |  | 2019-07-15 09:00 | 3.43 | 35.9285
|  |  | 2019-07-15 10:00 | 3.58 | 45.6585
|  |  | 2019-07-15 11:00 | 4.92 | 174.1599
|  |  | 2019-07-15 12:00 | 4.62 | 141.6686
|  |  | 2019-07-15 13:00 | 5.52 | 254.4333
|  |  | 2019-07-15 14:00 | 6.27 | 381.9796
|  |  | 2019-07-15 15:00 | 5.82 | 300.3187
|  |  | 2019-07-15 16:00 | 5.22 | 212.0145
|  |  | 2019-07-15 17:00 | 6.27 | 381.9796
|  |  | 2019-07-15 18:00 | 5.37 | 232.8019
|  |  | 2019-07-15 19:00 | 5.37 | 232.8019
|  |  | 2019-07-15 20:00 | 5.97 | 325.4869
|  |  | 2019-07-15 21:00 | 4.62 | 141.6686
|  |  | 2019-07-15 22:00 | 5.22 | 212.0145
|  |  | 2019-07-15 23:00 | 5.82 | 300.3187
|  |  | 2019-07-16 | 3.73 | 57.9032
|  |  | 2019-07-16 01:00 | 4.33 | 113.3584
|  |  | 2019-07-16 02:00 | 4.03 | 85.3333
|  |  | 2019-07-16 03:00 | 3.88 | 71.3786
|  |  | 2019-07-16 04:00 | 3.58 | 45.6585
|  |  | 2019-07-16 05:00 | 2.54 | 4.7035
|  |  | 2019-07-16 06:00 | 3.28 | 28.0725
|  |  | 2019-07-16 07:00 | 3.43 | 35.9285
|  |  | 2019-07-16 08:00 | 2.54 | 4.7035
|  |  | 2019-07-16 09:00 | 3.13 | 21.1787
|  |  | 2019-07-16 10:00 | 3.58 | 45.6585
|  |  | 2019-07-16 11:00 | 5.52 | 254.4333
|  |  | 2019-07-16 12:00 | 4.18 | 99.286
|  |  | 2019-07-16 13:00 | 4.33 | 113.3584
|  |  | 2019-07-16 14:00 | 3.58 | 45.6585
|  |  | 2019-07-16 15:00 | 3.28 | 28.0725
|  |  | 2019-07-16 16:00 | 2.69 | 7.4303
|  |  | 2019-07-16 17:00 | 2.98 | 15.3638
|  |  | 2019-07-16 18:00 | 2.39 | 3.2364
|  |  | 2019-07-16 19:00 | 2.39 | 3.2364
|  |  | 2019-07-16 20:00 | 3.13 | 21.1787
|  |  | 2019-07-16 21:00 | 2.98 | 15.3638
|  |  | 2019-07-16 22:00 | 4.03 | 85.3333
|  |  | 2019-07-16 23:00 | 4.48 | 127.7536
|  |  | 2019-07-17 | 4.62 | 141.6686
|  |  | 2019-07-17 01:00 | 4.18 | 99.286
|  |  | 2019-07-17 02:00 | 4.48 | 127.7536
|  |  | 2019-07-17 03:00 | 4.77 | 157.3587
|  |  | 2019-07-17 04:00 | 4.92 | 174.1599
|  |  | 2019-07-17 05:00 | 4.48 | 127.7536
|  |  | 2019-07-17 06:00 | 4.48 | 127.7536
|  |  | 2019-07-17 07:00 | 5.07 | 192.372
|  |  | 2019-07-17 08:00 | 6.41 | 410.7909
|  |  | 2019-07-17 09:00 | 6.86 | 511.2464
|  |  | 2019-07-17 10:00 | 6.41 | 410.7909
|  |  | 2019-07-17 11:00 | 6.56 | 442.9882
|  |  | 2019-07-17 12:00 | 5.07 | 192.372
|  |  | 2019-07-17 13:00 | 5.22 | 212.0145
|  |  | 2019-07-17 14:00 | 6.27 | 381.9796
|  |  | 2019-07-17 15:00 | 5.22 | 212.0145
|  |  | 2019-07-17 16:00 | 1.34 | 0
|  |  | 2019-07-17 17:00 | 1.94 | 0.92362
|  |  | 2019-07-17 18:00 | 1.64 | 0.28937
|  |  | 2019-07-17 19:00 | 1.49 | 0.12937
|  |  | 2019-07-17 20:00 | 3.88 | 71.3786
|  |  | 2019-07-17 21:00 | 1.94 | 0.92362
|  |  | 2019-07-17 22:00 | 2.69 | 7.4303
|  |  | 2019-07-17 23:00 | 4.18 | 99.286
|  |  | 2019-07-18 | 1.34 | 0
|  |  | 2019-07-18 01:00 | 3.13 | 21.1787
|  |  | 2019-07-18 02:00 | 2.83 | 10.7993
|  |  | 2019-07-18 03:00 | 3.88 | 71.3786
|  |  | 2019-07-18 04:00 | 9.55 | 1349.0391
|  |  | 2019-07-18 05:00 | 7.91 | 797.864
|  |  | 2019-07-18 06:00 | 8.21 | 893.0865
|  |  | 2019-07-18 07:00 | 9.55 | 1349.0391
|  |  | 2019-07-18 08:00 | 8.5 | 989.7908
|  |  | 2019-07-18 09:00 | 7.76 | 752.3932
|  |  | 2019-07-18 10:00 | 6.86 | 511.2464
|  |  | 2019-07-18 11:00 | 7.01 | 547.5454
|  |  | 2019-07-18 12:00 | 5.97 | 325.4869
|  |  | 2019-07-18 13:00 | 4.33 | 113.3584
|  |  | 2019-07-18 14:00 | 4.62 | 141.6686
|  |  | 2019-07-18 15:00 | 2.98 | 15.3638
|  |  | 2019-07-18 16:00 | 3.43 | 35.9285
|  |  | 2019-07-18 17:00 | 2.98 | 15.3638
|  |  | 2019-07-18 18:00 | 2.98 | 15.3638
|  |  | 2019-07-18 19:00 | 3.28 | 28.0725
|  |  | 2019-07-18 20:00 | 2.98 | 15.3638
|  |  | 2019-07-18 21:00 | 4.33 | 113.3584
|  |  | 2019-07-18 22:00 | 5.82 | 300.3187
|  |  | 2019-07-18 23:00 | 7.01 | 547.5454
|  |  | 2019-07-19 | 7.01 | 547.5454
|  |  | 2019-07-19 01:00 | 6.71 | 476.4364
|  |  | 2019-07-19 02:00 | 5.82 | 300.3187
|  |  | 2019-07-19 03:00 | 5.82 | 300.3187
|  |  | 2019-07-19 04:00 | 4.62 | 141.6686
|  |  | 2019-07-19 05:00 | 4.33 | 113.3584
|  |  | 2019-07-19 06:00 | 4.62 | 141.6686
|  |  | 2019-07-19 07:00 | 5.22 | 212.0145
|  |  | 2019-07-19 08:00 | 6.86 | 511.2464
|  |  | 2019-07-19 09:00 | 6.71 | 476.4364
|  |  | 2019-07-19 10:00 | 5.37 | 232.8019
|  |  | 2019-07-19 11:00 | 4.77 | 157.3587
|  |  | 2019-07-19 12:00 | 4.62 | 141.6686
|  |  | 2019-07-19 13:00 | 4.62 | 141.6686
|  |  | 2019-07-19 14:00 | 4.92 | 174.1599
|  |  | 2019-07-19 15:00 | 3.73 | 57.9032
|  |  | 2019-07-19 16:00 | 5.52 | 254.4333
|  |  | 2019-07-19 17:00 | 4.48 | 127.7536
|  |  | 2019-07-19 18:00 | 5.37 | 232.8019
|  |  | 2019-07-19 19:00 | 3.88 | 71.3786
|  |  | 2019-07-19 20:00 | 4.62 | 141.6686
|  |  | 2019-07-19 21:00 | 5.07 | 192.372
|  |  | 2019-07-19 22:00 | 6.27 | 381.9796
|  |  | 2019-07-19 23:00 | 6.41 | 410.7909
|  |  | 2019-07-20 | 5.22 | 212.0145
|  |  | 2019-07-20 01:00 | 4.77 | 157.3587
|  |  | 2019-07-20 02:00 | 5.07 | 192.372
|  |  | 2019-07-20 03:00 | 4.33 | 113.3584
|  |  | 2019-07-20 04:00 | 4.18 | 99.286
|  |  | 2019-07-20 05:00 | 3.43 | 35.9285
|  |  | 2019-07-20 06:00 | 5.22 | 212.0145
|  |  | 2019-07-20 07:00 | 4.77 | 157.3587
|  |  | 2019-07-20 08:00 | 6.71 | 476.4364
|  |  | 2019-07-20 09:00 | 7.61 | 708.3941
|  |  | 2019-07-20 10:00 | 6.56 | 442.9882
|  |  | 2019-07-20 11:00 | 8.06 | 844.7875
|  |  | 2019-07-20 12:00 | 8.65 | 1041.2
|  |  | 2019-07-20 13:00 | 7.61 | 708.3941
|  |  | 2019-07-20 14:00 | 6.86 | 511.2464
|  |  | 2019-07-20 15:00 | 5.67 | 276.801
|  |  | 2019-07-20 16:00 | 5.97 | 325.4869
|  |  | 2019-07-20 17:00 | 7.16 | 585.4284
|  |  | 2019-07-20 18:00 | 5.37 | 232.8019
|  |  | 2019-07-20 19:00 | 4.92 | 174.1599
|  |  | 2019-07-20 20:00 | 5.67 | 276.801
|  |  | 2019-07-20 21:00 | 5.07 | 192.372
|  |  | 2019-07-20 22:00 | 5.07 | 192.372
|  |  | 2019-07-20 23:00 | 5.22 | 212.0145
|  |  | 2019-07-21 | 4.33 | 113.3584
|  |  | 2019-07-21 01:00 | 3.88 | 71.3786
|  |  | 2019-07-21 02:00 | 4.18 | 99.286
|  |  | 2019-07-21 03:00 | 4.03 | 85.3333
|  |  | 2019-07-21 04:00 | 2.83 | 10.7993
|  |  | 2019-07-21 05:00 | 1.64 | 0.28937
|  |  | 2019-07-21 06:00 | 2.69 | 7.4303
|  |  | 2019-07-21 07:00 | 1.79 | 0.54641
|  |  | 2019-07-21 08:00 | 1.64 | 0.28937
|  |  | 2019-07-21 09:00 | 3.13 | 21.1787
|  |  | 2019-07-21 10:00 | 4.77 | 157.3587
|  |  | 2019-07-21 11:00 | 5.82 | 300.3187
|  |  | 2019-07-21 12:00 | 4.62 | 141.6686
|  |  | 2019-07-21 13:00 | 4.03 | 85.3333
|  |  | 2019-07-21 14:00 | 4.62 | 141.6686
|  |  | 2019-07-21 15:00 | 4.62 | 141.6686
|  |  | 2019-07-21 16:00 | 5.97 | 325.4869
|  |  | 2019-07-21 17:00 | 4.33 | 113.3584
|  |  | 2019-07-21 18:00 | 2.98 | 15.3638
|  |  | 2019-07-21 19:00 | 3.43 | 35.9285
|  |  | 2019-07-21 20:00 | 1.04 | 0
|  |  | 2019-07-21 21:00 | 1.49 | 0.12937
|  |  | 2019-07-21 22:00 | 1.04 | 0
|  |  | 2019-07-21 23:00 | 0.75 | 0
|  |  | 2019-07-22 | 2.98 | 15.3638
|  |  | 2019-07-22 01:00 | 3.73 | 57.9032
|  |  | 2019-07-22 02:00 | 5.67 | 276.801
|  |  | 2019-07-22 03:00 | 2.98 | 15.3638
|  |  | 2019-07-22 04:00 | 3.88 | 71.3786
|  |  | 2019-07-22 05:00 | 4.92 | 174.1599
|  |  | 2019-07-22 06:00 | 5.82 | 300.3187
|  |  | 2019-07-22 07:00 | 6.27 | 381.9796
|  |  | 2019-07-22 08:00 | 5.07 | 192.372
|  |  | 2019-07-22 09:00 | 3.58 | 45.6585
|  |  | 2019-07-22 10:00 | 6.56 | 442.9882
|  |  | 2019-07-22 11:00 | 4.92 | 174.1599
|  |  | 2019-07-22 12:00 | 5.67 | 276.801
|  |  | 2019-07-22 13:00 | 6.71 | 476.4364
|  |  | 2019-07-22 14:00 | 5.37 | 232.8019
|  |  | 2019-07-22 15:00 | 4.92 | 174.1599
|  |  | 2019-07-22 16:00 | 3.43 | 35.9285
|  |  | 2019-07-22 17:00 | 2.83 | 10.7993
|  |  | 2019-07-22 18:00 | 0.6 | 0
|  |  | 2019-07-22 19:00 | 0.9 | 0
|  |  | 2019-07-22 20:00 | 2.98 | 15.3638
|  |  | 2019-07-22 21:00 | 2.98 | 15.3638
|  |  | 2019-07-22 22:00 | 3.58 | 45.6585
|  |  | 2019-07-22 23:00 | 5.37 | 232.8019
|  |  | 2019-07-23 | 5.67 | 276.801
|  |  | 2019-07-23 01:00 | 4.18 | 99.286
|  |  | 2019-07-23 02:00 | 2.83 | 10.7993
|  |  | 2019-07-23 03:00 | 5.07 | 192.372
|  |  | 2019-07-23 04:00 | 4.33 | 113.3584
|  |  | 2019-07-23 05:00 | 3.88 | 71.3786
|  |  | 2019-07-23 06:00 | 2.09 | 1.4746
|  |  | 2019-07-23 07:00 | 5.22 | 212.0145
|  |  | 2019-07-23 08:00 | 4.18 | 99.286
|  |  | 2019-07-23 09:00 | 5.37 | 232.8019
|  |  | 2019-07-23 10:00 | 3.88 | 71.3786
|  |  | 2019-07-23 11:00 | 6.41 | 410.7909
|  |  | 2019-07-23 12:00 | 5.37 | 232.8019
|  |  | 2019-07-23 13:00 | 3.58 | 45.6585
|  |  | 2019-07-23 14:00 | 7.16 | 585.4284
|  |  | 2019-07-23 15:00 | 8.35 | 939.2715
|  |  | 2019-07-23 16:00 | 9.4 | 1300.0711
|  |  | 2019-07-23 17:00 | 8.35 | 939.2715
|  |  | 2019-07-23 18:00 | 7.91 | 797.864
|  |  | 2019-07-23 19:00 | 10.44 | 1591.6794
|  |  | 2019-07-23 20:00 | 7.76 | 752.3932
|  |  | 2019-07-23 21:00 | 7.46 | 665.8841
|  |  | 2019-07-23 22:00 | 5.37 | 232.8019
|  |  | 2019-07-23 23:00 | 3.28 | 28.0725
|  |  | 2019-07-24 | 6.12 | 352.7363
|  |  | 2019-07-24 01:00 | 5.82 | 300.3187
|  |  | 2019-07-24 02:00 | 4.77 | 157.3587
|  |  | 2019-07-24 03:00 | 3.73 | 57.9032
|  |  | 2019-07-24 04:00 | 3.88 | 71.3786
|  |  | 2019-07-24 05:00 | 3.43 | 35.9285
|  |  | 2019-07-24 06:00 | 3.73 | 57.9032
|  |  | 2019-07-24 07:00 | 3.28 | 28.0725
|  |  | 2019-07-24 08:00 | 3.28 | 28.0725
|  |  | 2019-07-24 09:00 | 2.39 | 3.2364
|  |  | 2019-07-24 10:00 | 4.33 | 113.3584
|  |  | 2019-07-24 11:00 | 2.54 | 4.7035
|  |  | 2019-07-24 12:00 | 3.58 | 45.6585
|  |  | 2019-07-24 13:00 | 3.58 | 45.6585
|  |  | 2019-07-24 14:00 | 4.48 | 127.7536
|  |  | 2019-07-24 15:00 | 5.67 | 276.801
|  |  | 2019-07-24 16:00 | 8.21 | 893.0865
|  |  | 2019-07-24 17:00 | 5.67 | 276.801
|  |  | 2019-07-24 18:00 | 6.12 | 352.7363
|  |  | 2019-07-24 19:00 | 6.56 | 442.9882
|  |  | 2019-07-24 20:00 | 2.83 | 10.7993
|  |  | 2019-07-24 21:00 | 4.77 | 157.3587
|  |  | 2019-07-24 22:00 | 4.03 | 85.3333
|  |  | 2019-07-24 23:00 | 5.07 | 192.372
|  |  | 2019-07-25 | 4.77 | 157.3587
|  |  | 2019-07-25 01:00 | 5.37 | 232.8019
|  |  | 2019-07-25 02:00 | 4.92 | 174.1599
|  |  | 2019-07-25 03:00 | 4.33 | 113.3584
|  |  | 2019-07-25 04:00 | 4.62 | 141.6686
|  |  | 2019-07-25 05:00 | 6.71 | 476.4364
|  |  | 2019-07-25 06:00 | 5.67 | 276.801
|  |  | 2019-07-25 07:00 | 5.22 | 212.0145
|  |  | 2019-07-25 08:00 | 5.97 | 325.4869
|  |  | 2019-07-25 09:00 | 7.31 | 624.8852
|  |  | 2019-07-25 10:00 | 7.91 | 797.864
|  |  | 2019-07-25 11:00 | 11.04 | 1707.1455
|  |  | 2019-07-25 12:00 | 6.71 | 476.4364
|  |  | 2019-07-25 13:00 | 6.56 | 442.9882
|  |  | 2019-07-25 14:00 | 8.5 | 989.7908
|  |  | 2019-07-25 15:00 | 8.5 | 989.7908
|  |  | 2019-07-25 16:00 | 8.8 | 1093.2075
|  |  | 2019-07-25 17:00 | 8.95 | 1145.4954
|  |  | 2019-07-25 18:00 | 7.61 | 708.3941
|  |  | 2019-07-25 19:00 | 8.06 | 844.7875
|  |  | 2019-07-25 20:00 | 7.61 | 708.3941
|  |  | 2019-07-25 21:00 | 8.5 | 989.7908
|  |  | 2019-07-25 22:00 | 7.76 | 752.3932
|  |  | 2019-07-25 23:00 | 7.91 | 797.864
|  |  | 2019-07-26 | 7.91 | 797.864
|  |  | 2019-07-26 01:00 | 6.86 | 511.2464
|  |  | 2019-07-26 02:00 | 6.56 | 442.9882
|  |  | 2019-07-26 03:00 | 5.52 | 254.4333
|  |  | 2019-07-26 04:00 | 5.07 | 192.372
|  |  | 2019-07-26 05:00 | 5.07 | 192.372
|  |  | 2019-07-26 06:00 | 6.71 | 476.4364
|  |  | 2019-07-26 07:00 | 6.41 | 410.7909
|  |  | 2019-07-26 08:00 | 6.12 | 352.7363
|  |  | 2019-07-26 09:00 | 5.97 | 325.4869
|  |  | 2019-07-26 10:00 | 7.46 | 665.8841
|  |  | 2019-07-26 11:00 | 7.76 | 752.3932
|  |  | 2019-07-26 12:00 | 7.61 | 708.3941
|  |  | 2019-07-26 13:00 | 7.76 | 752.3932
|  |  | 2019-07-26 14:00 | 4.03 | 85.3333
|  |  | 2019-07-26 15:00 | 6.27 | 381.9796
|  |  | 2019-07-26 16:00 | 7.61 | 708.3941
|  |  | 2019-07-26 17:00 | 4.62 | 141.6686
|  |  | 2019-07-26 18:00 | 3.73 | 57.9032
|  |  | 2019-07-26 19:00 | 1.94 | 0.92362
|  |  | 2019-07-26 20:00 | 1.34 | 0
|  |  | 2019-07-26 21:00 | 2.24 | 2.2387
|  |  | 2019-07-26 22:00 | 0.75 | 0
|  |  | 2019-07-26 23:00 | 0.6 | 0
|  |  | 2019-07-27 | 1.34 | 0
|  |  | 2019-07-27 01:00 | 1.94 | 0.92362
|  |  | 2019-07-27 02:00 | 1.79 | 0.54641
|  |  | 2019-07-27 03:00 | 2.54 | 4.7035
|  |  | 2019-07-27 04:00 | 4.48 | 127.7536
|  |  | 2019-07-27 05:00 | 3.13 | 21.1787
|  |  | 2019-07-27 06:00 | 4.48 | 127.7536
|  |  | 2019-07-27 07:00 | 4.77 | 157.3587
|  |  | 2019-07-27 08:00 | 5.22 | 212.0145
|  |  | 2019-07-27 09:00 | 4.33 | 113.3584
|  |  | 2019-07-27 10:00 | 5.52 | 254.4333
|  |  | 2019-07-27 11:00 | 4.62 | 141.6686
|  |  | 2019-07-27 12:00 | 5.97 | 325.4869
|  |  | 2019-07-27 13:00 | 5.37 | 232.8019
|  |  | 2019-07-27 14:00 | 4.33 | 113.3584
|  |  | 2019-07-27 15:00 | 5.22 | 212.0145
|  |  | 2019-07-27 16:00 | 5.67 | 276.801
|  |  | 2019-07-27 17:00 | 5.07 | 192.372
|  |  | 2019-07-27 18:00 | 4.18 | 99.286
|  |  | 2019-07-27 19:00 | 5.07 | 192.372
|  |  | 2019-07-27 20:00 | 4.48 | 127.7536
|  |  | 2019-07-27 21:00 | 4.18 | 99.286
|  |  | 2019-07-27 22:00 | 4.48 | 127.7536
|  |  | 2019-07-27 23:00 | 4.92 | 174.1599
|  |  | 2019-07-28 | 6.27 | 381.9796
|  |  | 2019-07-28 01:00 | 7.91 | 797.864
|  |  | 2019-07-28 02:00 | 8.35 | 939.2715
|  |  | 2019-07-28 03:00 | 6.41 | 410.7909
|  |  | 2019-07-28 04:00 | 8.35 | 939.2715
|  |  | 2019-07-28 05:00 | 8.5 | 989.7908
|  |  | 2019-07-28 06:00 | 7.01 | 547.5454
|  |  | 2019-07-28 07:00 | 7.31 | 624.8852
|  |  | 2019-07-28 08:00 | 7.61 | 708.3941
|  |  | 2019-07-28 09:00 | 7.16 | 585.4284
|  |  | 2019-07-28 10:00 | 7.01 | 547.5454
|  |  | 2019-07-28 11:00 | 5.67 | 276.801
|  |  | 2019-07-28 12:00 | 6.71 | 476.4364
|  |  | 2019-07-28 13:00 | 6.27 | 381.9796
|  |  | 2019-07-28 14:00 | 5.82 | 300.3187
|  |  | 2019-07-28 15:00 | 3.13 | 21.1787
|  |  | 2019-07-28 16:00 | 4.18 | 99.286
|  |  | 2019-07-28 17:00 | 2.09 | 1.4746
|  |  | 2019-07-28 18:00 | 1.34 | 0
|  |  | 2019-07-28 19:00 | 1.19 | 0
|  |  | 2019-07-28 20:00 | 0.6 | 0
|  |  | 2019-07-28 21:00 | 0.75 | 0
|  |  | 2019-07-28 22:00 | 2.69 | 7.4303
|  |  | 2019-07-28 23:00 | 3.73 | 57.9032
|  |  | 2019-07-29 | 2.98 | 15.3638
|  |  | 2019-07-29 01:00 | 3.73 | 57.9032
|  |  | 2019-07-29 02:00 | 3.73 | 57.9032
|  |  | 2019-07-29 03:00 | 3.88 | 71.3786
|  |  | 2019-07-29 04:00 | 3.28 | 28.0725
|  |  | 2019-07-29 05:00 | 1.19 | 0
|  |  | 2019-07-29 06:00 | 1.49 | 0.12937
|  |  | 2019-07-29 07:00 | 2.39 | 3.2364
|  |  | 2019-07-29 08:00 | 4.48 | 127.7536
|  |  | 2019-07-29 09:00 | 4.03 | 85.3333
|  |  | 2019-07-29 10:00 | 5.67 | 276.801
|  |  | 2019-07-29 11:00 | 6.12 | 352.7363
|  |  | 2019-07-29 12:00 | 5.67 | 276.801
|  |  | 2019-07-29 13:00 | 5.37 | 232.8019
|  |  | 2019-07-29 14:00 | 4.48 | 127.7536
|  |  | 2019-07-29 15:00 | 5.37 | 232.8019
|  |  | 2019-07-29 16:00 | 5.07 | 192.372
|  |  | 2019-07-29 17:00 | 4.03 | 85.3333
|  |  | 2019-07-29 18:00 | 3.73 | 57.9032
|  |  | 2019-07-29 19:00 | 4.62 | 141.6686
|  |  | 2019-07-29 20:00 | 4.18 | 99.286
|  |  | 2019-07-29 21:00 | 4.62 | 141.6686
|  |  | 2019-07-29 22:00 | 5.37 | 232.8019
|  |  | 2019-07-29 23:00 | 5.37 | 232.8019
|  |  | 2019-07-30 | 5.07 | 192.372
|  |  | 2019-07-30 01:00 | 5.67 | 276.801
|  |  | 2019-07-30 02:00 | 5.97 | 325.4869
|  |  | 2019-07-30 03:00 | 5.22 | 212.0145
|  |  | 2019-07-30 04:00 | 4.03 | 85.3333
|  |  | 2019-07-30 05:00 | 4.33 | 113.3584
|  |  | 2019-07-30 06:00 | 4.48 | 127.7536
|  |  | 2019-07-30 07:00 | 4.03 | 85.3333
|  |  | 2019-07-30 08:00 | 2.54 | 4.7035
|  |  | 2019-07-30 09:00 | 4.92 | 174.1599
|  |  | 2019-07-30 10:00 | 5.67 | 276.801
|  |  | 2019-07-30 11:00 | 9.55 | 1349.0391
|  |  | 2019-07-30 12:00 | 10 | 1482.7165
|  |  | 2019-07-30 13:00 | 7.61 | 708.3941
|  |  | 2019-07-30 14:00 | 10.44 | 1591.6794
|  |  | 2019-07-30 15:00 | 9.7 | 1395.9304
|  |  | 2019-07-30 16:00 | 8.5 | 989.7908
|  |  | 2019-07-30 17:00 | 6.41 | 410.7909
|  |  | 2019-07-30 18:00 | 5.22 | 212.0145
|  |  | 2019-07-30 19:00 | 5.07 | 192.372
|  |  | 2019-07-30 20:00 | 4.33 | 113.3584
|  |  | 2019-07-30 21:00 | 1.49 | 0.12937
|  |  | 2019-07-30 22:00 | 1.19 | 0
|  |  | 2019-07-30 23:00 | 0.9 | 0
|  |  | 2019-07-31 | 4.18 | 99.286
|  |  | 2019-07-31 01:00 | 4.03 | 85.3333
|  |  | 2019-07-31 02:00 | 4.18 | 99.286
|  |  | 2019-07-31 03:00 | 3.58 | 45.6585
|  |  | 2019-07-31 04:00 | 4.77 | 157.3587
|  |  | 2019-07-31 05:00 | 3.58 | 45.6585
|  |  | 2019-07-31 06:00 | 5.37 | 232.8019
|  |  | 2019-07-31 07:00 | 5.97 | 325.4869
|  |  | 2019-07-31 08:00 | 6.27 | 381.9796
|  |  | 2019-07-31 09:00 | 4.48 | 127.7536
|  |  | 2019-07-31 10:00 | 5.37 | 232.8019
|  |  | 2019-07-31 11:00 | 5.07 | 192.372
|  |  | 2019-07-31 12:00 | 3.58 | 45.6585
|  |  | 2019-07-31 13:00 | 3.73 | 57.9032
|  |  | 2019-07-31 14:00 | 2.24 | 2.2387
|  |  | 2019-07-31 15:00 | 2.98 | 15.3638
|  |  | 2019-07-31 16:00 | 2.39 | 3.2364
|  |  | 2019-07-31 17:00 | 2.39 | 3.2364
|  |  | 2019-07-31 18:00 | 0.75 | 0
|  |  | 2019-07-31 19:00 | 1.64 | 0.28937
|  |  | 2019-07-31 20:00 | 1.94 | 0.92362
|  |  | 2019-07-31 21:00 | 2.54 | 4.7035
|  |  | 2019-07-31 22:00 | 2.98 | 15.3638
|  |  | 2019-07-31 23:00 | 3.73 | 57.9032
|  |  | 2019-08-01 | 4.18 | 99.286
|  |  | 2019-08-01 01:00 | 4.62 | 141.6686
|  |  | 2019-08-01 02:00 | 4.92 | 174.1599
|  |  | 2019-08-01 03:00 | 5.22 | 212.0145
|  |  | 2019-08-01 04:00 | 5.07 | 192.372
|  |  | 2019-08-01 05:00 | 5.22 | 212.0145
|  |  | 2019-08-01 06:00 | 5.67 | 276.801
|  |  | 2019-08-01 07:00 | 4.77 | 157.3587
|  |  | 2019-08-01 08:00 | 4.92 | 174.1599
|  |  | 2019-08-01 09:00 | 5.22 | 212.0145
|  |  | 2019-08-01 10:00 | 6.41 | 410.7909
|  |  | 2019-08-01 11:00 | 8.65 | 1041.2
|  |  | 2019-08-01 12:00 | 7.46 | 665.8841
|  |  | 2019-08-01 13:00 | 7.46 | 665.8841
|  |  | 2019-08-01 14:00 | 7.31 | 624.8852
|  |  | 2019-08-01 15:00 | 5.82 | 300.3187
|  |  | 2019-08-01 16:00 | 4.92 | 174.1599
|  |  | 2019-08-01 17:00 | 4.77 | 157.3587
|  |  | 2019-08-01 18:00 | 5.67 | 276.801
|  |  | 2019-08-01 19:00 | 4.48 | 127.7536
|  |  | 2019-08-01 20:00 | 4.33 | 113.3584
|  |  | 2019-08-01 21:00 | 5.52 | 254.4333
|  |  | 2019-08-01 22:00 | 4.48 | 127.7536
|  |  | 2019-08-01 23:00 | 4.48 | 127.7536
|  |  | 2019-08-02 | 4.48 | 127.7536
|  |  | 2019-08-02 01:00 | 5.22 | 212.0145
|  |  | 2019-08-02 02:00 | 5.07 | 192.372
|  |  | 2019-08-02 03:00 | 5.07 | 192.372
|  |  | 2019-08-02 04:00 | 4.92 | 174.1599
|  |  | 2019-08-02 05:00 | 4.92 | 174.1599
|  |  | 2019-08-02 06:00 | 5.37 | 232.8019
|  |  | 2019-08-02 07:00 | 4.92 | 174.1599
|  |  | 2019-08-02 08:00 | 5.07 | 192.372
|  |  | 2019-08-02 09:00 | 5.07 | 192.372
|  |  | 2019-08-02 10:00 | 4.18 | 99.286
|  |  | 2019-08-02 11:00 | 4.03 | 85.3333
|  |  | 2019-08-02 12:00 | 5.07 | 192.372
|  |  | 2019-08-02 13:00 | 3.58 | 45.6585
|  |  | 2019-08-02 14:00 | 4.62 | 141.6686
|  |  | 2019-08-02 15:00 | 5.67 | 276.801
|  |  | 2019-08-02 16:00 | 3.58 | 45.6585
|  |  | 2019-08-02 17:00 | 5.67 | 276.801
|  |  | 2019-08-02 18:00 | 4.33 | 113.3584
|  |  | 2019-08-02 19:00 | 4.33 | 113.3584
|  |  | 2019-08-02 20:00 | 4.03 | 85.3333
|  |  | 2019-08-02 21:00 | 3.88 | 71.3786
|  |  | 2019-08-02 22:00 | 4.92 | 174.1599
|  |  | 2019-08-02 23:00 | 2.69 | 7.4303
|  |  | 2019-08-03 | 4.18 | 99.286
|  |  | 2019-08-03 01:00 | 1.64 | 0.28937
|  |  | 2019-08-03 02:00 | 2.69 | 7.4303
|  |  | 2019-08-03 03:00 | 5.37 | 232.8019
|  |  | 2019-08-03 04:00 | 1.79 | 0.54641
|  |  | 2019-08-03 05:00 | 5.22 | 212.0145
|  |  | 2019-08-03 06:00 | 3.88 | 71.3786
|  |  | 2019-08-03 07:00 | 3.28 | 28.0725
|  |  | 2019-08-03 08:00 | 2.54 | 4.7035
|  |  | 2019-08-03 09:00 | 2.69 | 7.4303
|  |  | 2019-08-03 10:00 | 2.83 | 10.7993
|  |  | 2019-08-03 11:00 | 5.22 | 212.0145
|  |  | 2019-08-03 12:00 | 6.12 | 352.7363
|  |  | 2019-08-03 13:00 | 5.07 | 192.372
|  |  | 2019-08-03 14:00 | 5.07 | 192.372
|  |  | 2019-08-03 15:00 | 2.69 | 7.4303
|  |  | 2019-08-03 16:00 | 3.58 | 45.6585
|  |  | 2019-08-03 17:00 | 4.62 | 141.6686
|  |  | 2019-08-03 18:00 | 3.28 | 28.0725
|  |  | 2019-08-03 19:00 | 4.33 | 113.3584
|  |  | 2019-08-03 20:00 | 3.88 | 71.3786
|  |  | 2019-08-03 21:00 | 4.18 | 99.286
|  |  | 2019-08-03 22:00 | 4.18 | 99.286
|  |  | 2019-08-03 23:00 | 4.18 | 99.286
|  |  | 2019-08-04 | 5.37 | 232.8019
|  |  | 2019-08-04 01:00 | 1.64 | 0.28937
|  |  | 2019-08-04 02:00 | 4.03 | 85.3333
|  |  | 2019-08-04 03:00 | 1.94 | 0.92362
|  |  | 2019-08-04 04:00 | 0.45 | 0
|  |  | 2019-08-04 05:00 | 1.64 | 0.28937
|  |  | 2019-08-04 06:00 | 4.03 | 85.3333
|  |  | 2019-08-04 07:00 | 3.28 | 28.0725
|  |  | 2019-08-04 08:00 | 2.54 | 4.7035
|  |  | 2019-08-04 09:00 | 2.83 | 10.7993
|  |  | 2019-08-04 10:00 | 4.18 | 99.286
|  |  | 2019-08-04 11:00 | 4.18 | 99.286
|  |  | 2019-08-04 12:00 | 2.98 | 15.3638
|  |  | 2019-08-04 13:00 | 4.77 | 157.3587
|  |  | 2019-08-04 14:00 | 3.13 | 21.1787
|  |  | 2019-08-04 15:00 | 2.69 | 7.4303
|  |  | 2019-08-04 16:00 | 3.88 | 71.3786
|  |  | 2019-08-04 17:00 | 3.73 | 57.9032
|  |  | 2019-08-04 18:00 | 3.43 | 35.9285
|  |  | 2019-08-04 19:00 | 1.64 | 0.28937
|  |  | 2019-08-04 20:00 | 1.64 | 0.28937
|  |  | 2019-08-04 21:00 | 4.18 | 99.286
|  |  | 2019-08-04 22:00 | 1.79 | 0.54641
|  |  | 2019-08-04 23:00 | 1.34 | 0
|  |  | 2019-08-05 | 1.94 | 0.92362
|  |  | 2019-08-05 01:00 | 0.75 | 0
|  |  | 2019-08-05 02:00 | 0.3 | 0
|  |  | 2019-08-05 03:00 | 5.22 | 212.0145
|  |  | 2019-08-05 04:00 | 1.34 | 0
|  |  | 2019-08-05 05:00 | 1.64 | 0.28937
|  |  | 2019-08-05 06:00 | 5.52 | 254.4333
|  |  | 2019-08-05 07:00 | 4.77 | 157.3587
|  |  | 2019-08-05 08:00 | 4.03 | 85.3333
|  |  | 2019-08-05 09:00 | 5.37 | 232.8019
|  |  | 2019-08-05 10:00 | 5.67 | 276.801
|  |  | 2019-08-05 11:00 | 7.76 | 752.3932
|  |  | 2019-08-05 12:00 | 8.06 | 844.7875
|  |  | 2019-08-05 13:00 | 8.06 | 844.7875
|  |  | 2019-08-05 14:00 | 6.12 | 352.7363
|  |  | 2019-08-05 15:00 | 5.97 | 325.4869
|  |  | 2019-08-05 16:00 | 5.67 | 276.801
|  |  | 2019-08-05 17:00 | 5.82 | 300.3187
|  |  | 2019-08-05 18:00 | 5.07 | 192.372
|  |  | 2019-08-05 19:00 | 2.83 | 10.7993
|  |  | 2019-08-05 20:00 | 2.54 | 4.7035
|  |  | 2019-08-05 21:00 | 2.39 | 3.2364
|  |  | 2019-08-05 22:00 | 3.43 | 35.9285
|  |  | 2019-08-05 23:00 | 3.28 | 28.0725
|  |  | 2019-08-06 | 1.94 | 0.92362
|  |  | 2019-08-06 01:00 | 1.94 | 0.92362
|  |  | 2019-08-06 02:00 | 2.98 | 15.3638
|  |  | 2019-08-06 03:00 | 3.13 | 21.1787
|  |  | 2019-08-06 04:00 | 5.37 | 232.8019
|  |  | 2019-08-06 05:00 | 5.52 | 254.4333
|  |  | 2019-08-06 06:00 | 6.86 | 511.2464
|  |  | 2019-08-06 07:00 | 6.56 | 442.9882
|  |  | 2019-08-06 08:00 | 7.76 | 752.3932
|  |  | 2019-08-06 09:00 | 5.67 | 276.801
|  |  | 2019-08-06 10:00 | 4.77 | 157.3587
|  |  | 2019-08-06 11:00 | 4.62 | 141.6686
|  |  | 2019-08-06 12:00 | 5.52 | 254.4333
|  |  | 2019-08-06 13:00 | 4.62 | 141.6686
|  |  | 2019-08-06 14:00 | 5.52 | 254.4333
|  |  | 2019-08-06 15:00 | 5.22 | 212.0145
|  |  | 2019-08-06 16:00 | 5.37 | 232.8019
|  |  | 2019-08-06 17:00 | 5.22 | 212.0145
|  |  | 2019-08-06 18:00 | 3.43 | 35.9285
|  |  | 2019-08-06 19:00 | 2.39 | 3.2364
|  |  | 2019-08-06 20:00 | 2.09 | 1.4746
|  |  | 2019-08-06 21:00 | 3.13 | 21.1787
|  |  | 2019-08-06 22:00 | 1.94 | 0.92362
|  |  | 2019-08-06 23:00 | 2.98 | 15.3638
|  |  | 2019-08-07 | 4.18 | 99.286
|  |  | 2019-08-07 01:00 | 0.45 | 0
|  |  | 2019-08-07 02:00 | 4.03 | 85.3333
|  |  | 2019-08-07 03:00 | 4.03 | 85.3333
|  |  | 2019-08-07 04:00 | 0.6 | 0
|  |  | 2019-08-07 05:00 | 4.33 | 113.3584
|  |  | 2019-08-07 06:00 | 4.33 | 113.3584
|  |  | 2019-08-07 07:00 | 2.69 | 7.4303
|  |  | 2019-08-07 08:00 | 4.92 | 174.1599
|  |  | 2019-08-07 09:00 | 5.07 | 192.372
|  |  | 2019-08-07 10:00 | 5.07 | 192.372
|  |  | 2019-08-07 11:00 | 5.22 | 212.0145
|  |  | 2019-08-07 12:00 | 4.33 | 113.3584
|  |  | 2019-08-07 13:00 | 5.22 | 212.0145
|  |  | 2019-08-07 14:00 | 4.33 | 113.3584
|  |  | 2019-08-07 15:00 | 3.28 | 28.0725
|  |  | 2019-08-07 16:00 | 1.79 | 0.54641
|  |  | 2019-08-07 17:00 | 2.54 | 4.7035
|  |  | 2019-08-07 18:00 | 2.39 | 3.2364
|  |  | 2019-08-07 19:00 | 3.28 | 28.0725
|  |  | 2019-08-07 20:00 | 3.13 | 21.1787
|  |  | 2019-08-07 21:00 | 2.54 | 4.7035
|  |  | 2019-08-07 22:00 | 4.33 | 113.3584
|  |  | 2019-08-07 23:00 | 3.13 | 21.1787
|  |  | 2019-08-08 | 3.28 | 28.0725
|  |  | 2019-08-08 01:00 | 3.13 | 21.1787
|  |  | 2019-08-08 02:00 | 2.69 | 7.4303
|  |  | 2019-08-08 03:00 | 2.83 | 10.7993
|  |  | 2019-08-08 04:00 | 2.54 | 4.7035
|  |  | 2019-08-08 05:00 | 2.69 | 7.4303
|  |  | 2019-08-08 06:00 | 2.98 | 15.3638
|  |  | 2019-08-08 07:00 | 3.58 | 45.6585
|  |  | 2019-08-08 08:00 | 4.77 | 157.3587
|  |  | 2019-08-08 09:00 | 5.22 | 212.0145
|  |  | 2019-08-08 10:00 | 7.46 | 665.8841
|  |  | 2019-08-08 11:00 | 6.71 | 476.4364
|  |  | 2019-08-08 12:00 | 7.31 | 624.8852
|  |  | 2019-08-08 13:00 | 6.56 | 442.9882
|  |  | 2019-08-08 14:00 | 6.27 | 381.9796
|  |  | 2019-08-08 15:00 | 8.5 | 989.7908
|  |  | 2019-08-08 16:00 | 5.52 | 254.4333
|  |  | 2019-08-08 17:00 | 5.37 | 232.8019
|  |  | 2019-08-08 18:00 | 2.83 | 10.7993
|  |  | 2019-08-08 19:00 | 1.19 | 0
|  |  | 2019-08-08 20:00 | 4.18 | 99.286
|  |  | 2019-08-08 21:00 | 3.73 | 57.9032
|  |  | 2019-08-08 22:00 | 5.22 | 212.0145
|  |  | 2019-08-08 23:00 | 5.22 | 212.0145
|  |  | 2019-08-09 | 4.62 | 141.6686
|  |  | 2019-08-09 01:00 | 4.03 | 85.3333
|  |  | 2019-08-09 02:00 | 4.03 | 85.3333
|  |  | 2019-08-09 03:00 | 5.07 | 192.372
|  |  | 2019-08-09 04:00 | 4.77 | 157.3587
|  |  | 2019-08-09 05:00 | 3.88 | 71.3786
|  |  | 2019-08-09 06:00 | 2.83 | 10.7993
|  |  | 2019-08-09 07:00 | 2.98 | 15.3638
|  |  | 2019-08-09 08:00 | 3.28 | 28.0725
|  |  | 2019-08-09 09:00 | 5.37 | 232.8019
|  |  | 2019-08-09 10:00 | 3.58 | 45.6585
|  |  | 2019-08-09 11:00 | 7.16 | 585.4284
|  |  | 2019-08-09 12:00 | 7.31 | 624.8852
|  |  | 2019-08-09 13:00 | 7.16 | 585.4284
|  |  | 2019-08-09 14:00 | 7.16 | 585.4284
|  |  | 2019-08-09 15:00 | 7.76 | 752.3932
|  |  | 2019-08-09 16:00 | 7.01 | 547.5454
|  |  | 2019-08-09 17:00 | 6.27 | 381.9796
|  |  | 2019-08-09 18:00 | 2.98 | 15.3638
|  |  | 2019-08-09 19:00 | 3.88 | 71.3786
|  |  | 2019-08-09 20:00 | 3.43 | 35.9285
|  |  | 2019-08-09 21:00 | 3.43 | 35.9285
|  |  | 2019-08-09 22:00 | 2.24 | 2.2387
|  |  | 2019-08-09 23:00 | 3.43 | 35.9285
|  |  | 2019-08-10 | 3.43 | 35.9285
|  |  | 2019-08-10 01:00 | 1.34 | 0
|  |  | 2019-08-10 02:00 | 3.43 | 35.9285
|  |  | 2019-08-10 03:00 | 3.13 | 21.1787
|  |  | 2019-08-10 04:00 | 1.94 | 0.92362
|  |  | 2019-08-10 05:00 | 4.48 | 127.7536
|  |  | 2019-08-10 06:00 | 3.28 | 28.0725
|  |  | 2019-08-10 07:00 | 2.39 | 3.2364
|  |  | 2019-08-10 08:00 | 3.88 | 71.3786
|  |  | 2019-08-10 09:00 | 5.22 | 212.0145
|  |  | 2019-08-10 10:00 | 5.52 | 254.4333
|  |  | 2019-08-10 11:00 | 5.67 | 276.801
|  |  | 2019-08-10 12:00 | 7.16 | 585.4284
|  |  | 2019-08-10 13:00 | 5.52 | 254.4333
|  |  | 2019-08-10 14:00 | 4.77 | 157.3587
|  |  | 2019-08-10 15:00 | 3.28 | 28.0725
|  |  | 2019-08-10 16:00 | 2.98 | 15.3638
|  |  | 2019-08-10 17:00 | 5.67 | 276.801
|  |  | 2019-08-10 18:00 | 4.62 | 141.6686
|  |  | 2019-08-10 19:00 | 5.67 | 276.801
|  |  | 2019-08-10 20:00 | 4.62 | 141.6686
|  |  | 2019-08-10 21:00 | 4.33 | 113.3584
|  |  | 2019-08-10 22:00 | 3.58 | 45.6585
|  |  | 2019-08-10 23:00 | 5.67 | 276.801
|  |  | 2019-08-11 | 4.77 | 157.3587
|  |  | 2019-08-11 01:00 | 5.82 | 300.3187
|  |  | 2019-08-11 02:00 | 5.07 | 192.372
|  |  | 2019-08-11 03:00 | 5.22 | 212.0145
|  |  | 2019-08-11 04:00 | 6.27 | 381.9796
|  |  | 2019-08-11 05:00 | 6.27 | 381.9796
|  |  | 2019-08-11 06:00 | 7.61 | 708.3941
|  |  | 2019-08-11 07:00 | 8.5 | 989.7908
|  |  | 2019-08-11 08:00 | 8.95 | 1145.4954
|  |  | 2019-08-11 09:00 | 7.01 | 547.5454
|  |  | 2019-08-11 10:00 | 8.06 | 844.7875
|  |  | 2019-08-11 11:00 | 8.8 | 1093.2075
|  |  | 2019-08-11 12:00 | 7.91 | 797.864
|  |  | 2019-08-11 13:00 | 9.25 | 1249.4473
|  |  | 2019-08-11 14:00 | 8.5 | 989.7908
|  |  | 2019-08-11 15:00 | 9.7 | 1395.9304
|  |  | 2019-08-11 16:00 | 8.35 | 939.2715
|  |  | 2019-08-11 17:00 | 6.86 | 511.2464
|  |  | 2019-08-11 18:00 | 5.97 | 325.4869
|  |  | 2019-08-11 19:00 | 5.37 | 232.8019
|  |  | 2019-08-11 20:00 | 6.41 | 410.7909
|  |  | 2019-08-11 21:00 | 6.27 | 381.9796
|  |  | 2019-08-11 22:00 | 7.31 | 624.8852
|  |  | 2019-08-11 23:00 | 6.41 | 410.7909
|  |  | 2019-08-12 | 7.46 | 665.8841
|  |  | 2019-08-12 01:00 | 7.61 | 708.3941
|  |  | 2019-08-12 02:00 | 7.31 | 624.8852
|  |  | 2019-08-12 03:00 | 7.46 | 665.8841
|  |  | 2019-08-12 04:00 | 7.46 | 665.8841
|  |  | 2019-08-12 05:00 | 7.46 | 665.8841
|  |  | 2019-08-12 06:00 | 6.86 | 511.2464
|  |  | 2019-08-12 07:00 | 7.01 | 547.5454
|  |  | 2019-08-12 08:00 | 7.16 | 585.4284
|  |  | 2019-08-12 09:00 | 8.35 | 939.2715
|  |  | 2019-08-12 10:00 | 7.16 | 585.4284
|  |  | 2019-08-12 11:00 | 7.01 | 547.5454
|  |  | 2019-08-12 12:00 | 7.91 | 797.864
|  |  | 2019-08-12 13:00 | 7.91 | 797.864
|  |  | 2019-08-12 14:00 | 7.61 | 708.3941
|  |  | 2019-08-12 15:00 | 5.52 | 254.4333
|  |  | 2019-08-12 16:00 | 5.22 | 212.0145
|  |  | 2019-08-12 17:00 | 4.92 | 174.1599
|  |  | 2019-08-12 18:00 | 3.58 | 45.6585
|  |  | 2019-08-12 19:00 | 3.58 | 45.6585
|  |  | 2019-08-12 20:00 | 3.43 | 35.9285
|  |  | 2019-08-12 21:00 | 3.73 | 57.9032
|  |  | 2019-08-12 22:00 | 3.58 | 45.6585
|  |  | 2019-08-12 23:00 | 3.58 | 45.6585
|  |  | 2019-08-13 | 4.77 | 157.3587
|  |  | 2019-08-13 01:00 | 4.62 | 141.6686
|  |  | 2019-08-13 02:00 | 5.82 | 300.3187
|  |  | 2019-08-13 03:00 | 3.58 | 45.6585
|  |  | 2019-08-13 04:00 | 3.58 | 45.6585
|  |  | 2019-08-13 05:00 | 3.43 | 35.9285
|  |  | 2019-08-13 06:00 | 3.73 | 57.9032
|  |  | 2019-08-13 07:00 | 3.88 | 71.3786
|  |  | 2019-08-13 08:00 | 6.27 | 381.9796
|  |  | 2019-08-13 09:00 | 6.41 | 410.7909
|  |  | 2019-08-13 10:00 | 6.71 | 476.4364
|  |  | 2019-08-13 11:00 | 6.56 | 442.9882
|  |  | 2019-08-13 12:00 | 6.41 | 410.7909
|  |  | 2019-08-13 13:00 | 6.86 | 511.2464
|  |  | 2019-08-13 14:00 | 7.01 | 547.5454
|  |  | 2019-08-13 15:00 | 6.71 | 476.4364
|  |  | 2019-08-13 16:00 | 4.03 | 85.3333
|  |  | 2019-08-13 17:00 | 3.13 | 21.1787
|  |  | 2019-08-13 18:00 | 3.88 | 71.3786
|  |  | 2019-08-13 19:00 | 3.43 | 35.9285
|  |  | 2019-08-13 20:00 | 3.13 | 21.1787
|  |  | 2019-08-13 21:00 | 1.64 | 0.28937
|  |  | 2019-08-13 22:00 | 0.45 | 0
|  |  | 2019-08-13 23:00 | 0.6 | 0
|  |  | 2019-08-14 | 1.79 | 0.54641
|  |  | 2019-08-14 01:00 | 2.83 | 10.7993
|  |  | 2019-08-14 02:00 | 2.98 | 15.3638
|  |  | 2019-08-14 03:00 | 2.98 | 15.3638
|  |  | 2019-08-14 04:00 | 0.15 | 0
|  |  | 2019-08-14 05:00 | 2.83 | 10.7993
|  |  | 2019-08-14 06:00 | 2.98 | 15.3638
|  |  | 2019-08-14 07:00 | 2.54 | 4.7035
|  |  | 2019-08-14 08:00 | 3.43 | 35.9285
|  |  | 2019-08-14 09:00 | 2.69 | 7.4303
|  |  | 2019-08-14 10:00 | 5.07 | 192.372
|  |  | 2019-08-14 11:00 | 6.27 | 381.9796
|  |  | 2019-08-14 12:00 | 6.27 | 381.9796
|  |  | 2019-08-14 13:00 | 4.92 | 174.1599
|  |  | 2019-08-14 14:00 | 5.37 | 232.8019
|  |  | 2019-08-14 15:00 | 6.12 | 352.7363
|  |  | 2019-08-14 16:00 | 8.21 | 893.0865
|  |  | 2019-08-14 17:00 | 3.88 | 71.3786
|  |  | 2019-08-14 18:00 | 4.33 | 113.3584
|  |  | 2019-08-14 19:00 | 4.48 | 127.7536
|  |  | 2019-08-14 20:00 | 4.62 | 141.6686
|  |  | 2019-08-14 21:00 | 6.41 | 410.7909
|  |  | 2019-08-14 22:00 | 6.12 | 352.7363
|  |  | 2019-08-14 23:00 | 5.82 | 300.3187
|  |  | 2019-08-15 | 4.48 | 127.7536
|  |  | 2019-08-15 01:00 | 5.67 | 276.801
|  |  | 2019-08-15 02:00 | 5.52 | 254.4333
|  |  | 2019-08-15 03:00 | 5.07 | 192.372
|  |  | 2019-08-15 04:00 | 5.97 | 325.4869
|  |  | 2019-08-15 05:00 | 5.22 | 212.0145
|  |  | 2019-08-15 06:00 | 8.8 | 1093.2075
|  |  | 2019-08-15 07:00 | 10.44 | 1591.6794
|  |  | 2019-08-15 08:00 | 13.58 | 1941.8643
|  |  | 2019-08-15 09:00 | 15.81 | 1990.5198
|  |  | 2019-08-15 10:00 | 13.43 | 1934.257
|  |  | 2019-08-15 11:00 | 14.17 | 1963.6557
|  |  | 2019-08-15 12:00 | 15.37 | 1985.5117
|  |  | 2019-08-15 13:00 | 13.13 | 1917.2316
|  |  | 2019-08-15 14:00 | 12.83 | 1897.4273
|  |  | 2019-08-15 15:00 | 10.44 | 1591.6794
|  |  | 2019-08-15 16:00 | 15.22 | 1983.6481
|  |  | 2019-08-15 17:00 | 6.56 | 442.9882
|  |  | 2019-08-15 18:00 | 9.4 | 1300.0711
|  |  | 2019-08-15 19:00 | 6.12 | 352.7363
|  |  | 2019-08-15 20:00 | 5.07 | 192.372
|  |  | 2019-08-15 21:00 | 5.82 | 300.3187
|  |  | 2019-08-15 22:00 | 6.86 | 511.2464
|  |  | 2019-08-15 23:00 | 4.03 | 85.3333
|  |  | 2019-08-16 | 7.01 | 547.5454
|  |  | 2019-08-16 01:00 | 7.01 | 547.5454
|  |  | 2019-08-16 02:00 | 5.82 | 300.3187
|  |  | 2019-08-16 03:00 | 5.97 | 325.4869
|  |  | 2019-08-16 04:00 | 5.82 | 300.3187
|  |  | 2019-08-16 05:00 | 5.82 | 300.3187
|  |  | 2019-08-16 06:00 | 6.12 | 352.7363
|  |  | 2019-08-16 07:00 | 6.41 | 410.7909
|  |  | 2019-08-16 08:00 | 8.65 | 1041.2
|  |  | 2019-08-16 09:00 | 8.8 | 1093.2075
|  |  | 2019-08-16 10:00 | 8.65 | 1041.2
|  |  | 2019-08-16 11:00 | 7.76 | 752.3932
|  |  | 2019-08-16 12:00 | 7.61 | 708.3941
|  |  | 2019-08-16 13:00 | 5.82 | 300.3187
|  |  | 2019-08-16 14:00 | 6.56 | 442.9882
|  |  | 2019-08-16 15:00 | 5.52 | 254.4333
|  |  | 2019-08-16 16:00 | 5.37 | 232.8019
|  |  | 2019-08-16 17:00 | 4.18 | 99.286
|  |  | 2019-08-16 18:00 | 1.49 | 0.12937
|  |  | 2019-08-16 19:00 | 1.49 | 0.12937
|  |  | 2019-08-16 20:00 | 0.6 | 0
|  |  | 2019-08-16 21:00 | 1.19 | 0
|  |  | 2019-08-16 22:00 | 1.64 | 0.28937
|  |  | 2019-08-16 23:00 | 2.54 | 4.7035
|  |  | 2019-08-17 | 4.03 | 85.3333
|  |  | 2019-08-17 01:00 | 2.09 | 1.4746
|  |  | 2019-08-17 02:00 | 3.13 | 21.1787
|  |  | 2019-08-17 03:00 | 2.83 | 10.7993
|  |  | 2019-08-17 04:00 | 0.9 | 0
|  |  | 2019-08-17 05:00 | 2.98 | 15.3638
|  |  | 2019-08-17 06:00 | 3.28 | 28.0725
|  |  | 2019-08-17 07:00 | 4.48 | 127.7536
|  |  | 2019-08-17 08:00 | 5.67 | 276.801
|  |  | 2019-08-17 09:00 | 4.77 | 157.3587
|  |  | 2019-08-17 10:00 | 4.92 | 174.1599
|  |  | 2019-08-17 11:00 | 2.69 | 7.4303
|  |  | 2019-08-17 12:00 | 3.58 | 45.6585
|  |  | 2019-08-17 13:00 | 3.88 | 71.3786
|  |  | 2019-08-17 14:00 | 3.73 | 57.9032
|  |  | 2019-08-17 15:00 | 3.73 | 57.9032
|  |  | 2019-08-17 16:00 | 2.83 | 10.7993
|  |  | 2019-08-17 17:00 | 4.77 | 157.3587
|  |  | 2019-08-17 18:00 | 3.28 | 28.0725
|  |  | 2019-08-17 19:00 | 3.88 | 71.3786
|  |  | 2019-08-17 20:00 | 3.73 | 57.9032
|  |  | 2019-08-17 21:00 | 4.03 | 85.3333
|  |  | 2019-08-17 22:00 | 4.03 | 85.3333
|  |  | 2019-08-17 23:00 | 4.18 | 99.286
|  |  | 2019-08-18 | 4.03 | 85.3333
|  |  | 2019-08-18 01:00 | 4.03 | 85.3333
|  |  | 2019-08-18 02:00 | 3.88 | 71.3786
|  |  | 2019-08-18 03:00 | 3.88 | 71.3786
|  |  | 2019-08-18 04:00 | 3.58 | 45.6585
|  |  | 2019-08-18 05:00 | 3.43 | 35.9285
|  |  | 2019-08-18 06:00 | 2.54 | 4.7035
|  |  | 2019-08-18 07:00 | 1.34 | 0
|  |  | 2019-08-18 08:00 | 3.43 | 35.9285
|  |  | 2019-08-18 09:00 | 3.43 | 35.9285
|  |  | 2019-08-18 10:00 | 5.37 | 232.8019
|  |  | 2019-08-18 11:00 | 5.52 | 254.4333
|  |  | 2019-08-18 12:00 | 4.62 | 141.6686
|  |  | 2019-08-18 13:00 | 4.77 | 157.3587
|  |  | 2019-08-18 14:00 | 4.18 | 99.286
|  |  | 2019-08-18 15:00 | 4.62 | 141.6686
|  |  | 2019-08-18 16:00 | 4.48 | 127.7536
|  |  | 2019-08-18 17:00 | 3.88 | 71.3786
|  |  | 2019-08-18 18:00 | 3.28 | 28.0725
|  |  | 2019-08-18 19:00 | 3.13 | 21.1787
|  |  | 2019-08-18 20:00 | 3.73 | 57.9032
|  |  | 2019-08-18 21:00 | 4.33 | 113.3584
|  |  | 2019-08-18 22:00 | 4.03 | 85.3333
|  |  | 2019-08-18 23:00 | 4.33 | 113.3584
|  |  | 2019-08-19 | 4.77 | 157.3587
|  |  | 2019-08-19 01:00 | 4.48 | 127.7536
|  |  | 2019-08-19 02:00 | 5.07 | 192.372
|  |  | 2019-08-19 03:00 | 5.07 | 192.372
|  |  | 2019-08-19 04:00 | 5.22 | 212.0145
|  |  | 2019-08-19 05:00 | 4.92 | 174.1599
|  |  | 2019-08-19 06:00 | 4.77 | 157.3587
|  |  | 2019-08-19 07:00 | 4.92 | 174.1599
|  |  | 2019-08-19 08:00 | 4.33 | 113.3584
|  |  | 2019-08-19 09:00 | 3.73 | 57.9032
|  |  | 2019-08-19 10:00 | 4.18 | 99.286
|  |  | 2019-08-19 11:00 | 5.52 | 254.4333
|  |  | 2019-08-19 12:00 | 5.82 | 300.3187
|  |  | 2019-08-19 13:00 | 5.07 | 192.372
|  |  | 2019-08-19 14:00 | 4.92 | 174.1599
|  |  | 2019-08-19 15:00 | 3.88 | 71.3786
|  |  | 2019-08-19 16:00 | 3.13 | 21.1787
|  |  | 2019-08-19 17:00 | 4.77 | 157.3587
|  |  | 2019-08-19 18:00 | 4.03 | 85.3333
|  |  | 2019-08-19 19:00 | 3.73 | 57.9032
|  |  | 2019-08-19 20:00 | 4.18 | 99.286
|  |  | 2019-08-19 21:00 | 3.73 | 57.9032
|  |  | 2019-08-19 22:00 | 3.88 | 71.3786
|  |  | 2019-08-19 23:00 | 3.88 | 71.3786
|  |  | 2019-08-20 | 4.48 | 127.7536
|  |  | 2019-08-20 01:00 | 4.77 | 157.3587
|  |  | 2019-08-20 02:00 | 4.77 | 157.3587
|  |  | 2019-08-20 03:00 | 5.37 | 232.8019
|  |  | 2019-08-20 04:00 | 4.92 | 174.1599
|  |  | 2019-08-20 05:00 | 4.92 | 174.1599
|  |  | 2019-08-20 06:00 | 5.22 | 212.0145
|  |  | 2019-08-20 07:00 | 4.18 | 99.286
|  |  | 2019-08-20 08:00 | 3.73 | 57.9032
|  |  | 2019-08-20 09:00 | 4.18 | 99.286
|  |  | 2019-08-20 10:00 | 2.69 | 7.4303
|  |  | 2019-08-20 11:00 | 3.13 | 21.1787
|  |  | 2019-08-20 12:00 | 1.49 | 0.12937
|  |  | 2019-08-20 13:00 | 1.94 | 0.92362
|  |  | 2019-08-20 14:00 | 3.28 | 28.0725
|  |  | 2019-08-20 15:00 | 1.79 | 0.54641
|  |  | 2019-08-20 16:00 | 1.04 | 0
|  |  | 2019-08-20 17:00 | 1.49 | 0.12937
|  |  | 2019-08-20 18:00 | 1.94 | 0.92362
|  |  | 2019-08-20 19:00 | 2.83 | 10.7993
|  |  | 2019-08-20 20:00 | 2.24 | 2.2387
|  |  | 2019-08-20 21:00 | 2.39 | 3.2364
|  |  | 2019-08-20 22:00 | 2.98 | 15.3638
|  |  | 2019-08-20 23:00 | 6.27 | 381.9796
|  |  | 2019-08-21 | 1.34 | 0
|  |  | 2019-08-21 01:00 | 1.94 | 0.92362
|  |  | 2019-08-21 02:00 | 1.64 | 0.28937
|  |  | 2019-08-21 03:00 | 2.54 | 4.7035
|  |  | 2019-08-21 04:00 | 2.54 | 4.7035
|  |  | 2019-08-21 05:00 | 2.98 | 15.3638
|  |  | 2019-08-21 06:00 | 2.24 | 2.2387
|  |  | 2019-08-21 07:00 | 0.45 | 0
|  |  | 2019-08-21 08:00 | 0.9 | 0
|  |  | 2019-08-21 09:00 | 0.9 | 0
|  |  | 2019-08-21 10:00 | 0.75 | 0
|  |  | 2019-08-21 11:00 | 1.34 | 0
|  |  | 2019-08-21 12:00 | 1.64 | 0.28937
|  |  | 2019-08-21 13:00 | 1.64 | 0.28937
|  |  | 2019-08-21 14:00 | 3.28 | 28.0725
|  |  | 2019-08-21 15:00 | 3.58 | 45.6585
|  |  | 2019-08-21 16:00 | 3.88 | 71.3786
|  |  | 2019-08-21 17:00 | 3.28 | 28.0725
|  |  | 2019-08-21 18:00 | 3.88 | 71.3786
|  |  | 2019-08-21 19:00 | 3.73 | 57.9032
|  |  | 2019-08-21 20:00 | 4.18 | 99.286
|  |  | 2019-08-21 21:00 | 4.48 | 127.7536
|  |  | 2019-08-21 22:00 | 4.92 | 174.1599
|  |  | 2019-08-21 23:00 | 4.18 | 99.286
|  |  | 2019-08-22 | 3.73 | 57.9032
|  |  | 2019-08-22 01:00 | 3.43 | 35.9285
|  |  | 2019-08-22 02:00 | 4.03 | 85.3333
|  |  | 2019-08-22 03:00 | 4.03 | 85.3333
|  |  | 2019-08-22 04:00 | 3.73 | 57.9032
|  |  | 2019-08-22 05:00 | 3.58 | 45.6585
|  |  | 2019-08-22 06:00 | 2.39 | 3.2364
|  |  | 2019-08-22 07:00 | 2.39 | 3.2364
|  |  | 2019-08-22 08:00 | 3.13 | 21.1787
|  |  | 2019-08-22 09:00 | 3.58 | 45.6585
|  |  | 2019-08-22 10:00 | 4.92 | 174.1599
|  |  | 2019-08-22 11:00 | 5.07 | 192.372
|  |  | 2019-08-22 12:00 | 5.22 | 212.0145
|  |  | 2019-08-22 13:00 | 5.37 | 232.8019
|  |  | 2019-08-22 14:00 | 4.77 | 157.3587
|  |  | 2019-08-22 15:00 | 6.27 | 381.9796
|  |  | 2019-08-22 16:00 | 5.82 | 300.3187
|  |  | 2019-08-22 17:00 | 4.18 | 99.286
|  |  | 2019-08-22 18:00 | 3.73 | 57.9032
|  |  | 2019-08-22 19:00 | 3.28 | 28.0725
|  |  | 2019-08-22 20:00 | 4.03 | 85.3333
|  |  | 2019-08-22 21:00 | 4.48 | 127.7536
|  |  | 2019-08-22 22:00 | 3.73 | 57.9032
|  |  | 2019-08-22 23:00 | 3.43 | 35.9285
|  |  | 2019-08-23 | 3.73 | 57.9032
|  |  | 2019-08-23 01:00 | 3.28 | 28.0725
|  |  | 2019-08-23 02:00 | 2.98 | 15.3638
|  |  | 2019-08-23 03:00 | 2.83 | 10.7993
|  |  | 2019-08-23 04:00 | 2.69 | 7.4303
|  |  | 2019-08-23 05:00 | 2.83 | 10.7993
|  |  | 2019-08-23 06:00 | 1.19 | 0
|  |  | 2019-08-23 07:00 | 4.18 | 99.286
|  |  | 2019-08-23 08:00 | 2.39 | 3.2364
|  |  | 2019-08-23 09:00 | 2.54 | 4.7035
|  |  | 2019-08-23 10:00 | 5.07 | 192.372
|  |  | 2019-08-23 11:00 | 6.41 | 410.7909
|  |  | 2019-08-23 12:00 | 5.97 | 325.4869
|  |  | 2019-08-23 13:00 | 5.52 | 254.4333
|  |  | 2019-08-23 14:00 | 5.37 | 232.8019
|  |  | 2019-08-23 15:00 | 7.31 | 624.8852
|  |  | 2019-08-23 16:00 | 6.41 | 410.7909
|  |  | 2019-08-23 17:00 | 6.41 | 410.7909
|  |  | 2019-08-23 18:00 | 5.37 | 232.8019
|  |  | 2019-08-23 19:00 | 5.67 | 276.801
|  |  | 2019-08-23 20:00 | 3.58 | 45.6585
|  |  | 2019-08-23 21:00 | 3.73 | 57.9032
|  |  | 2019-08-23 22:00 | 4.33 | 113.3584
|  |  | 2019-08-23 23:00 | 4.92 | 174.1599
|  |  | 2019-08-24 | 4.77 | 157.3587
|  |  | 2019-08-24 01:00 | 4.62 | 141.6686
|  |  | 2019-08-24 02:00 | 4.77 | 157.3587
|  |  | 2019-08-24 03:00 | 4.48 | 127.7536
|  |  | 2019-08-24 04:00 | 3.28 | 28.0725
|  |  | 2019-08-24 05:00 | 3.58 | 45.6585
|  |  | 2019-08-24 06:00 | 4.62 | 141.6686
|  |  | 2019-08-24 07:00 | 3.58 | 45.6585
|  |  | 2019-08-24 08:00 | 4.92 | 174.1599
|  |  | 2019-08-24 09:00 | 4.48 | 127.7536
|  |  | 2019-08-24 10:00 | 4.92 | 174.1599
|  |  | 2019-08-24 11:00 | 3.43 | 35.9285
|  |  | 2019-08-24 12:00 | 3.73 | 57.9032
|  |  | 2019-08-24 13:00 | 5.37 | 232.8019
|  |  | 2019-08-24 14:00 | 4.92 | 174.1599
|  |  | 2019-08-24 15:00 | 4.92 | 174.1599
|  |  | 2019-08-24 16:00 | 3.58 | 45.6585
|  |  | 2019-08-24 17:00 | 2.98 | 15.3638
|  |  | 2019-08-24 18:00 | 3.28 | 28.0725
|  |  | 2019-08-24 19:00 | 3.88 | 71.3786
|  |  | 2019-08-24 20:00 | 4.18 | 99.286
|  |  | 2019-08-24 21:00 | 4.18 | 99.286
|  |  | 2019-08-24 22:00 | 5.07 | 192.372
|  |  | 2019-08-24 23:00 | 5.52 | 254.4333
|  |  | 2019-08-25 | 6.12 | 352.7363
|  |  | 2019-08-25 01:00 | 5.67 | 276.801
|  |  | 2019-08-25 02:00 | 5.37 | 232.8019
|  |  | 2019-08-25 03:00 | 4.18 | 99.286
|  |  | 2019-08-25 04:00 | 4.77 | 157.3587
|  |  | 2019-08-25 05:00 | 5.37 | 232.8019
|  |  | 2019-08-25 06:00 | 5.52 | 254.4333
|  |  | 2019-08-25 07:00 | 4.92 | 174.1599
|  |  | 2019-08-25 08:00 | 4.77 | 157.3587
|  |  | 2019-08-25 09:00 | 4.62 | 141.6686
|  |  | 2019-08-25 10:00 | 4.62 | 141.6686
|  |  | 2019-08-25 11:00 | 5.82 | 300.3187
|  |  | 2019-08-25 12:00 | 4.92 | 174.1599
|  |  | 2019-08-25 13:00 | 5.07 | 192.372
|  |  | 2019-08-25 14:00 | 7.91 | 797.864
|  |  | 2019-08-25 15:00 | 4.77 | 157.3587
|  |  | 2019-08-25 16:00 | 5.37 | 232.8019
|  |  | 2019-08-25 17:00 | 7.31 | 624.8852
|  |  | 2019-08-25 18:00 | 6.12 | 352.7363
|  |  | 2019-08-25 19:00 | 7.31 | 624.8852
|  |  | 2019-08-25 20:00 | 5.82 | 300.3187
|  |  | 2019-08-25 21:00 | 5.52 | 254.4333
|  |  | 2019-08-25 22:00 | 4.62 | 141.6686
|  |  | 2019-08-25 23:00 | 7.16 | 585.4284
|  |  | 2019-08-26 | 4.33 | 113.3584
|  |  | 2019-08-26 01:00 | 7.61 | 708.3941
|  |  | 2019-08-26 02:00 | 7.31 | 624.8852
|  |  | 2019-08-26 03:00 | 7.46 | 665.8841
|  |  | 2019-08-26 04:00 | 7.61 | 708.3941
|  |  | 2019-08-26 05:00 | 7.61 | 708.3941
|  |  | 2019-08-26 06:00 | 8.8 | 1093.2075
|  |  | 2019-08-26 07:00 | 10.44 | 1591.6794
|  |  | 2019-08-26 08:00 | 9.1 | 1197.7333
|  |  | 2019-08-26 09:00 | 8.35 | 939.2715
|  |  | 2019-08-26 10:00 | 8.8 | 1093.2075
|  |  | 2019-08-26 11:00 | 7.91 | 797.864
|  |  | 2019-08-26 12:00 | 7.31 | 624.8852
|  |  | 2019-08-26 13:00 | 4.92 | 174.1599
|  |  | 2019-08-26 14:00 | 5.52 | 254.4333
|  |  | 2019-08-26 15:00 | 5.37 | 232.8019
|  |  | 2019-08-26 16:00 | 8.8 | 1093.2075
|  |  | 2019-08-26 17:00 | 8.5 | 989.7908
|  |  | 2019-08-26 18:00 | 7.61 | 708.3941
|  |  | 2019-08-26 19:00 | 4.62 | 141.6686
|  |  | 2019-08-26 20:00 | 4.33 | 113.3584
|  |  | 2019-08-26 21:00 | 3.88 | 71.3786
|  |  | 2019-08-26 22:00 | 3.28 | 28.0725
|  |  | 2019-08-26 23:00 | 4.33 | 113.3584
|  |  | 2019-08-27 | 5.37 | 232.8019
|  |  | 2019-08-27 01:00 | 5.82 | 300.3187
|  |  | 2019-08-27 02:00 | 1.64 | 0.28937
|  |  | 2019-08-27 03:00 | 5.07 | 192.372
|  |  | 2019-08-27 04:00 | 3.58 | 45.6585
|  |  | 2019-08-27 05:00 | 4.18 | 99.286
|  |  | 2019-08-27 06:00 | 3.43 | 35.9285
|  |  | 2019-08-27 07:00 | 3.58 | 45.6585
|  |  | 2019-08-27 08:00 | 3.13 | 21.1787
|  |  | 2019-08-27 09:00 | 3.58 | 45.6585
|  |  | 2019-08-27 10:00 | 4.18 | 99.286
|  |  | 2019-08-27 11:00 | 4.62 | 141.6686
|  |  | 2019-08-27 12:00 | 4.33 | 113.3584
|  |  | 2019-08-27 13:00 | 3.43 | 35.9285
|  |  | 2019-08-27 14:00 | 3.28 | 28.0725
|  |  | 2019-08-27 15:00 | 2.54 | 4.7035
|  |  | 2019-08-27 16:00 | 1.94 | 0.92362
|  |  | 2019-08-27 17:00 | 0.6 | 0
|  |  | 2019-08-27 18:00 | 1.94 | 0.92362
|  |  | 2019-08-27 19:00 | 2.54 | 4.7035
|  |  | 2019-08-27 20:00 | 3.13 | 21.1787
|  |  | 2019-08-27 21:00 | 3.73 | 57.9032
|  |  | 2019-08-27 22:00 | 3.88 | 71.3786
|  |  | 2019-08-27 23:00 | 3.88 | 71.3786
|  |  | 2019-08-28 | 3.73 | 57.9032
|  |  | 2019-08-28 01:00 | 3.58 | 45.6585
|  |  | 2019-08-28 02:00 | 3.58 | 45.6585
|  |  | 2019-08-28 03:00 | 3.73 | 57.9032
|  |  | 2019-08-28 04:00 | 3.58 | 45.6585
|  |  | 2019-08-28 05:00 | 3.73 | 57.9032
|  |  | 2019-08-28 06:00 | 3.58 | 45.6585
|  |  | 2019-08-28 07:00 | 3.88 | 71.3786
|  |  | 2019-08-28 08:00 | 4.92 | 174.1599
|  |  | 2019-08-28 09:00 | 5.97 | 325.4869
|  |  | 2019-08-28 10:00 | 6.56 | 442.9882
|  |  | 2019-08-28 11:00 | 5.67 | 276.801
|  |  | 2019-08-28 12:00 | 7.16 | 585.4284
|  |  | 2019-08-28 13:00 | 6.12 | 352.7363
|  |  | 2019-08-28 14:00 | 5.67 | 276.801
|  |  | 2019-08-28 15:00 | 4.48 | 127.7536
|  |  | 2019-08-28 16:00 | 5.22 | 212.0145
|  |  | 2019-08-28 17:00 | 5.52 | 254.4333
|  |  | 2019-08-28 18:00 | 5.37 | 232.8019
|  |  | 2019-08-28 19:00 | 4.48 | 127.7536
|  |  | 2019-08-28 20:00 | 5.37 | 232.8019
|  |  | 2019-08-28 21:00 | 4.18 | 99.286
|  |  | 2019-08-28 22:00 | 4.48 | 127.7536
|  |  | 2019-08-28 23:00 | 5.37 | 232.8019
|  |  | 2019-08-29 | 4.92 | 174.1599
|  |  | 2019-08-29 01:00 | 5.37 | 232.8019
|  |  | 2019-08-29 02:00 | 6.56 | 442.9882
|  |  | 2019-08-29 03:00 | 5.22 | 212.0145
|  |  | 2019-08-29 04:00 | 5.07 | 192.372
|  |  | 2019-08-29 05:00 | 5.07 | 192.372
|  |  | 2019-08-29 06:00 | 5.52 | 254.4333
|  |  | 2019-08-29 07:00 | 6.56 | 442.9882
|  |  | 2019-08-29 08:00 | 6.41 | 410.7909
|  |  | 2019-08-29 09:00 | 5.97 | 325.4869
|  |  | 2019-08-29 10:00 | 4.33 | 113.3584
|  |  | 2019-08-29 11:00 | 5.37 | 232.8019
|  |  | 2019-08-29 12:00 | 6.12 | 352.7363
|  |  | 2019-08-29 13:00 | 5.82 | 300.3187
|  |  | 2019-08-29 14:00 | 5.67 | 276.801
|  |  | 2019-08-29 15:00 | 6.27 | 381.9796
|  |  | 2019-08-29 16:00 | 5.67 | 276.801
|  |  | 2019-08-29 17:00 | 5.52 | 254.4333
|  |  | 2019-08-29 18:00 | 5.37 | 232.8019
|  |  | 2019-08-29 19:00 | 4.18 | 99.286
|  |  | 2019-08-29 20:00 | 4.48 | 127.7536
|  |  | 2019-08-29 21:00 | 4.77 | 157.3587
|  |  | 2019-08-29 22:00 | 5.67 | 276.801
|  |  | 2019-08-29 23:00 | 6.12 | 352.7363
|  |  | 2019-08-30 | 6.56 | 442.9882
|  |  | 2019-08-30 01:00 | 6.56 | 442.9882
|  |  | 2019-08-30 02:00 | 6.71 | 476.4364
|  |  | 2019-08-30 03:00 | 7.46 | 665.8841
|  |  | 2019-08-30 04:00 | 7.46 | 665.8841
|  |  | 2019-08-30 05:00 | 8.35 | 939.2715
|  |  | 2019-08-30 06:00 | 7.76 | 752.3932
|  |  | 2019-08-30 07:00 | 7.76 | 752.3932
|  |  | 2019-08-30 08:00 | 7.76 | 752.3932
|  |  | 2019-08-30 09:00 | 8.5 | 989.7908
|  |  | 2019-08-30 10:00 | 8.95 | 1145.4954
|  |  | 2019-08-30 11:00 | 9.85 | 1440.5486
|  |  | 2019-08-30 12:00 | 10.89 | 1681.7251
|  |  | 2019-08-30 13:00 | 10.59 | 1624.0229
|  |  | 2019-08-30 14:00 | 9.1 | 1197.7333
|  |  | 2019-08-30 15:00 | 4.92 | 174.1599
|  |  | 2019-08-30 16:00 | 6.86 | 511.2464
|  |  | 2019-08-30 17:00 | 3.88 | 71.3786
|  |  | 2019-08-30 18:00 | 3.28 | 28.0725
|  |  | 2019-08-30 19:00 | 3.13 | 21.1787
|  |  | 2019-08-30 20:00 | 3.58 | 45.6585
|  |  | 2019-08-30 21:00 | 2.69 | 7.4303
|  |  | 2019-08-30 22:00 | 2.98 | 15.3638
|  |  | 2019-08-30 23:00 | 2.69 | 7.4303
|  |  | 2019-08-31 | 2.54 | 4.7035
|  |  | 2019-08-31 01:00 | 2.24 | 2.2387
|  |  | 2019-08-31 02:00 | 2.54 | 4.7035
|  |  | 2019-08-31 03:00 | 2.09 | 1.4746
|  |  | 2019-08-31 04:00 | 1.94 | 0.92362
|  |  | 2019-08-31 05:00 | 1.94 | 0.92362
|  |  | 2019-08-31 06:00 | 1.34 | 0
|  |  | 2019-08-31 07:00 | 1.94 | 0.92362
|  |  | 2019-08-31 08:00 | 0.6 | 0
|  |  | 2019-08-31 09:00 | 1.49 | 0.12937
|  |  | 2019-08-31 10:00 | 1.94 | 0.92362
|  |  | 2019-08-31 11:00 | 1.49 | 0.12937
|  |  | 2019-08-31 12:00 | 0.6 | 0
|  |  | 2019-08-31 13:00 | 2.83 | 10.7993
|  |  | 2019-08-31 14:00 | 1.49 | 0.12937
|  |  | 2019-08-31 15:00 | 1.64 | 0.28937
|  |  | 2019-08-31 16:00 | 1.04 | 0
|  |  | 2019-08-31 17:00 | 0.3 | 0
|  |  | 2019-08-31 18:00 | 0.75 | 0
|  |  | 2019-08-31 19:00 | 3.58 | 45.6585
|  |  | 2019-08-31 20:00 | 4.48 | 127.7536
|  |  | 2019-08-31 21:00 | 4.62 | 141.6686
|  |  | 2019-08-31 22:00 | 4.62 | 141.6686
|  |  | 2019-08-31 23:00 | 4.92 | 174.1599
|  |  | 2019-09-01 | 4.77 | 157.3587
|  |  | 2019-09-01 01:00 | 4.77 | 157.3587
|  |  | 2019-09-01 02:00 | 4.77 | 157.3587
|  |  | 2019-09-01 03:00 | 5.22 | 212.0145
|  |  | 2019-09-01 04:00 | 5.37 | 232.8019
|  |  | 2019-09-01 05:00 | 2.54 | 4.7035
|  |  | 2019-09-01 06:00 | 4.33 | 113.3584
|  |  | 2019-09-01 07:00 | 4.33 | 113.3584
|  |  | 2019-09-01 08:00 | 4.03 | 85.3333
|  |  | 2019-09-01 09:00 | 5.67 | 276.801
|  |  | 2019-09-01 10:00 | 6.12 | 352.7363
|  |  | 2019-09-01 11:00 | 5.97 | 325.4869
|  |  | 2019-09-01 12:00 | 5.82 | 300.3187
|  |  | 2019-09-01 13:00 | 5.37 | 232.8019
|  |  | 2019-09-01 14:00 | 5.22 | 212.0145
|  |  | 2019-09-01 15:00 | 6.71 | 476.4364
|  |  | 2019-09-01 16:00 | 7.01 | 547.5454
|  |  | 2019-09-01 17:00 | 5.07 | 192.372
|  |  | 2019-09-01 18:00 | 4.77 | 157.3587
|  |  | 2019-09-01 19:00 | 4.03 | 85.3333
|  |  | 2019-09-01 20:00 | 5.37 | 232.8019
|  |  | 2019-09-01 21:00 | 5.37 | 232.8019
|  |  | 2019-09-01 22:00 | 5.52 | 254.4333
|  |  | 2019-09-01 23:00 | 5.52 | 254.4333
|  |  | 2019-09-02 | 6.12 | 352.7363
|  |  | 2019-09-02 01:00 | 6.86 | 511.2464
|  |  | 2019-09-02 02:00 | 3.73 | 57.9032
|  |  | 2019-09-02 03:00 | 6.41 | 410.7909
|  |  | 2019-09-02 04:00 | 6.41 | 410.7909
|  |  | 2019-09-02 05:00 | 6.71 | 476.4364
|  |  | 2019-09-02 06:00 | 5.97 | 325.4869
|  |  | 2019-09-02 07:00 | 6.27 | 381.9796
|  |  | 2019-09-02 08:00 | 7.16 | 585.4284
|  |  | 2019-09-02 09:00 | 4.48 | 127.7536
|  |  | 2019-09-02 10:00 | 4.77 | 157.3587
|  |  | 2019-09-02 11:00 | 2.24 | 2.2387
|  |  | 2019-09-02 12:00 | 3.28 | 28.0725
|  |  | 2019-09-02 13:00 | 4.77 | 157.3587
|  |  | 2019-09-02 14:00 | 4.48 | 127.7536
|  |  | 2019-09-02 15:00 | 5.67 | 276.801
|  |  | 2019-09-02 16:00 | 4.03 | 85.3333
|  |  | 2019-09-02 17:00 | 3.43 | 35.9285
|  |  | 2019-09-02 18:00 | 4.18 | 99.286
|  |  | 2019-09-02 19:00 | 4.48 | 127.7536
|  |  | 2019-09-02 20:00 | 4.33 | 113.3584
|  |  | 2019-09-02 21:00 | 3.88 | 71.3786
|  |  | 2019-09-02 22:00 | 4.33 | 113.3584
|  |  | 2019-09-02 23:00 | 4.62 | 141.6686
|  |  | 2019-09-03 | 4.48 | 127.7536
|  |  | 2019-09-03 01:00 | 4.77 | 157.3587
|  |  | 2019-09-03 02:00 | 4.33 | 113.3584
|  |  | 2019-09-03 03:00 | 3.28 | 28.0725
|  |  | 2019-09-03 04:00 | 3.13 | 21.1787
|  |  | 2019-09-03 05:00 | 2.98 | 15.3638
|  |  | 2019-09-03 06:00 | 2.39 | 3.2364
|  |  | 2019-09-03 07:00 | 1.19 | 0
|  |  | 2019-09-03 08:00 | 1.79 | 0.54641
|  |  | 2019-09-03 09:00 | 2.83 | 10.7993
|  |  | 2019-09-03 10:00 | 3.73 | 57.9032
|  |  | 2019-09-03 11:00 | 4.62 | 141.6686
|  |  | 2019-09-03 12:00 | 5.52 | 254.4333
|  |  | 2019-09-03 13:00 | 4.33 | 113.3584
|  |  | 2019-09-03 14:00 | 5.07 | 192.372
|  |  | 2019-09-03 15:00 | 4.92 | 174.1599
|  |  | 2019-09-03 16:00 | 3.28 | 28.0725
|  |  | 2019-09-03 17:00 | 2.98 | 15.3638
|  |  | 2019-09-03 18:00 | 3.43 | 35.9285
|  |  | 2019-09-03 19:00 | 4.18 | 99.286
|  |  | 2019-09-03 20:00 | 4.18 | 99.286
|  |  | 2019-09-03 21:00 | 4.77 | 157.3587
|  |  | 2019-09-03 22:00 | 4.18 | 99.286
|  |  | 2019-09-03 23:00 | 1.79 | 0.54641
|  |  | 2019-09-04 | 6.41 | 410.7909
|  |  | 2019-09-04 01:00 | 6.86 | 511.2464
|  |  | 2019-09-04 02:00 | 6.12 | 352.7363
|  |  | 2019-09-04 03:00 | 6.41 | 410.7909
|  |  | 2019-09-04 04:00 | 5.52 | 254.4333
|  |  | 2019-09-04 05:00 | 5.67 | 276.801
|  |  | 2019-09-04 06:00 | 4.92 | 174.1599
|  |  | 2019-09-04 07:00 | 5.22 | 212.0145
|  |  | 2019-09-04 08:00 | 9.85 | 1440.5486
|  |  | 2019-09-04 09:00 | 7.16 | 585.4284
|  |  | 2019-09-04 10:00 | 7.01 | 547.5454
|  |  | 2019-09-04 11:00 | 7.01 | 547.5454
|  |  | 2019-09-04 12:00 | 3.73 | 57.9032
|  |  | 2019-09-04 13:00 | 5.82 | 300.3187
|  |  | 2019-09-04 14:00 | 4.33 | 113.3584
|  |  | 2019-09-04 15:00 | 4.92 | 174.1599
|  |  | 2019-09-04 16:00 | 7.16 | 585.4284
|  |  | 2019-09-04 17:00 | 3.88 | 71.3786
|  |  | 2019-09-04 18:00 | 1.64 | 0.28937
|  |  | 2019-09-04 19:00 | 4.03 | 85.3333
|  |  | 2019-09-04 20:00 | 3.43 | 35.9285
|  |  | 2019-09-04 21:00 | 2.69 | 7.4303
|  |  | 2019-09-04 22:00 | 2.69 | 7.4303
|  |  | 2019-09-04 23:00 | 3.73 | 57.9032
|  |  | 2019-09-05 | 4.03 | 85.3333
|  |  | 2019-09-05 01:00 | 4.77 | 157.3587
|  |  | 2019-09-05 02:00 | 3.73 | 57.9032
|  |  | 2019-09-05 03:00 | 4.03 | 85.3333
|  |  | 2019-09-05 04:00 | 4.48 | 127.7536
|  |  | 2019-09-05 05:00 | 4.03 | 85.3333
|  |  | 2019-09-05 06:00 | 3.88 | 71.3786
|  |  | 2019-09-05 07:00 | 2.69 | 7.4303
|  |  | 2019-09-05 08:00 | 2.83 | 10.7993
|  |  | 2019-09-05 09:00 | 3.88 | 71.3786
|  |  | 2019-09-05 10:00 | 5.22 | 212.0145
|  |  | 2019-09-05 11:00 | 6.56 | 442.9882
|  |  | 2019-09-05 12:00 | 5.52 | 254.4333
|  |  | 2019-09-05 13:00 | 5.37 | 232.8019
|  |  | 2019-09-05 14:00 | 6.27 | 381.9796
|  |  | 2019-09-05 15:00 | 4.92 | 174.1599
|  |  | 2019-09-05 16:00 | 4.18 | 99.286
|  |  | 2019-09-05 17:00 | 4.48 | 127.7536
|  |  | 2019-09-05 18:00 | 4.77 | 157.3587
|  |  | 2019-09-05 19:00 | 4.77 | 157.3587
|  |  | 2019-09-05 20:00 | 4.92 | 174.1599
|  |  | 2019-09-05 21:00 | 6.56 | 442.9882
|  |  | 2019-09-05 22:00 | 4.92 | 174.1599
|  |  | 2019-09-05 23:00 | 5.22 | 212.0145
|  |  | 2019-09-06 | 5.22 | 212.0145
|  |  | 2019-09-06 01:00 | 4.92 | 174.1599
|  |  | 2019-09-06 02:00 | 1.79 | 0.54641
|  |  | 2019-09-06 03:00 | 4.92 | 174.1599
|  |  | 2019-09-06 04:00 | 4.03 | 85.3333
|  |  | 2019-09-06 05:00 | 4.18 | 99.286
|  |  | 2019-09-06 06:00 | 1.79 | 0.54641
|  |  | 2019-09-06 07:00 | 1.94 | 0.92362
|  |  | 2019-09-06 08:00 | 2.69 | 7.4303
|  |  | 2019-09-06 09:00 | 3.28 | 28.0725
|  |  | 2019-09-06 10:00 | 3.43 | 35.9285
|  |  | 2019-09-06 11:00 | 3.73 | 57.9032
|  |  | 2019-09-06 12:00 | 3.73 | 57.9032
|  |  | 2019-09-06 13:00 | 3.58 | 45.6585
|  |  | 2019-09-06 14:00 | 4.92 | 174.1599
|  |  | 2019-09-06 15:00 | 3.58 | 45.6585
|  |  | 2019-09-06 16:00 | 4.48 | 127.7536
|  |  | 2019-09-06 17:00 | 2.98 | 15.3638
|  |  | 2019-09-06 18:00 | 3.73 | 57.9032
|  |  | 2019-09-06 19:00 | 4.62 | 141.6686
|  |  | 2019-09-06 20:00 | 4.33 | 113.3584
|  |  | 2019-09-06 21:00 | 5.07 | 192.372
|  |  | 2019-09-06 22:00 | 4.92 | 174.1599
|  |  | 2019-09-06 23:00 | 5.22 | 212.0145
|  |  | 2019-09-07 | 4.03 | 85.3333
|  |  | 2019-09-07 01:00 | 5.97 | 325.4869
|  |  | 2019-09-07 02:00 | 6.41 | 410.7909
|  |  | 2019-09-07 03:00 | 5.67 | 276.801
|  |  | 2019-09-07 04:00 | 4.03 | 85.3333
|  |  | 2019-09-07 05:00 | 0.15 | 0
|  |  | 2019-09-07 06:00 | 2.69 | 7.4303
|  |  | 2019-09-07 07:00 | 4.33 | 113.3584
|  |  | 2019-09-07 08:00 | 5.22 | 212.0145
|  |  | 2019-09-07 09:00 | 4.77 | 157.3587
|  |  | 2019-09-07 10:00 | 5.97 | 325.4869
|  |  | 2019-09-07 11:00 | 3.88 | 71.3786
|  |  | 2019-09-07 12:00 | 5.07 | 192.372
|  |  | 2019-09-07 13:00 | 4.33 | 113.3584
|  |  | 2019-09-07 14:00 | 4.03 | 85.3333
|  |  | 2019-09-07 15:00 | 2.24 | 2.2387
|  |  | 2019-09-07 16:00 | 2.39 | 3.2364
|  |  | 2019-09-07 17:00 | 2.39 | 3.2364
|  |  | 2019-09-07 18:00 | 3.28 | 28.0725
|  |  | 2019-09-07 19:00 | 2.39 | 3.2364
|  |  | 2019-09-07 20:00 | 2.24 | 2.2387
|  |  | 2019-09-07 21:00 | 2.24 | 2.2387
|  |  | 2019-09-07 22:00 | 2.39 | 3.2364
|  |  | 2019-09-07 23:00 | 1.94 | 0.92362
|  |  | 2019-09-08 | 3.13 | 21.1787
|  |  | 2019-09-08 01:00 | 5.37 | 232.8019
|  |  | 2019-09-08 02:00 | 2.83 | 10.7993
|  |  | 2019-09-08 03:00 | 3.58 | 45.6585
|  |  | 2019-09-08 04:00 | 3.43 | 35.9285
|  |  | 2019-09-08 05:00 | 4.33 | 113.3584
|  |  | 2019-09-08 06:00 | 3.58 | 45.6585
|  |  | 2019-09-08 07:00 | 3.88 | 71.3786
|  |  | 2019-09-08 08:00 | 2.69 | 7.4303
|  |  | 2019-09-08 09:00 | 3.43 | 35.9285
|  |  | 2019-09-08 10:00 | 3.28 | 28.0725
|  |  | 2019-09-08 11:00 | 2.83 | 10.7993
|  |  | 2019-09-08 12:00 | 3.88 | 71.3786
|  |  | 2019-09-08 13:00 | 3.13 | 21.1787
|  |  | 2019-09-08 14:00 | 4.92 | 174.1599
|  |  | 2019-09-08 15:00 | 3.73 | 57.9032
|  |  | 2019-09-08 16:00 | 3.58 | 45.6585
|  |  | 2019-09-08 17:00 | 3.73 | 57.9032
|  |  | 2019-09-08 18:00 | 3.73 | 57.9032
|  |  | 2019-09-08 19:00 | 4.62 | 141.6686
|  |  | 2019-09-08 20:00 | 5.37 | 232.8019
|  |  | 2019-09-08 21:00 | 5.82 | 300.3187
|  |  | 2019-09-08 22:00 | 4.77 | 157.3587
|  |  | 2019-09-08 23:00 | 5.22 | 212.0145
|  |  | 2019-09-09 | 4.77 | 157.3587
|  |  | 2019-09-09 01:00 | 5.22 | 212.0145
|  |  | 2019-09-09 02:00 | 3.73 | 57.9032
|  |  | 2019-09-09 03:00 | 5.07 | 192.372
|  |  | 2019-09-09 04:00 | 5.07 | 192.372
|  |  | 2019-09-09 05:00 | 5.22 | 212.0145
|  |  | 2019-09-09 06:00 | 5.67 | 276.801
|  |  | 2019-09-09 07:00 | 5.52 | 254.4333
|  |  | 2019-09-09 08:00 | 5.22 | 212.0145
|  |  | 2019-09-09 09:00 | 4.62 | 141.6686
|  |  | 2019-09-09 10:00 | 7.01 | 547.5454
|  |  | 2019-09-09 11:00 | 5.97 | 325.4869
|  |  | 2019-09-09 12:00 | 5.22 | 212.0145
|  |  | 2019-09-09 13:00 | 4.18 | 99.286
|  |  | 2019-09-09 14:00 | 3.88 | 71.3786
|  |  | 2019-09-09 15:00 | 5.82 | 300.3187
|  |  | 2019-09-09 16:00 | 3.13 | 21.1787
|  |  | 2019-09-09 17:00 | 1.04 | 0
|  |  | 2019-09-09 18:00 | 2.69 | 7.4303
|  |  | 2019-09-09 19:00 | 4.18 | 99.286
|  |  | 2019-09-09 20:00 | 4.03 | 85.3333
|  |  | 2019-09-09 21:00 | 3.88 | 71.3786
|  |  | 2019-09-09 22:00 | 3.28 | 28.0725
|  |  | 2019-09-09 23:00 | 4.03 | 85.3333
|  |  | 2019-09-10 | 3.58 | 45.6585
|  |  | 2019-09-10 01:00 | 4.18 | 99.286
|  |  | 2019-09-10 02:00 | 4.62 | 141.6686
|  |  | 2019-09-10 03:00 | 4.92 | 174.1599
|  |  | 2019-09-10 04:00 | 4.03 | 85.3333
|  |  | 2019-09-10 05:00 | 3.73 | 57.9032
|  |  | 2019-09-10 06:00 | 3.73 | 57.9032
|  |  | 2019-09-10 07:00 | 3.13 | 21.1787
|  |  | 2019-09-10 08:00 | 2.98 | 15.3638
|  |  | 2019-09-10 09:00 | 3.28 | 28.0725
|  |  | 2019-09-10 10:00 | 4.62 | 141.6686
|  |  | 2019-09-10 11:00 | 3.73 | 57.9032
|  |  | 2019-09-10 12:00 | 3.58 | 45.6585
|  |  | 2019-09-10 13:00 | 3.13 | 21.1787
|  |  | 2019-09-10 14:00 | 3.73 | 57.9032
|  |  | 2019-09-10 15:00 | 3.58 | 45.6585
|  |  | 2019-09-10 16:00 | 3.58 | 45.6585
|  |  | 2019-09-10 17:00 | 2.24 | 2.2387
|  |  | 2019-09-10 18:00 | 2.98 | 15.3638
|  |  | 2019-09-10 19:00 | 4.62 | 141.6686
|  |  | 2019-09-10 20:00 | 5.07 | 192.372
|  |  | 2019-09-10 21:00 | 4.92 | 174.1599
|  |  | 2019-09-10 22:00 | 5.52 | 254.4333
|  |  | 2019-09-10 23:00 | 5.97 | 325.4869
|  |  | 2019-09-11 | 5.67 | 276.801
|  |  | 2019-09-11 01:00 | 4.77 | 157.3587
|  |  | 2019-09-11 02:00 | 2.39 | 3.2364
|  |  | 2019-09-11 03:00 | 3.88 | 71.3786
|  |  | 2019-09-11 04:00 | 4.03 | 85.3333
|  |  | 2019-09-11 05:00 | 2.98 | 15.3638
|  |  | 2019-09-11 06:00 | 4.48 | 127.7536
|  |  | 2019-09-11 07:00 | 3.43 | 35.9285
|  |  | 2019-09-11 08:00 | 3.28 | 28.0725
|  |  | 2019-09-11 09:00 | 2.83 | 10.7993
|  |  | 2019-09-11 10:00 | 2.39 | 3.2364
|  |  | 2019-09-11 11:00 | 1.94 | 0.92362
|  |  | 2019-09-11 12:00 | 4.03 | 85.3333
|  |  | 2019-09-11 13:00 | 3.73 | 57.9032
|  |  | 2019-09-11 14:00 | 4.48 | 127.7536
|  |  | 2019-09-11 15:00 | 4.33 | 113.3584
|  |  | 2019-09-11 16:00 | 4.03 | 85.3333
|  |  | 2019-09-11 17:00 | 3.13 | 21.1787
|  |  | 2019-09-11 18:00 | 3.13 | 21.1787
|  |  | 2019-09-11 19:00 | 4.48 | 127.7536
|  |  | 2019-09-11 20:00 | 4.18 | 99.286
|  |  | 2019-09-11 21:00 | 4.03 | 85.3333
|  |  | 2019-09-11 22:00 | 3.13 | 21.1787
|  |  | 2019-09-11 23:00 | 2.98 | 15.3638
|  |  | 2019-09-12 | 2.09 | 1.4746
|  |  | 2019-09-12 01:00 | 2.39 | 3.2364
|  |  | 2019-09-12 02:00 | 3.73 | 57.9032
|  |  | 2019-09-12 03:00 | 3.58 | 45.6585
|  |  | 2019-09-12 04:00 | 2.83 | 10.7993
|  |  | 2019-09-12 05:00 | 2.83 | 10.7993
|  |  | 2019-09-12 06:00 | 1.34 | 0
|  |  | 2019-09-12 07:00 | 2.24 | 2.2387
|  |  | 2019-09-12 08:00 | 1.34 | 0
|  |  | 2019-09-12 09:00 | 0.6 | 0
|  |  | 2019-09-12 10:00 | 1.34 | 0
|  |  | 2019-09-12 11:00 | 1.79 | 0.54641
|  |  | 2019-09-12 12:00 | 3.13 | 21.1787
|  |  | 2019-09-12 13:00 | 3.13 | 21.1787
|  |  | 2019-09-12 14:00 | 4.03 | 85.3333
|  |  | 2019-09-12 15:00 | 3.43 | 35.9285
|  |  | 2019-09-12 16:00 | 3.13 | 21.1787
|  |  | 2019-09-12 17:00 | 3.88 | 71.3786
|  |  | 2019-09-12 18:00 | 3.58 | 45.6585
|  |  | 2019-09-12 19:00 | 4.48 | 127.7536
|  |  | 2019-09-12 20:00 | 4.48 | 127.7536
|  |  | 2019-09-12 21:00 | 4.33 | 113.3584
|  |  | 2019-09-12 22:00 | 4.48 | 127.7536
|  |  | 2019-09-12 23:00 | 4.48 | 127.7536
|  |  | 2019-09-13 | 4.33 | 113.3584
|  |  | 2019-09-13 01:00 | 5.22 | 212.0145
|  |  | 2019-09-13 02:00 | 5.37 | 232.8019
|  |  | 2019-09-13 03:00 | 6.56 | 442.9882
|  |  | 2019-09-13 04:00 | 5.97 | 325.4869
|  |  | 2019-09-13 05:00 | 4.92 | 174.1599
|  |  | 2019-09-13 06:00 | 3.73 | 57.9032
|  |  | 2019-09-13 07:00 | 4.18 | 99.286
|  |  | 2019-09-13 08:00 | 5.07 | 192.372
|  |  | 2019-09-13 09:00 | 7.01 | 547.5454
|  |  | 2019-09-13 10:00 | 6.27 | 381.9796
|  |  | 2019-09-13 11:00 | 7.16 | 585.4284
|  |  | 2019-09-13 12:00 | 6.27 | 381.9796
|  |  | 2019-09-13 13:00 | 6.86 | 511.2464
|  |  | 2019-09-13 14:00 | 7.46 | 665.8841
|  |  | 2019-09-13 15:00 | 5.82 | 300.3187
|  |  | 2019-09-13 16:00 | 9.85 | 1440.5486
|  |  | 2019-09-13 17:00 | 8.35 | 939.2715
|  |  | 2019-09-13 18:00 | 7.91 | 797.864
|  |  | 2019-09-13 19:00 | 9.1 | 1197.7333
|  |  | 2019-09-13 20:00 | 7.16 | 585.4284
|  |  | 2019-09-13 21:00 | 7.61 | 708.3941
|  |  | 2019-09-13 22:00 | 9.4 | 1300.0711
|  |  | 2019-09-13 23:00 | 6.86 | 511.2464
|  |  | 2019-09-14 | 6.71 | 476.4364
|  |  | 2019-09-14 01:00 | 6.71 | 476.4364
|  |  | 2019-09-14 02:00 | 5.22 | 212.0145
|  |  | 2019-09-14 03:00 | 5.37 | 232.8019
|  |  | 2019-09-14 04:00 | 5.67 | 276.801
|  |  | 2019-09-14 05:00 | 5.07 | 192.372
|  |  | 2019-09-14 06:00 | 5.52 | 254.4333
|  |  | 2019-09-14 07:00 | 5.82 | 300.3187
|  |  | 2019-09-14 08:00 | 7.46 | 665.8841
|  |  | 2019-09-14 09:00 | 9.1 | 1197.7333
|  |  | 2019-09-14 10:00 | 9.25 | 1249.4473
|  |  | 2019-09-14 11:00 | 10.14 | 1519.741
|  |  | 2019-09-14 12:00 | 9.1 | 1197.7333
|  |  | 2019-09-14 13:00 | 8.65 | 1041.2
|  |  | 2019-09-14 14:00 | 8.06 | 844.7875
|  |  | 2019-09-14 15:00 | 7.46 | 665.8841
|  |  | 2019-09-14 16:00 | 5.52 | 254.4333
|  |  | 2019-09-14 17:00 | 3.58 | 45.6585
|  |  | 2019-09-14 18:00 | 2.54 | 4.7035
|  |  | 2019-09-14 19:00 | 2.69 | 7.4303
|  |  | 2019-09-14 20:00 | 3.43 | 35.9285
|  |  | 2019-09-14 21:00 | 4.33 | 113.3584
|  |  | 2019-09-14 22:00 | 3.13 | 21.1787
|  |  | 2019-09-14 23:00 | 4.48 | 127.7536
|  |  | 2019-09-15 | 3.58 | 45.6585
|  |  | 2019-09-15 01:00 | 3.58 | 45.6585
|  |  | 2019-09-15 02:00 | 2.98 | 15.3638
|  |  | 2019-09-15 03:00 | 2.54 | 4.7035
|  |  | 2019-09-15 04:00 | 3.13 | 21.1787
|  |  | 2019-09-15 05:00 | 2.69 | 7.4303
|  |  | 2019-09-15 06:00 | 4.18 | 99.286
|  |  | 2019-09-15 07:00 | 4.92 | 174.1599
|  |  | 2019-09-15 08:00 | 2.98 | 15.3638
|  |  | 2019-09-15 09:00 | 2.83 | 10.7993
|  |  | 2019-09-15 10:00 | 4.77 | 157.3587
|  |  | 2019-09-15 11:00 | 5.22 | 212.0145
|  |  | 2019-09-15 12:00 | 5.37 | 232.8019
|  |  | 2019-09-15 13:00 | 4.77 | 157.3587
|  |  | 2019-09-15 14:00 | 4.03 | 85.3333
|  |  | 2019-09-15 15:00 | 4.33 | 113.3584
|  |  | 2019-09-15 16:00 | 4.62 | 141.6686
|  |  | 2019-09-15 17:00 | 4.62 | 141.6686
|  |  | 2019-09-15 18:00 | 3.28 | 28.0725
|  |  | 2019-09-15 19:00 | 2.98 | 15.3638
|  |  | 2019-09-15 20:00 | 3.73 | 57.9032
|  |  | 2019-09-15 21:00 | 4.03 | 85.3333
|  |  | 2019-09-15 22:00 | 4.48 | 127.7536
|  |  | 2019-09-15 23:00 | 4.92 | 174.1599
|  |  | 2019-09-16 | 4.62 | 141.6686
|  |  | 2019-09-16 01:00 | 2.98 | 15.3638
|  |  | 2019-09-16 02:00 | 4.48 | 127.7536
|  |  | 2019-09-16 03:00 | 3.43 | 35.9285
|  |  | 2019-09-16 04:00 | 2.39 | 3.2364
|  |  | 2019-09-16 05:00 | 3.58 | 45.6585
|  |  | 2019-09-16 06:00 | 2.69 | 7.4303
|  |  | 2019-09-16 07:00 | 3.88 | 71.3786
|  |  | 2019-09-16 08:00 | 4.03 | 85.3333
|  |  | 2019-09-16 09:00 | 3.88 | 71.3786
|  |  | 2019-09-16 10:00 | 3.88 | 71.3786
|  |  | 2019-09-16 11:00 | 6.56 | 442.9882
|  |  | 2019-09-16 12:00 | 6.41 | 410.7909
|  |  | 2019-09-16 13:00 | 7.46 | 665.8841
|  |  | 2019-09-16 14:00 | 5.67 | 276.801
|  |  | 2019-09-16 15:00 | 4.62 | 141.6686
|  |  | 2019-09-16 16:00 | 4.33 | 113.3584
|  |  | 2019-09-16 17:00 | 3.88 | 71.3786
|  |  | 2019-09-16 18:00 | 4.92 | 174.1599
|  |  | 2019-09-16 19:00 | 3.58 | 45.6585
|  |  | 2019-09-16 20:00 | 3.73 | 57.9032
|  |  | 2019-09-16 21:00 | 3.73 | 57.9032
|  |  | 2019-09-16 22:00 | 3.88 | 71.3786
|  |  | 2019-09-16 23:00 | 3.73 | 57.9032
|  |  | 2019-09-17 | 3.28 | 28.0725
|  |  | 2019-09-17 01:00 | 2.83 | 10.7993
|  |  | 2019-09-17 02:00 | 2.39 | 3.2364
|  |  | 2019-09-17 03:00 | 2.39 | 3.2364
|  |  | 2019-09-17 04:00 | 2.24 | 2.2387
|  |  | 2019-09-17 05:00 | 2.24 | 2.2387
|  |  | 2019-09-17 06:00 | 1.79 | 0.54641
|  |  | 2019-09-17 07:00 | 2.24 | 2.2387
|  |  | 2019-09-17 08:00 | 1.49 | 0.12937
|  |  | 2019-09-17 09:00 | 1.79 | 0.54641
|  |  | 2019-09-17 10:00 | 1.64 | 0.28937
|  |  | 2019-09-17 11:00 | 1.49 | 0.12937
|  |  | 2019-09-17 12:00 | 3.73 | 57.9032
|  |  | 2019-09-17 13:00 | 2.54 | 4.7035
|  |  | 2019-09-17 14:00 | 3.88 | 71.3786
|  |  | 2019-09-17 15:00 | 2.09 | 1.4746
|  |  | 2019-09-17 16:00 | 1.79 | 0.54641
|  |  | 2019-09-17 17:00 | 2.09 | 1.4746
|  |  | 2019-09-17 18:00 | 2.09 | 1.4746
|  |  | 2019-09-17 19:00 | 2.54 | 4.7035
|  |  | 2019-09-17 20:00 | 1.49 | 0.12937
|  |  | 2019-09-17 21:00 | 2.54 | 4.7035
|  |  | 2019-09-17 22:00 | 2.09 | 1.4746
|  |  | 2019-09-17 23:00 | 2.24 | 2.2387
|  |  | 2019-09-18 | 0.3 | 0
|  |  | 2019-09-18 01:00 | 0.3 | 0
|  |  | 2019-09-18 02:00 | 1.34 | 0
|  |  | 2019-09-18 03:00 | 1.79 | 0.54641
|  |  | 2019-09-18 04:00 | 1.79 | 0.54641
|  |  | 2019-09-18 05:00 | 0.6 | 0
|  |  | 2019-09-18 06:00 | 1.34 | 0
|  |  | 2019-09-18 07:00 | 0 | 0
|  |  | 2019-09-18 08:00 | 0 | 0
|  |  | 2019-09-18 09:00 | 1.19 | 0
|  |  | 2019-09-18 10:00 | 2.54 | 4.7035
|  |  | 2019-09-18 11:00 | 1.94 | 0.92362
|  |  | 2019-09-18 12:00 | 1.79 | 0.54641
|  |  | 2019-09-18 13:00 | 2.54 | 4.7035
|  |  | 2019-09-18 14:00 | 2.83 | 10.7993
|  |  | 2019-09-18 15:00 | 1.64 | 0.28937
|  |  | 2019-09-18 16:00 | 2.39 | 3.2364
|  |  | 2019-09-18 17:00 | 1.79 | 0.54641
|  |  | 2019-09-18 18:00 | 0.9 | 0
|  |  | 2019-09-18 19:00 | 0 | 0
|  |  | 2019-09-18 20:00 | 0 | 0
|  |  | 2019-09-18 21:00 | 0 | 0
|  |  | 2019-09-18 22:00 | 0 | 0
|  |  | 2019-09-18 23:00 | 0 | 0
|  |  | 2019-09-19 | 0 | 0
|  |  | 2019-09-19 01:00 | 0 | 0
|  |  | 2019-09-19 02:00 | 0 | 0
|  |  | 2019-09-19 03:00 | 0 | 0
|  |  | 2019-09-19 04:00 | 1.04 | 0
|  |  | 2019-09-19 05:00 | 0 | 0
|  |  | 2019-09-19 06:00 | 0 | 0
|  |  | 2019-09-19 07:00 | 0 | 0
|  |  | 2019-09-19 08:00 | 0 | 0
|  |  | 2019-09-19 09:00 | 0.45 | 0
|  |  | 2019-09-19 10:00 | 0.6 | 0
|  |  | 2019-09-19 11:00 | 2.98 | 15.3638
|  |  | 2019-09-19 12:00 | 2.39 | 3.2364
|  |  | 2019-09-19 13:00 | 4.18 | 99.286
|  |  | 2019-09-19 14:00 | 4.62 | 141.6686
|  |  | 2019-09-19 15:00 | 3.73 | 57.9032
|  |  | 2019-09-19 16:00 | 3.88 | 71.3786
|  |  | 2019-09-19 17:00 | 3.28 | 28.0725
|  |  | 2019-09-19 18:00 | 3.13 | 21.1787
|  |  | 2019-09-19 19:00 | 3.43 | 35.9285
|  |  | 2019-09-19 20:00 | 4.33 | 113.3584
|  |  | 2019-09-19 21:00 | 4.48 | 127.7536
|  |  | 2019-09-19 22:00 | 3.28 | 28.0725
|  |  | 2019-09-19 23:00 | 4.03 | 85.3333
|  |  | 2019-09-20 | 4.48 | 127.7536
|  |  | 2019-09-20 01:00 | 4.03 | 85.3333
|  |  | 2019-09-20 02:00 | 3.43 | 35.9285
|  |  | 2019-09-20 03:00 | 3.73 | 57.9032
|  |  | 2019-09-20 04:00 | 2.98 | 15.3638
|  |  | 2019-09-20 05:00 | 3.58 | 45.6585
|  |  | 2019-09-20 06:00 | 2.09 | 1.4746
|  |  | 2019-09-20 07:00 | 1.19 | 0
|  |  | 2019-09-20 08:00 | 1.64 | 0.28937
|  |  | 2019-09-20 09:00 | 1.94 | 0.92362
|  |  | 2019-09-20 10:00 | 3.13 | 21.1787
|  |  | 2019-09-20 11:00 | 2.09 | 1.4746
|  |  | 2019-09-20 12:00 | 2.24 | 2.2387
|  |  | 2019-09-20 13:00 | 3.28 | 28.0725
|  |  | 2019-09-20 14:00 | 3.28 | 28.0725
|  |  | 2019-09-20 15:00 | 2.98 | 15.3638
|  |  | 2019-09-20 16:00 | 2.83 | 10.7993
|  |  | 2019-09-20 17:00 | 3.13 | 21.1787
|  |  | 2019-09-20 18:00 | 3.13 | 21.1787
|  |  | 2019-09-20 19:00 | 2.83 | 10.7993
|  |  | 2019-09-20 20:00 | 3.28 | 28.0725
|  |  | 2019-09-20 21:00 | 3.13 | 21.1787
|  |  | 2019-09-20 22:00 | 3.13 | 21.1787
|  |  | 2019-09-20 23:00 | 2.83 | 10.7993
|  |  | 2019-09-21 | 3.13 | 21.1787
|  |  | 2019-09-21 01:00 | 2.83 | 10.7993
|  |  | 2019-09-21 02:00 | 3.28 | 28.0725
|  |  | 2019-09-21 03:00 | 3.13 | 21.1787
|  |  | 2019-09-21 04:00 | 2.83 | 10.7993
|  |  | 2019-09-21 05:00 | 2.39 | 3.2364
|  |  | 2019-09-21 06:00 | 2.09 | 1.4746
|  |  | 2019-09-21 07:00 | 2.09 | 1.4746
|  |  | 2019-09-21 08:00 | 2.83 | 10.7993
|  |  | 2019-09-21 09:00 | 2.09 | 1.4746
|  |  | 2019-09-21 10:00 | 1.79 | 0.54641
|  |  | 2019-09-21 11:00 | 3.73 | 57.9032
|  |  | 2019-09-21 12:00 | 3.58 | 45.6585
|  |  | 2019-09-21 13:00 | 3.28 | 28.0725
|  |  | 2019-09-21 14:00 | 2.98 | 15.3638
|  |  | 2019-09-21 15:00 | 2.69 | 7.4303
|  |  | 2019-09-21 16:00 | 3.88 | 71.3786
|  |  | 2019-09-21 17:00 | 2.69 | 7.4303
|  |  | 2019-09-21 18:00 | 2.83 | 10.7993
|  |  | 2019-09-21 19:00 | 2.83 | 10.7993
|  |  | 2019-09-21 20:00 | 3.88 | 71.3786
|  |  | 2019-09-21 21:00 | 4.62 | 141.6686
|  |  | 2019-09-21 22:00 | 4.48 | 127.7536
|  |  | 2019-09-21 23:00 | 3.58 | 45.6585
|  |  | 2019-09-22 | 4.48 | 127.7536
|  |  | 2019-09-22 01:00 | 5.22 | 212.0145
|  |  | 2019-09-22 02:00 | 2.24 | 2.2387
|  |  | 2019-09-22 03:00 | 5.37 | 232.8019
|  |  | 2019-09-22 04:00 | 5.22 | 212.0145
|  |  | 2019-09-22 05:00 | 5.52 | 254.4333
|  |  | 2019-09-22 06:00 | 2.98 | 15.3638
|  |  | 2019-09-22 07:00 | 4.03 | 85.3333
|  |  | 2019-09-22 08:00 | 2.83 | 10.7993
|  |  | 2019-09-22 09:00 | 2.98 | 15.3638
|  |  | 2019-09-22 10:00 | 4.18 | 99.286
|  |  | 2019-09-22 11:00 | 4.33 | 113.3584
|  |  | 2019-09-22 12:00 | 4.92 | 174.1599
|  |  | 2019-09-22 13:00 | 5.52 | 254.4333
|  |  | 2019-09-22 14:00 | 6.27 | 381.9796
|  |  | 2019-09-22 15:00 | 6.12 | 352.7363
|  |  | 2019-09-22 16:00 | 3.88 | 71.3786
|  |  | 2019-09-22 17:00 | 4.48 | 127.7536
|  |  | 2019-09-22 18:00 | 4.03 | 85.3333
|  |  | 2019-09-22 19:00 | 4.62 | 141.6686
|  |  | 2019-09-22 20:00 | 4.92 | 174.1599
|  |  | 2019-09-22 21:00 | 4.48 | 127.7536
|  |  | 2019-09-22 22:00 | 4.18 | 99.286
|  |  | 2019-09-22 23:00 | 4.33 | 113.3584
|  |  | 2019-09-23 | 4.62 | 141.6686
|  |  | 2019-09-23 01:00 | 5.07 | 192.372
|  |  | 2019-09-23 02:00 | 5.22 | 212.0145
|  |  | 2019-09-23 03:00 | 5.97 | 325.4869
|  |  | 2019-09-23 04:00 | 6.27 | 381.9796
|  |  | 2019-09-23 05:00 | 2.69 | 7.4303
|  |  | 2019-09-23 06:00 | 5.22 | 212.0145
|  |  | 2019-09-23 07:00 | 4.33 | 113.3584
|  |  | 2019-09-23 08:00 | 4.62 | 141.6686
|  |  | 2019-09-23 09:00 | 4.18 | 99.286
|  |  | 2019-09-23 10:00 | 4.92 | 174.1599
|  |  | 2019-09-23 11:00 | 4.03 | 85.3333
|  |  | 2019-09-23 12:00 | 4.48 | 127.7536
|  |  | 2019-09-23 13:00 | 5.52 | 254.4333
|  |  | 2019-09-23 14:00 | 5.07 | 192.372
|  |  | 2019-09-23 15:00 | 3.88 | 71.3786
|  |  | 2019-09-23 16:00 | 4.33 | 113.3584
|  |  | 2019-09-23 17:00 | 4.33 | 113.3584
|  |  | 2019-09-23 18:00 | 4.48 | 127.7536
|  |  | 2019-09-23 19:00 | 4.62 | 141.6686
|  |  | 2019-09-23 20:00 | 5.37 | 232.8019
|  |  | 2019-09-23 21:00 | 5.07 | 192.372
|  |  | 2019-09-23 22:00 | 4.92 | 174.1599
|  |  | 2019-09-23 23:00 | 2.39 | 3.2364
|  |  | 2019-09-24 | 4.77 | 157.3587
|  |  | 2019-09-24 01:00 | 5.22 | 212.0145
|  |  | 2019-09-24 02:00 | 4.33 | 113.3584
|  |  | 2019-09-24 03:00 | 3.73 | 57.9032
|  |  | 2019-09-24 04:00 | 3.58 | 45.6585
|  |  | 2019-09-24 05:00 | 3.58 | 45.6585
|  |  | 2019-09-24 06:00 | 2.98 | 15.3638
|  |  | 2019-09-24 07:00 | 2.24 | 2.2387
|  |  | 2019-09-24 08:00 | 0.3 | 0
|  |  | 2019-09-24 09:00 | 0.15 | 0
|  |  | 2019-09-24 10:00 | 1.49 | 0.12937
|  |  | 2019-09-24 11:00 | 2.54 | 4.7035
|  |  | 2019-09-24 12:00 | 1.94 | 0.92362
|  |  | 2019-09-24 13:00 | 2.24 | 2.2387
|  |  | 2019-09-24 14:00 | 2.24 | 2.2387
|  |  | 2019-09-24 15:00 | 1.79 | 0.54641
|  |  | 2019-09-24 16:00 | 1.49 | 0.12937
|  |  | 2019-09-24 17:00 | 3.13 | 21.1787
|  |  | 2019-09-24 18:00 | 2.83 | 10.7993
|  |  | 2019-09-24 19:00 | 2.39 | 3.2364
|  |  | 2019-09-24 20:00 | 2.83 | 10.7993
|  |  | 2019-09-24 21:00 | 3.28 | 28.0725
|  |  | 2019-09-24 22:00 | 1.79 | 0.54641
|  |  | 2019-09-24 23:00 | 1.79 | 0.54641
|  |  | 2019-09-25 | 2.09 | 1.4746
|  |  | 2019-09-25 01:00 | 1.19 | 0
|  |  | 2019-09-25 02:00 | 3.13 | 21.1787
|  |  | 2019-09-25 03:00 | 4.18 | 99.286
|  |  | 2019-09-25 04:00 | 4.33 | 113.3584
|  |  | 2019-09-25 05:00 | 4.03 | 85.3333
|  |  | 2019-09-25 06:00 | 3.43 | 35.9285
|  |  | 2019-09-25 07:00 | 2.69 | 7.4303
|  |  | 2019-09-25 08:00 | 2.24 | 2.2387
|  |  | 2019-09-25 09:00 | 2.24 | 2.2387
|  |  | 2019-09-25 10:00 | 2.24 | 2.2387
|  |  | 2019-09-25 11:00 | 3.73 | 57.9032
|  |  | 2019-09-25 12:00 | 2.39 | 3.2364
|  |  | 2019-09-25 13:00 | 3.28 | 28.0725
|  |  | 2019-09-25 14:00 | 3.58 | 45.6585
|  |  | 2019-09-25 15:00 | 3.88 | 71.3786
|  |  | 2019-09-25 16:00 | 2.54 | 4.7035
|  |  | 2019-09-25 17:00 | 3.28 | 28.0725
|  |  | 2019-09-25 18:00 | 3.88 | 71.3786
|  |  | 2019-09-25 19:00 | 4.48 | 127.7536
|  |  | 2019-09-25 20:00 | 4.92 | 174.1599
|  |  | 2019-09-25 21:00 | 4.92 | 174.1599
|  |  | 2019-09-25 22:00 | 2.69 | 7.4303
|  |  | 2019-09-25 23:00 | 4.77 | 157.3587
|  |  | 2019-09-26 | 4.48 | 127.7536
|  |  | 2019-09-26 01:00 | 3.88 | 71.3786
|  |  | 2019-09-26 02:00 | 4.62 | 141.6686
|  |  | 2019-09-26 03:00 | 4.33 | 113.3584
|  |  | 2019-09-26 04:00 | 4.62 | 141.6686
|  |  | 2019-09-26 05:00 | 4.33 | 113.3584
|  |  | 2019-09-26 06:00 | 3.28 | 28.0725
|  |  | 2019-09-26 07:00 | 3.28 | 28.0725
|  |  | 2019-09-26 08:00 | 2.69 | 7.4303
|  |  | 2019-09-26 09:00 | 3.73 | 57.9032
|  |  | 2019-09-26 10:00 | 4.62 | 141.6686
|  |  | 2019-09-26 11:00 | 1.34 | 0
|  |  | 2019-09-26 12:00 | 2.54 | 4.7035
|  |  | 2019-09-26 13:00 | 5.07 | 192.372
|  |  | 2019-09-26 14:00 | 3.88 | 71.3786
|  |  | 2019-09-26 15:00 | 3.43 | 35.9285
|  |  | 2019-09-26 16:00 | 3.13 | 21.1787
|  |  | 2019-09-26 17:00 | 3.28 | 28.0725
|  |  | 2019-09-26 18:00 | 4.48 | 127.7536
|  |  | 2019-09-26 19:00 | 3.73 | 57.9032
|  |  | 2019-09-26 20:00 | 4.77 | 157.3587
|  |  | 2019-09-26 21:00 | 2.69 | 7.4303
|  |  | 2019-09-26 22:00 | 2.54 | 4.7035
|  |  | 2019-09-26 23:00 | 2.54 | 4.7035
|  |  | 2019-09-27 | 1.94 | 0.92362
|  |  | 2019-09-27 01:00 | 3.88 | 71.3786
|  |  | 2019-09-27 02:00 | 4.33 | 113.3584
|  |  | 2019-09-27 03:00 | 4.18 | 99.286
|  |  | 2019-09-27 04:00 | 3.43 | 35.9285
|  |  | 2019-09-27 05:00 | 2.54 | 4.7035
|  |  | 2019-09-27 06:00 | 4.03 | 85.3333
|  |  | 2019-09-27 07:00 | 3.58 | 45.6585
|  |  | 2019-09-27 08:00 | 3.58 | 45.6585
|  |  | 2019-09-27 09:00 | 4.92 | 174.1599
|  |  | 2019-09-27 10:00 | 4.92 | 174.1599
|  |  | 2019-09-27 11:00 | 7.01 | 547.5454
|  |  | 2019-09-27 12:00 | 7.31 | 624.8852
|  |  | 2019-09-27 13:00 | 5.37 | 232.8019
|  |  | 2019-09-27 14:00 | 5.67 | 276.801
|  |  | 2019-09-27 15:00 | 4.92 | 174.1599
|  |  | 2019-09-27 16:00 | 3.58 | 45.6585
|  |  | 2019-09-27 17:00 | 4.33 | 113.3584
|  |  | 2019-09-27 18:00 | 5.22 | 212.0145
|  |  | 2019-09-27 19:00 | 5.52 | 254.4333
|  |  | 2019-09-27 20:00 | 5.67 | 276.801
|  |  | 2019-09-27 21:00 | 5.37 | 232.8019
|  |  | 2019-09-27 22:00 | 6.27 | 381.9796
|  |  | 2019-09-27 23:00 | 5.82 | 300.3187
|  |  | 2019-09-28 | 5.37 | 232.8019
|  |  | 2019-09-28 01:00 | 4.92 | 174.1599
|  |  | 2019-09-28 02:00 | 4.03 | 85.3333
|  |  | 2019-09-28 03:00 | 3.88 | 71.3786
|  |  | 2019-09-28 04:00 | 2.69 | 7.4303
|  |  | 2019-09-28 05:00 | 3.58 | 45.6585
|  |  | 2019-09-28 06:00 | 3.43 | 35.9285
|  |  | 2019-09-28 07:00 | 3.13 | 21.1787
|  |  | 2019-09-28 08:00 | 4.18 | 99.286
|  |  | 2019-09-28 09:00 | 3.28 | 28.0725
|  |  | 2019-09-28 10:00 | 4.33 | 113.3584
|  |  | 2019-09-28 11:00 | 4.92 | 174.1599
|  |  | 2019-09-28 12:00 | 7.31 | 624.8852
|  |  | 2019-09-28 13:00 | 4.33 | 113.3584
|  |  | 2019-09-28 14:00 | 4.92 | 174.1599
|  |  | 2019-09-28 15:00 | 6.41 | 410.7909
|  |  | 2019-09-28 16:00 | 5.67 | 276.801
|  |  | 2019-09-28 17:00 | 6.12 | 352.7363
|  |  | 2019-09-28 18:00 | 5.67 | 276.801
|  |  | 2019-09-28 19:00 | 4.03 | 85.3333
|  |  | 2019-09-28 20:00 | 4.92 | 174.1599
|  |  | 2019-09-28 21:00 | 3.28 | 28.0725
|  |  | 2019-09-28 22:00 | 4.18 | 99.286
|  |  | 2019-09-28 23:00 | 3.73 | 57.9032
|  |  | 2019-09-29 | 1.34 | 0
|  |  | 2019-09-29 01:00 | 3.13 | 21.1787
|  |  | 2019-09-29 02:00 | 4.48 | 127.7536
|  |  | 2019-09-29 03:00 | 3.43 | 35.9285
|  |  | 2019-09-29 04:00 | 2.24 | 2.2387
|  |  | 2019-09-29 05:00 | 4.48 | 127.7536
|  |  | 2019-09-29 06:00 | 4.62 | 141.6686
|  |  | 2019-09-29 07:00 | 4.62 | 141.6686
|  |  | 2019-09-29 08:00 | 4.18 | 99.286
|  |  | 2019-09-29 09:00 | 4.92 | 174.1599
|  |  | 2019-09-29 10:00 | 6.41 | 410.7909
|  |  | 2019-09-29 11:00 | 5.37 | 232.8019
|  |  | 2019-09-29 12:00 | 6.41 | 410.7909
|  |  | 2019-09-29 13:00 | 3.13 | 21.1787
|  |  | 2019-09-29 14:00 | 6.56 | 442.9882
|  |  | 2019-09-29 15:00 | 4.03 | 85.3333
|  |  | 2019-09-29 16:00 | 6.41 | 410.7909
|  |  | 2019-09-29 17:00 | 5.97 | 325.4869
|  |  | 2019-09-29 18:00 | 7.16 | 585.4284
|  |  | 2019-09-29 19:00 | 6.86 | 511.2464
|  |  | 2019-09-29 20:00 | 7.16 | 585.4284
|  |  | 2019-09-29 21:00 | 7.31 | 624.8852
|  |  | 2019-09-29 22:00 | 7.31 | 624.8852
|  |  | 2019-09-29 23:00 | 7.31 | 624.8852
|  |  | 2019-09-30 | 7.01 | 547.5454
|  |  | 2019-09-30 01:00 | 6.71 | 476.4364
|  |  | 2019-09-30 02:00 | 6.41 | 410.7909
|  |  | 2019-09-30 03:00 | 6.12 | 352.7363
|  |  | 2019-09-30 04:00 | 5.97 | 325.4869
|  |  | 2019-09-30 05:00 | 5.52 | 254.4333
|  |  | 2019-09-30 06:00 | 5.82 | 300.3187
|  |  | 2019-09-30 07:00 | 5.97 | 325.4869
|  |  | 2019-09-30 08:00 | 7.31 | 624.8852
|  |  | 2019-09-30 09:00 | 8.8 | 1093.2075
|  |  | 2019-09-30 10:00 | 8.06 | 844.7875
|  |  | 2019-09-30 11:00 | 10.14 | 1519.741
|  |  | 2019-09-30 12:00 | 6.71 | 476.4364
|  |  | 2019-09-30 13:00 | 6.41 | 410.7909
|  |  | 2019-09-30 14:00 | 6.27 | 381.9796
|  |  | 2019-09-30 15:00 | 7.31 | 624.8852
|  |  | 2019-09-30 16:00 | 6.12 | 352.7363
|  |  | 2019-09-30 17:00 | 5.22 | 212.0145
|  |  | 2019-09-30 18:00 | 7.31 | 624.8852
|  |  | 2019-09-30 19:00 | 7.76 | 752.3932
|  |  | 2019-09-30 20:00 | 8.5 | 989.7908
|  |  | 2019-09-30 21:00 | 7.46 | 665.8841
|  |  | 2019-09-30 22:00 | 8.5 | 989.7908
|  |  | 2019-09-30 23:00 | 9.4 | 1300.0711
|  |  | 2019-10-01 | 7.76 | 752.3932
|  |  | 2019-10-01 01:00 | 7.61 | 708.3941
|  |  | 2019-10-01 02:00 | 7.61 | 708.3941
|  |  | 2019-10-01 03:00 | 7.61 | 708.3941
|  |  | 2019-10-01 04:00 | 6.56 | 442.9882
|  |  | 2019-10-01 05:00 | 6.86 | 511.2464
|  |  | 2019-10-01 06:00 | 7.91 | 797.864
|  |  | 2019-10-01 07:00 | 8.95 | 1145.4954
|  |  | 2019-10-01 08:00 | 9.1 | 1197.7333
|  |  | 2019-10-01 09:00 | 10.29 | 1556.9453
|  |  | 2019-10-01 10:00 | 11.64 | 1789.0508
|  |  | 2019-10-01 11:00 | 12.23 | 1848.8173
|  |  | 2019-10-01 12:00 | 14.77 | 1976.719
|  |  | 2019-10-01 13:00 | 11.79 | 1805.6686
|  |  | 2019-10-01 14:00 | 14.62 | 1973.7667
|  |  | 2019-10-01 15:00 | 13.72 | 1948.3746
|  |  | 2019-10-01 16:00 | 9.85 | 1440.5486
|  |  | 2019-10-01 17:00 | 7.46 | 665.8841
|  |  | 2019-10-01 18:00 | 7.31 | 624.8852
|  |  | 2019-10-01 19:00 | 5.97 | 325.4869
|  |  | 2019-10-01 20:00 | 5.97 | 325.4869
|  |  | 2019-10-01 21:00 | 6.27 | 381.9796
|  |  | 2019-10-01 22:00 | 8.5 | 989.7908
|  |  | 2019-10-01 23:00 | 7.16 | 585.4284
|  |  | 2019-10-02 | 7.46 | 665.8841
|  |  | 2019-10-02 01:00 | 7.46 | 665.8841
|  |  | 2019-10-02 02:00 | 7.31 | 624.8852
|  |  | 2019-10-02 03:00 | 6.12 | 352.7363
|  |  | 2019-10-02 04:00 | 8.06 | 844.7875
|  |  | 2019-10-02 05:00 | 7.16 | 585.4284
|  |  | 2019-10-02 06:00 | 8.5 | 989.7908
|  |  | 2019-10-02 07:00 | 7.61 | 708.3941
|  |  | 2019-10-02 08:00 | 8.8 | 1093.2075
|  |  | 2019-10-02 09:00 | 9.1 | 1197.7333
|  |  | 2019-10-02 10:00 | 8.8 | 1093.2075
|  |  | 2019-10-02 11:00 | 7.61 | 708.3941
|  |  | 2019-10-02 12:00 | 7.61 | 708.3941
|  |  | 2019-10-02 13:00 | 7.76 | 752.3932
|  |  | 2019-10-02 14:00 | 8.65 | 1041.2
|  |  | 2019-10-02 15:00 | 8.21 | 893.0865
|  |  | 2019-10-02 16:00 | 7.46 | 665.8841
|  |  | 2019-10-02 17:00 | 7.16 | 585.4284
|  |  | 2019-10-02 18:00 | 7.31 | 624.8852
|  |  | 2019-10-02 19:00 | 7.01 | 547.5454
|  |  | 2019-10-02 20:00 | 6.86 | 511.2464
|  |  | 2019-10-02 21:00 | 5.67 | 276.801
|  |  | 2019-10-02 22:00 | 6.56 | 442.9882
|  |  | 2019-10-02 23:00 | 6.71 | 476.4364
|  |  | 2019-10-03 | 5.52 | 254.4333
|  |  | 2019-10-03 01:00 | 5.67 | 276.801
|  |  | 2019-10-03 02:00 | 1.34 | 0
|  |  | 2019-10-03 03:00 | 4.33 | 113.3584
|  |  | 2019-10-03 04:00 | 3.43 | 35.9285
|  |  | 2019-10-03 05:00 | 2.39 | 3.2364
|  |  | 2019-10-03 06:00 | 3.88 | 71.3786
|  |  | 2019-10-03 07:00 | 4.77 | 157.3587
|  |  | 2019-10-03 08:00 | 5.07 | 192.372
|  |  | 2019-10-03 09:00 | 5.07 | 192.372
|  |  | 2019-10-03 10:00 | 6.41 | 410.7909
|  |  | 2019-10-03 11:00 | 7.46 | 665.8841
|  |  | 2019-10-03 12:00 | 6.56 | 442.9882
|  |  | 2019-10-03 13:00 | 7.46 | 665.8841
|  |  | 2019-10-03 14:00 | 6.71 | 476.4364
|  |  | 2019-10-03 15:00 | 7.16 | 585.4284
|  |  | 2019-10-03 16:00 | 5.82 | 300.3187
|  |  | 2019-10-03 17:00 | 7.16 | 585.4284
|  |  | 2019-10-03 18:00 | 5.97 | 325.4869
|  |  | 2019-10-03 19:00 | 6.71 | 476.4364
|  |  | 2019-10-03 20:00 | 5.97 | 325.4869
|  |  | 2019-10-03 21:00 | 5.97 | 325.4869
|  |  | 2019-10-03 22:00 | 6.12 | 352.7363
|  |  | 2019-10-03 23:00 | 7.16 | 585.4284
|  |  | 2019-10-04 | 5.82 | 300.3187
|  |  | 2019-10-04 01:00 | 4.77 | 157.3587
|  |  | 2019-10-04 02:00 | 5.82 | 300.3187
|  |  | 2019-10-04 03:00 | 5.82 | 300.3187
|  |  | 2019-10-04 04:00 | 5.97 | 325.4869
|  |  | 2019-10-04 05:00 | 5.67 | 276.801
|  |  | 2019-10-04 06:00 | 5.67 | 276.801
|  |  | 2019-10-04 07:00 | 6.12 | 352.7363
|  |  | 2019-10-04 08:00 | 7.61 | 708.3941
|  |  | 2019-10-04 09:00 | 7.91 | 797.864
|  |  | 2019-10-04 10:00 | 6.71 | 476.4364
|  |  | 2019-10-04 11:00 | 6.56 | 442.9882
|  |  | 2019-10-04 12:00 | 6.71 | 476.4364
|  |  | 2019-10-04 13:00 | 7.61 | 708.3941
|  |  | 2019-10-04 14:00 | 4.33 | 113.3584
|  |  | 2019-10-04 15:00 | 4.03 | 85.3333
|  |  | 2019-10-04 16:00 | 5.07 | 192.372
|  |  | 2019-10-04 17:00 | 3.73 | 57.9032
|  |  | 2019-10-04 18:00 | 3.88 | 71.3786
|  |  | 2019-10-04 19:00 | 3.73 | 57.9032
|  |  | 2019-10-04 20:00 | 4.48 | 127.7536
|  |  | 2019-10-04 21:00 | 3.43 | 35.9285
|  |  | 2019-10-04 22:00 | 4.48 | 127.7536
|  |  | 2019-10-04 23:00 | 4.33 | 113.3584
|  |  | 2019-10-05 | 4.03 | 85.3333
|  |  | 2019-10-05 01:00 | 4.03 | 85.3333
|  |  | 2019-10-05 02:00 | 4.18 | 99.286
|  |  | 2019-10-05 03:00 | 4.33 | 113.3584
|  |  | 2019-10-05 04:00 | 4.48 | 127.7536
|  |  | 2019-10-05 05:00 | 4.62 | 141.6686
|  |  | 2019-10-05 06:00 | 4.62 | 141.6686
|  |  | 2019-10-05 07:00 | 4.77 | 157.3587
|  |  | 2019-10-05 08:00 | 6.12 | 352.7363
|  |  | 2019-10-05 09:00 | 5.22 | 212.0145
|  |  | 2019-10-05 10:00 | 4.18 | 99.286
|  |  | 2019-10-05 11:00 | 5.22 | 212.0145
|  |  | 2019-10-05 12:00 | 4.33 | 113.3584
|  |  | 2019-10-05 13:00 | 6.41 | 410.7909
|  |  | 2019-10-05 14:00 | 6.41 | 410.7909
|  |  | 2019-10-05 15:00 | 5.37 | 232.8019
|  |  | 2019-10-05 16:00 | 6.27 | 381.9796
|  |  | 2019-10-05 17:00 | 5.07 | 192.372
|  |  | 2019-10-05 18:00 | 4.03 | 85.3333
|  |  | 2019-10-05 19:00 | 4.77 | 157.3587
|  |  | 2019-10-05 20:00 | 3.73 | 57.9032
|  |  | 2019-10-05 21:00 | 3.73 | 57.9032
|  |  | 2019-10-05 22:00 | 5.82 | 300.3187
|  |  | 2019-10-05 23:00 | 4.77 | 157.3587
|  |  | 2019-10-06 | 4.77 | 157.3587
|  |  | 2019-10-06 01:00 | 5.67 | 276.801
|  |  | 2019-10-06 02:00 | 4.62 | 141.6686
|  |  | 2019-10-06 03:00 | 4.62 | 141.6686
|  |  | 2019-10-06 04:00 | 4.77 | 157.3587
|  |  | 2019-10-06 05:00 | 3.88 | 71.3786
|  |  | 2019-10-06 06:00 | 4.92 | 174.1599
|  |  | 2019-10-06 07:00 | 5.07 | 192.372
|  |  | 2019-10-06 08:00 | 6.27 | 381.9796
|  |  | 2019-10-06 09:00 | 5.52 | 254.4333
|  |  | 2019-10-06 10:00 | 6.71 | 476.4364
|  |  | 2019-10-06 11:00 | 4.62 | 141.6686
|  |  | 2019-10-06 12:00 | 6.86 | 511.2464
|  |  | 2019-10-06 13:00 | 6.71 | 476.4364
|  |  | 2019-10-06 14:00 | 6.56 | 442.9882
|  |  | 2019-10-06 15:00 | 5.22 | 212.0145
|  |  | 2019-10-06 16:00 | 5.82 | 300.3187
|  |  | 2019-10-06 17:00 | 3.88 | 71.3786
|  |  | 2019-10-06 18:00 | 4.62 | 141.6686
|  |  | 2019-10-06 19:00 | 3.58 | 45.6585
|  |  | 2019-10-06 20:00 | 5.52 | 254.4333
|  |  | 2019-10-06 21:00 | 7.31 | 624.8852
|  |  | 2019-10-06 22:00 | 5.97 | 325.4869
|  |  | 2019-10-06 23:00 | 5.97 | 325.4869
|  |  | 2019-10-07 | 5.97 | 325.4869
|  |  | 2019-10-07 01:00 | 6.27 | 381.9796
|  |  | 2019-10-07 02:00 | 6.27 | 381.9796
|  |  | 2019-10-07 03:00 | 6.41 | 410.7909
|  |  | 2019-10-07 04:00 | 7.46 | 665.8841
|  |  | 2019-10-07 05:00 | 7.46 | 665.8841
|  |  | 2019-10-07 06:00 | 7.46 | 665.8841
|  |  | 2019-10-07 07:00 | 6.27 | 381.9796
|  |  | 2019-10-07 08:00 | 6.41 | 410.7909
|  |  | 2019-10-07 09:00 | 6.86 | 511.2464
|  |  | 2019-10-07 10:00 | 5.67 | 276.801
|  |  | 2019-10-07 11:00 | 6.71 | 476.4364
|  |  | 2019-10-07 12:00 | 6.56 | 442.9882
|  |  | 2019-10-07 13:00 | 5.37 | 232.8019
|  |  | 2019-10-07 14:00 | 6.27 | 381.9796
|  |  | 2019-10-07 15:00 | 4.03 | 85.3333
|  |  | 2019-10-07 16:00 | 4.77 | 157.3587
|  |  | 2019-10-07 17:00 | 5.67 | 276.801
|  |  | 2019-10-07 18:00 | 5.67 | 276.801
|  |  | 2019-10-07 19:00 | 4.62 | 141.6686
|  |  | 2019-10-07 20:00 | 5.07 | 192.372
|  |  | 2019-10-07 21:00 | 5.07 | 192.372
|  |  | 2019-10-07 22:00 | 5.07 | 192.372
|  |  | 2019-10-07 23:00 | 6.12 | 352.7363
|  |  | 2019-10-08 | 4.77 | 157.3587
|  |  | 2019-10-08 01:00 | 4.77 | 157.3587
|  |  | 2019-10-08 02:00 | 5.07 | 192.372
|  |  | 2019-10-08 03:00 | 5.07 | 192.372
|  |  | 2019-10-08 04:00 | 6.27 | 381.9796
|  |  | 2019-10-08 05:00 | 6.41 | 410.7909
|  |  | 2019-10-08 06:00 | 6.27 | 381.9796
|  |  | 2019-10-08 07:00 | 7.31 | 624.8852
|  |  | 2019-10-08 08:00 | 7.61 | 708.3941
|  |  | 2019-10-08 09:00 | 6.56 | 442.9882
|  |  | 2019-10-08 10:00 | 6.27 | 381.9796
|  |  | 2019-10-08 11:00 | 5.37 | 232.8019
|  |  | 2019-10-08 12:00 | 5.37 | 232.8019
|  |  | 2019-10-08 13:00 | 6.27 | 381.9796
|  |  | 2019-10-08 14:00 | 6.27 | 381.9796
|  |  | 2019-10-08 15:00 | 5.37 | 232.8019
|  |  | 2019-10-08 16:00 | 4.92 | 174.1599
|  |  | 2019-10-08 17:00 | 5.97 | 325.4869
|  |  | 2019-10-08 18:00 | 7.31 | 624.8852
|  |  | 2019-10-08 19:00 | 6.41 | 410.7909
|  |  | 2019-10-08 20:00 | 7.61 | 708.3941
|  |  | 2019-10-08 21:00 | 7.61 | 708.3941
|  |  | 2019-10-08 22:00 | 7.61 | 708.3941
|  |  | 2019-10-08 23:00 | 6.56 | 442.9882
|  |  | 2019-10-09 | 6.86 | 511.2464
|  |  | 2019-10-09 01:00 | 5.82 | 300.3187
|  |  | 2019-10-09 02:00 | 5.82 | 300.3187
|  |  | 2019-10-09 03:00 | 5.67 | 276.801
|  |  | 2019-10-09 04:00 | 5.67 | 276.801
|  |  | 2019-10-09 05:00 | 5.67 | 276.801
|  |  | 2019-10-09 06:00 | 5.82 | 300.3187
|  |  | 2019-10-09 07:00 | 5.97 | 325.4869
|  |  | 2019-10-09 08:00 | 8.35 | 939.2715
|  |  | 2019-10-09 09:00 | 9.85 | 1440.5486
|  |  | 2019-10-09 10:00 | 10.29 | 1556.9453
|  |  | 2019-10-09 11:00 | 12.53 | 1874.5399
|  |  | 2019-10-09 12:00 | 11.64 | 1789.0508
|  |  | 2019-10-09 13:00 | 11.49 | 1771.1219
|  |  | 2019-10-09 14:00 | 13.58 | 1941.8643
|  |  | 2019-10-09 15:00 | 11.49 | 1771.1219
|  |  | 2019-10-09 16:00 | 10.44 | 1591.6794
|  |  | 2019-10-09 17:00 | 9.85 | 1440.5486
|  |  | 2019-10-09 18:00 | 9.55 | 1349.0391
|  |  | 2019-10-09 19:00 | 11.19 | 1730.3805
|  |  | 2019-10-09 20:00 | 11.04 | 1707.1455
|  |  | 2019-10-09 21:00 | 8.35 | 939.2715
|  |  | 2019-10-09 22:00 | 7.61 | 708.3941
|  |  | 2019-10-09 23:00 | 8.5 | 989.7908
|  |  | 2019-10-10 | 8.65 | 1041.2
|  |  | 2019-10-10 01:00 | 8.65 | 1041.2
|  |  | 2019-10-10 02:00 | 7.61 | 708.3941
|  |  | 2019-10-10 03:00 | 7.61 | 708.3941
|  |  | 2019-10-10 04:00 | 7.16 | 585.4284
|  |  | 2019-10-10 05:00 | 5.97 | 325.4869
|  |  | 2019-10-10 06:00 | 5.52 | 254.4333
|  |  | 2019-10-10 07:00 | 4.33 | 113.3584
|  |  | 2019-10-10 08:00 | 5.37 | 232.8019
|  |  | 2019-10-10 09:00 | 6.71 | 476.4364
|  |  | 2019-10-10 10:00 | 8.21 | 893.0865
|  |  | 2019-10-10 11:00 | 8.5 | 989.7908
|  |  | 2019-10-10 12:00 | 8.65 | 1041.2
|  |  | 2019-10-10 13:00 | 9.7 | 1395.9304
|  |  | 2019-10-10 14:00 | 8.65 | 1041.2
|  |  | 2019-10-10 15:00 | 8.5 | 989.7908
|  |  | 2019-10-10 16:00 | 8.21 | 893.0865
|  |  | 2019-10-10 17:00 | 8.06 | 844.7875
|  |  | 2019-10-10 18:00 | 7.16 | 585.4284
|  |  | 2019-10-10 19:00 | 8.21 | 893.0865
|  |  | 2019-10-10 20:00 | 8.06 | 844.7875
|  |  | 2019-10-10 21:00 | 7.16 | 585.4284
|  |  | 2019-10-10 22:00 | 7.16 | 585.4284
|  |  | 2019-10-10 23:00 | 6.12 | 352.7363
|  |  | 2019-10-11 | 6.12 | 352.7363
|  |  | 2019-10-11 01:00 | 6.12 | 352.7363
|  |  | 2019-10-11 02:00 | 7.16 | 585.4284
|  |  | 2019-10-11 03:00 | 6.12 | 352.7363
|  |  | 2019-10-11 04:00 | 7.16 | 585.4284
|  |  | 2019-10-11 05:00 | 7.31 | 624.8852
|  |  | 2019-10-11 06:00 | 7.01 | 547.5454
|  |  | 2019-10-11 07:00 | 8.5 | 989.7908
|  |  | 2019-10-11 08:00 | 7.46 | 665.8841
|  |  | 2019-10-11 09:00 | 8.65 | 1041.2
|  |  | 2019-10-11 10:00 | 10.59 | 1624.0229
|  |  | 2019-10-11 11:00 | 5.52 | 254.4333
|  |  | 2019-10-11 12:00 | 6.27 | 381.9796
|  |  | 2019-10-11 13:00 | 6.27 | 381.9796
|  |  | 2019-10-11 14:00 | 7.46 | 665.8841
|  |  | 2019-10-11 15:00 | 7.31 | 624.8852
|  |  | 2019-10-11 16:00 | 6.27 | 381.9796
|  |  | 2019-10-11 17:00 | 5.22 | 212.0145
|  |  | 2019-10-11 18:00 | 6.12 | 352.7363
|  |  | 2019-10-11 19:00 | 5.07 | 192.372
|  |  | 2019-10-11 20:00 | 5.97 | 325.4869
|  |  | 2019-10-11 21:00 | 7.31 | 624.8852
|  |  | 2019-10-11 22:00 | 5.22 | 212.0145
|  |  | 2019-10-11 23:00 | 6.12 | 352.7363
|  |  | 2019-10-12 | 7.16 | 585.4284
|  |  | 2019-10-12 01:00 | 6.12 | 352.7363
|  |  | 2019-10-12 02:00 | 6.12 | 352.7363
|  |  | 2019-10-12 03:00 | 7.16 | 585.4284
|  |  | 2019-10-12 04:00 | 7.31 | 624.8852
|  |  | 2019-10-12 05:00 | 6.12 | 352.7363
|  |  | 2019-10-12 06:00 | 7.01 | 547.5454
|  |  | 2019-10-12 07:00 | 6.27 | 381.9796
|  |  | 2019-10-12 08:00 | 6.56 | 442.9882
|  |  | 2019-10-12 09:00 | 8.21 | 893.0865
|  |  | 2019-10-12 10:00 | 8.5 | 989.7908
|  |  | 2019-10-12 11:00 | 10.59 | 1624.0229
|  |  | 2019-10-12 12:00 | 9.85 | 1440.5486
|  |  | 2019-10-12 13:00 | 9.85 | 1440.5486
|  |  | 2019-10-12 14:00 | 10.74 | 1654.0278
|  |  | 2019-10-12 15:00 | 8.06 | 844.7875
|  |  | 2019-10-12 16:00 | 7.46 | 665.8841
|  |  | 2019-10-12 17:00 | 6.12 | 352.7363
|  |  | 2019-10-12 18:00 | 6.12 | 352.7363
|  |  | 2019-10-12 19:00 | 5.97 | 325.4869
|  |  | 2019-10-12 20:00 | 6.86 | 511.2464
|  |  | 2019-10-12 21:00 | 5.82 | 300.3187
|  |  | 2019-10-12 22:00 | 6.86 | 511.2464
|  |  | 2019-10-12 23:00 | 5.82 | 300.3187
|  |  | 2019-10-13 | 5.67 | 276.801
|  |  | 2019-10-13 01:00 | 5.67 | 276.801
|  |  | 2019-10-13 02:00 | 4.62 | 141.6686
|  |  | 2019-10-13 03:00 | 5.67 | 276.801
|  |  | 2019-10-13 04:00 | 4.48 | 127.7536
|  |  | 2019-10-13 05:00 | 4.48 | 127.7536
|  |  | 2019-10-13 06:00 | 4.48 | 127.7536
|  |  | 2019-10-13 07:00 | 4.33 | 113.3584
|  |  | 2019-10-13 08:00 | 4.48 | 127.7536
|  |  | 2019-10-13 09:00 | 4.03 | 85.3333
|  |  | 2019-10-13 10:00 | 6.27 | 381.9796
|  |  | 2019-10-13 11:00 | 6.56 | 442.9882
|  |  | 2019-10-13 12:00 | 7.76 | 752.3932
|  |  | 2019-10-13 13:00 | 6.56 | 442.9882
|  |  | 2019-10-13 14:00 | 7.46 | 665.8841
|  |  | 2019-10-13 15:00 | 7.01 | 547.5454
|  |  | 2019-10-13 16:00 | 4.77 | 157.3587
|  |  | 2019-10-13 17:00 | 5.67 | 276.801
|  |  | 2019-10-13 18:00 | 4.77 | 157.3587
|  |  | 2019-10-13 19:00 | 4.62 | 141.6686
|  |  | 2019-10-13 20:00 | 5.52 | 254.4333
|  |  | 2019-10-13 21:00 | 4.33 | 113.3584
|  |  | 2019-10-13 22:00 | 5.67 | 276.801
|  |  | 2019-10-13 23:00 | 6.71 | 476.4364
|  |  | 2019-10-14 | 6.71 | 476.4364
|  |  | 2019-10-14 01:00 | 6.71 | 476.4364
|  |  | 2019-10-14 02:00 | 8.06 | 844.7875
|  |  | 2019-10-14 03:00 | 8.21 | 893.0865
|  |  | 2019-10-14 04:00 | 8.21 | 893.0865
|  |  | 2019-10-14 05:00 | 7.16 | 585.4284
|  |  | 2019-10-14 06:00 | 7.16 | 585.4284
|  |  | 2019-10-14 07:00 | 7.31 | 624.8852
|  |  | 2019-10-14 08:00 | 7.31 | 624.8852
|  |  | 2019-10-14 09:00 | 7.31 | 624.8852
|  |  | 2019-10-14 10:00 | 7.31 | 624.8852
|  |  | 2019-10-14 11:00 | 7.46 | 665.8841
|  |  | 2019-10-14 12:00 | 7.61 | 708.3941
|  |  | 2019-10-14 13:00 | 8.65 | 1041.2
|  |  | 2019-10-14 14:00 | 6.41 | 410.7909
|  |  | 2019-10-14 15:00 | 6.12 | 352.7363
|  |  | 2019-10-14 16:00 | 5.82 | 300.3187
|  |  | 2019-10-14 17:00 | 4.62 | 141.6686
|  |  | 2019-10-14 18:00 | 4.62 | 141.6686
|  |  | 2019-10-14 19:00 | 3.58 | 45.6585
|  |  | 2019-10-14 20:00 | 4.48 | 127.7536
|  |  | 2019-10-14 21:00 | 3.28 | 28.0725
|  |  | 2019-10-14 22:00 | 3.28 | 28.0725
|  |  | 2019-10-14 23:00 | 2.98 | 15.3638
|  |  | 2019-10-15 | 2.09 | 1.4746
|  |  | 2019-10-15 01:00 | 3.28 | 28.0725
|  |  | 2019-10-15 02:00 | 3.13 | 21.1787
|  |  | 2019-10-15 03:00 | 3.28 | 28.0725
|  |  | 2019-10-15 04:00 | 2.24 | 2.2387
|  |  | 2019-10-15 05:00 | 2.24 | 2.2387
|  |  | 2019-10-15 06:00 | 2.24 | 2.2387
|  |  | 2019-10-15 07:00 | 1.19 | 0
|  |  | 2019-10-15 08:00 | 1.19 | 0
|  |  | 2019-10-15 09:00 | 1.64 | 0.28937
|  |  | 2019-10-15 10:00 | 1.64 | 0.28937
|  |  | 2019-10-15 11:00 | 3.88 | 71.3786
|  |  | 2019-10-15 12:00 | 4.03 | 85.3333
|  |  | 2019-10-15 13:00 | 3.88 | 71.3786
|  |  | 2019-10-15 14:00 | 2.98 | 15.3638
|  |  | 2019-10-15 15:00 | 4.92 | 174.1599
|  |  | 2019-10-15 16:00 | 3.58 | 45.6585
|  |  | 2019-10-15 17:00 | 2.39 | 3.2364
|  |  | 2019-10-15 18:00 | 3.43 | 35.9285
|  |  | 2019-10-15 19:00 | 3.28 | 28.0725
|  |  | 2019-10-15 20:00 | 3.43 | 35.9285
|  |  | 2019-10-15 21:00 | 3.28 | 28.0725
|  |  | 2019-10-15 22:00 | 3.28 | 28.0725
|  |  | 2019-10-15 23:00 | 3.13 | 21.1787
|  |  | 2019-10-16 | 3.13 | 21.1787
|  |  | 2019-10-16 01:00 | 2.09 | 1.4746
|  |  | 2019-10-16 02:00 | 2.09 | 1.4746
|  |  | 2019-10-16 03:00 | 2.98 | 15.3638
|  |  | 2019-10-16 04:00 | 2.98 | 15.3638
|  |  | 2019-10-16 05:00 | 3.13 | 21.1787
|  |  | 2019-10-16 06:00 | 3.28 | 28.0725
|  |  | 2019-10-16 07:00 | 3.43 | 35.9285
|  |  | 2019-10-16 08:00 | 3.58 | 45.6585
|  |  | 2019-10-16 09:00 | 3.13 | 21.1787
|  |  | 2019-10-16 10:00 | 4.48 | 127.7536
|  |  | 2019-10-16 11:00 | 4.62 | 141.6686
|  |  | 2019-10-16 12:00 | 4.48 | 127.7536
|  |  | 2019-10-16 13:00 | 4.62 | 141.6686
|  |  | 2019-10-16 14:00 | 6.41 | 410.7909
|  |  | 2019-10-16 15:00 | 5.22 | 212.0145
|  |  | 2019-10-16 16:00 | 3.88 | 71.3786
|  |  | 2019-10-16 17:00 | 4.62 | 141.6686
|  |  | 2019-10-16 18:00 | 3.58 | 45.6585
|  |  | 2019-10-16 19:00 | 3.43 | 35.9285
|  |  | 2019-10-16 20:00 | 3.58 | 45.6585
|  |  | 2019-10-16 21:00 | 2.24 | 2.2387
|  |  | 2019-10-16 22:00 | 3.13 | 21.1787
|  |  | 2019-10-16 23:00 | 3.13 | 21.1787
|  |  | 2019-10-17 | 3.13 | 21.1787
|  |  | 2019-10-17 01:00 | 3.13 | 21.1787
|  |  | 2019-10-17 02:00 | 2.98 | 15.3638
|  |  | 2019-10-17 03:00 | 1.94 | 0.92362
|  |  | 2019-10-17 04:00 | 2.98 | 15.3638
|  |  | 2019-10-17 05:00 | 3.13 | 21.1787
|  |  | 2019-10-17 06:00 | 2.09 | 1.4746
|  |  | 2019-10-17 07:00 | 2.09 | 1.4746
|  |  | 2019-10-17 08:00 | 2.09 | 1.4746
|  |  | 2019-10-17 09:00 | 2.39 | 3.2364
|  |  | 2019-10-17 10:00 | 2.98 | 15.3638
|  |  | 2019-10-17 11:00 | 2.98 | 15.3638
|  |  | 2019-10-17 12:00 | 2.83 | 10.7993
|  |  | 2019-10-17 13:00 | 4.77 | 157.3587
|  |  | 2019-10-17 14:00 | 4.62 | 141.6686
|  |  | 2019-10-17 15:00 | 3.58 | 45.6585
|  |  | 2019-10-17 16:00 | 1.34 | 0
|  |  | 2019-10-17 17:00 | 2.54 | 4.7035
|  |  | 2019-10-17 18:00 | 3.43 | 35.9285
|  |  | 2019-10-17 19:00 | 2.98 | 15.3638
|  |  | 2019-10-17 20:00 | 3.28 | 28.0725
|  |  | 2019-10-17 21:00 | 3.43 | 35.9285
|  |  | 2019-10-17 22:00 | 4.77 | 157.3587
|  |  | 2019-10-17 23:00 | 6.41 | 410.7909
|  |  | 2019-10-18 | 8.5 | 989.7908
|  |  | 2019-10-18 01:00 | 10.14 | 1519.741
|  |  | 2019-10-18 02:00 | 11.19 | 1730.3805
|  |  | 2019-10-18 03:00 | 11.04 | 1707.1455
|  |  | 2019-10-18 04:00 | 10.29 | 1556.9453
|  |  | 2019-10-18 05:00 | 9.55 | 1349.0391
|  |  | 2019-10-18 06:00 | 8.95 | 1145.4954
|  |  | 2019-10-18 07:00 | 9.85 | 1440.5486
|  |  | 2019-10-18 08:00 | 11.19 | 1730.3805
|  |  | 2019-10-18 09:00 | 11.79 | 1805.6686
|  |  | 2019-10-18 10:00 | 11.34 | 1751.6336
|  |  | 2019-10-18 11:00 | 10.14 | 1519.741
|  |  | 2019-10-18 12:00 | 11.04 | 1707.1455
|  |  | 2019-10-18 13:00 | 9.85 | 1440.5486
|  |  | 2019-10-18 14:00 | 11.49 | 1771.1219
|  |  | 2019-10-18 15:00 | 9.1 | 1197.7333
|  |  | 2019-10-18 16:00 | 9.7 | 1395.9304
|  |  | 2019-10-18 17:00 | 6.56 | 442.9882
|  |  | 2019-10-18 18:00 | 7.16 | 585.4284
|  |  | 2019-10-18 19:00 | 7.76 | 752.3932
|  |  | 2019-10-18 20:00 | 8.06 | 844.7875
|  |  | 2019-10-18 21:00 | 6.86 | 511.2464
|  |  | 2019-10-18 22:00 | 6.71 | 476.4364
|  |  | 2019-10-18 23:00 | 6.12 | 352.7363
|  |  | 2019-10-19 | 4.18 | 99.286
|  |  | 2019-10-19 01:00 | 4.18 | 99.286
|  |  | 2019-10-19 02:00 | 4.18 | 99.286
|  |  | 2019-10-19 03:00 | 3.73 | 57.9032
|  |  | 2019-10-19 04:00 | 3.88 | 71.3786
|  |  | 2019-10-19 05:00 | 4.33 | 113.3584
|  |  | 2019-10-19 06:00 | 3.73 | 57.9032
|  |  | 2019-10-19 07:00 | 4.03 | 85.3333
|  |  | 2019-10-19 08:00 | 3.73 | 57.9032
|  |  | 2019-10-19 09:00 | 3.28 | 28.0725
|  |  | 2019-10-19 10:00 | 3.73 | 57.9032
|  |  | 2019-10-19 11:00 | 5.67 | 276.801
|  |  | 2019-10-19 12:00 | 5.37 | 232.8019
|  |  | 2019-10-19 13:00 | 5.37 | 232.8019
|  |  | 2019-10-19 14:00 | 4.77 | 157.3587
|  |  | 2019-10-19 15:00 | 5.37 | 232.8019
|  |  | 2019-10-19 16:00 | 4.03 | 85.3333
|  |  | 2019-10-19 17:00 | 4.92 | 174.1599
|  |  | 2019-10-19 18:00 | 5.82 | 300.3187
|  |  | 2019-10-19 19:00 | 5.52 | 254.4333
|  |  | 2019-10-19 20:00 | 5.67 | 276.801
|  |  | 2019-10-19 21:00 | 6.27 | 381.9796
|  |  | 2019-10-19 22:00 | 6.12 | 352.7363
|  |  | 2019-10-19 23:00 | 6.41 | 410.7909
|  |  | 2019-10-20 | 6.41 | 410.7909
|  |  | 2019-10-20 01:00 | 5.97 | 325.4869
|  |  | 2019-10-20 02:00 | 6.56 | 442.9882
|  |  | 2019-10-20 03:00 | 7.01 | 547.5454
|  |  | 2019-10-20 04:00 | 7.46 | 665.8841
|  |  | 2019-10-20 05:00 | 7.01 | 547.5454
|  |  | 2019-10-20 06:00 | 6.56 | 442.9882
|  |  | 2019-10-20 07:00 | 6.56 | 442.9882
|  |  | 2019-10-20 08:00 | 5.97 | 325.4869
|  |  | 2019-10-20 09:00 | 8.65 | 1041.2
|  |  | 2019-10-20 10:00 | 7.01 | 547.5454
|  |  | 2019-10-20 11:00 | 8.8 | 1093.2075
|  |  | 2019-10-20 12:00 | 8.65 | 1041.2
|  |  | 2019-10-20 13:00 | 7.46 | 665.8841
|  |  | 2019-10-20 14:00 | 7.31 | 624.8852
|  |  | 2019-10-20 15:00 | 5.22 | 212.0145
|  |  | 2019-10-20 16:00 | 4.77 | 157.3587
|  |  | 2019-10-20 17:00 | 4.77 | 157.3587
|  |  | 2019-10-20 18:00 | 5.22 | 212.0145
|  |  | 2019-10-20 19:00 | 4.62 | 141.6686
|  |  | 2019-10-20 20:00 | 5.07 | 192.372
|  |  | 2019-10-20 21:00 | 5.07 | 192.372
|  |  | 2019-10-20 22:00 | 4.77 | 157.3587
|  |  | 2019-10-20 23:00 | 4.92 | 174.1599
|  |  | 2019-10-21 | 4.92 | 174.1599
|  |  | 2019-10-21 01:00 | 4.62 | 141.6686
|  |  | 2019-10-21 02:00 | 4.77 | 157.3587
|  |  | 2019-10-21 03:00 | 4.92 | 174.1599
|  |  | 2019-10-21 04:00 | 5.37 | 232.8019
|  |  | 2019-10-21 05:00 | 5.67 | 276.801
|  |  | 2019-10-21 06:00 | 6.12 | 352.7363
|  |  | 2019-10-21 07:00 | 5.22 | 212.0145
|  |  | 2019-10-21 08:00 | 4.77 | 157.3587
|  |  | 2019-10-21 09:00 | 5.52 | 254.4333
|  |  | 2019-10-21 10:00 | 5.82 | 300.3187
|  |  | 2019-10-21 11:00 | 5.52 | 254.4333
|  |  | 2019-10-21 12:00 | 6.56 | 442.9882
|  |  | 2019-10-21 13:00 | 7.01 | 547.5454
|  |  | 2019-10-21 14:00 | 7.01 | 547.5454
|  |  | 2019-10-21 15:00 | 6.56 | 442.9882
|  |  | 2019-10-21 16:00 | 5.37 | 232.8019
|  |  | 2019-10-21 17:00 | 6.27 | 381.9796
|  |  | 2019-10-21 18:00 | 6.27 | 381.9796
|  |  | 2019-10-21 19:00 | 5.97 | 325.4869
|  |  | 2019-10-21 20:00 | 5.22 | 212.0145
|  |  | 2019-10-21 21:00 | 5.37 | 232.8019
|  |  | 2019-10-21 22:00 | 6.27 | 381.9796
|  |  | 2019-10-21 23:00 | 5.97 | 325.4869
|  |  | 2019-10-22 | 6.12 | 352.7363
|  |  | 2019-10-22 01:00 | 4.03 | 85.3333
|  |  | 2019-10-22 02:00 | 6.56 | 442.9882
|  |  | 2019-10-22 03:00 | 7.16 | 585.4284
|  |  | 2019-10-22 04:00 | 6.41 | 410.7909
|  |  | 2019-10-22 05:00 | 7.16 | 585.4284
|  |  | 2019-10-22 06:00 | 4.92 | 174.1599
|  |  | 2019-10-22 07:00 | 8.06 | 844.7875
|  |  | 2019-10-22 08:00 | 8.06 | 844.7875
|  |  | 2019-10-22 09:00 | 6.86 | 511.2464
|  |  | 2019-10-22 10:00 | 8.65 | 1041.2
|  |  | 2019-10-22 11:00 | 11.19 | 1730.3805
|  |  | 2019-10-22 12:00 | 8.95 | 1145.4954
|  |  | 2019-10-22 13:00 | 9.25 | 1249.4473
|  |  | 2019-10-22 14:00 | 8.21 | 893.0865
|  |  | 2019-10-22 15:00 | 8.5 | 989.7908
|  |  | 2019-10-22 16:00 | 4.77 | 157.3587
|  |  | 2019-10-22 17:00 | 6.86 | 511.2464
|  |  | 2019-10-22 18:00 | 5.22 | 212.0145
|  |  | 2019-10-22 19:00 | 3.88 | 71.3786
|  |  | 2019-10-22 20:00 | 3.13 | 21.1787
|  |  | 2019-10-22 21:00 | 4.03 | 85.3333
|  |  | 2019-10-22 22:00 | 3.43 | 35.9285
|  |  | 2019-10-22 23:00 | 2.54 | 4.7035
|  |  | 2019-10-23 | 3.73 | 57.9032
|  |  | 2019-10-23 01:00 | 3.28 | 28.0725
|  |  | 2019-10-23 02:00 | 3.13 | 21.1787
|  |  | 2019-10-23 03:00 | 3.28 | 28.0725
|  |  | 2019-10-23 04:00 | 2.69 | 7.4303
|  |  | 2019-10-23 05:00 | 2.69 | 7.4303
|  |  | 2019-10-23 06:00 | 2.54 | 4.7035
|  |  | 2019-10-23 07:00 | 3.43 | 35.9285
|  |  | 2019-10-23 08:00 | 2.83 | 10.7993
|  |  | 2019-10-23 09:00 | 2.69 | 7.4303
|  |  | 2019-10-23 10:00 | 2.69 | 7.4303
|  |  | 2019-10-23 11:00 | 2.09 | 1.4746
|  |  | 2019-10-23 12:00 | 3.28 | 28.0725
|  |  | 2019-10-23 13:00 | 2.83 | 10.7993
|  |  | 2019-10-23 14:00 | 2.24 | 2.2387
|  |  | 2019-10-23 15:00 | 2.54 | 4.7035
|  |  | 2019-10-23 16:00 | 2.83 | 10.7993
|  |  | 2019-10-23 17:00 | 3.58 | 45.6585
|  |  | 2019-10-23 18:00 | 3.58 | 45.6585
|  |  | 2019-10-23 19:00 | 4.03 | 85.3333
|  |  | 2019-10-23 20:00 | 4.03 | 85.3333
|  |  | 2019-10-23 21:00 | 4.18 | 99.286
|  |  | 2019-10-23 22:00 | 4.62 | 141.6686
|  |  | 2019-10-23 23:00 | 4.92 | 174.1599
|  |  | 2019-10-24 | 4.62 | 141.6686
|  |  | 2019-10-24 01:00 | 5.37 | 232.8019
|  |  | 2019-10-24 02:00 | 5.22 | 212.0145
|  |  | 2019-10-24 03:00 | 5.22 | 212.0145
|  |  | 2019-10-24 04:00 | 5.37 | 232.8019
|  |  | 2019-10-24 05:00 | 5.07 | 192.372
|  |  | 2019-10-24 06:00 | 4.92 | 174.1599
|  |  | 2019-10-24 07:00 | 5.22 | 212.0145
|  |  | 2019-10-24 08:00 | 4.33 | 113.3584
|  |  | 2019-10-24 09:00 | 3.73 | 57.9032
|  |  | 2019-10-24 10:00 | 3.28 | 28.0725
|  |  | 2019-10-24 11:00 | 5.22 | 212.0145
|  |  | 2019-10-24 12:00 | 5.52 | 254.4333
|  |  | 2019-10-24 13:00 | 4.77 | 157.3587
|  |  | 2019-10-24 14:00 | 5.07 | 192.372
|  |  | 2019-10-24 15:00 | 4.33 | 113.3584
|  |  | 2019-10-24 16:00 | 4.03 | 85.3333
|  |  | 2019-10-24 17:00 | 5.22 | 212.0145
|  |  | 2019-10-24 18:00 | 5.67 | 276.801
|  |  | 2019-10-24 19:00 | 3.13 | 21.1787
|  |  | 2019-10-24 20:00 | 3.13 | 21.1787
|  |  | 2019-10-24 21:00 | 2.98 | 15.3638
|  |  | 2019-10-24 22:00 | 5.22 | 212.0145
|  |  | 2019-10-24 23:00 | 5.37 | 232.8019
|  |  | 2019-10-25 | 5.82 | 300.3187
|  |  | 2019-10-25 01:00 | 5.67 | 276.801
|  |  | 2019-10-25 02:00 | 5.52 | 254.4333
|  |  | 2019-10-25 03:00 | 5.52 | 254.4333
|  |  | 2019-10-25 04:00 | 6.12 | 352.7363
|  |  | 2019-10-25 05:00 | 6.12 | 352.7363
|  |  | 2019-10-25 06:00 | 5.97 | 325.4869
|  |  | 2019-10-25 07:00 | 5.22 | 212.0145
|  |  | 2019-10-25 08:00 | 5.22 | 212.0145
|  |  | 2019-10-25 09:00 | 3.73 | 57.9032
|  |  | 2019-10-25 10:00 | 5.97 | 325.4869
|  |  | 2019-10-25 11:00 | 5.52 | 254.4333
|  |  | 2019-10-25 12:00 | 6.12 | 352.7363
|  |  | 2019-10-25 13:00 | 6.27 | 381.9796
|  |  | 2019-10-25 14:00 | 4.03 | 85.3333
|  |  | 2019-10-25 15:00 | 4.03 | 85.3333
|  |  | 2019-10-25 16:00 | 3.43 | 35.9285
|  |  | 2019-10-25 17:00 | 4.62 | 141.6686
|  |  | 2019-10-25 18:00 | 4.62 | 141.6686
|  |  | 2019-10-25 19:00 | 4.33 | 113.3584
|  |  | 2019-10-25 20:00 | 4.48 | 127.7536
|  |  | 2019-10-25 21:00 | 4.48 | 127.7536
|  |  | 2019-10-25 22:00 | 3.88 | 71.3786
|  |  | 2019-10-25 23:00 | 3.43 | 35.9285
|  |  | 2019-10-26 | 3.13 | 21.1787
|  |  | 2019-10-26 01:00 | 3.13 | 21.1787
|  |  | 2019-10-26 02:00 | 3.28 | 28.0725
|  |  | 2019-10-26 03:00 | 2.83 | 10.7993
|  |  | 2019-10-26 04:00 | 3.58 | 45.6585
|  |  | 2019-10-26 05:00 | 3.28 | 28.0725
|  |  | 2019-10-26 06:00 | 2.54 | 4.7035
|  |  | 2019-10-26 07:00 | 2.83 | 10.7993
|  |  | 2019-10-26 08:00 | 2.69 | 7.4303
|  |  | 2019-10-26 09:00 | 2.83 | 10.7993
|  |  | 2019-10-26 10:00 | 2.83 | 10.7993
|  |  | 2019-10-26 11:00 | 2.54 | 4.7035
|  |  | 2019-10-26 12:00 | 2.54 | 4.7035
|  |  | 2019-10-26 13:00 | 1.94 | 0.92362
|  |  | 2019-10-26 14:00 | 1.64 | 0.28937
|  |  | 2019-10-26 15:00 | 2.83 | 10.7993
|  |  | 2019-10-26 16:00 | 3.43 | 35.9285
|  |  | 2019-10-26 17:00 | 3.28 | 28.0725
|  |  | 2019-10-26 18:00 | 3.58 | 45.6585
|  |  | 2019-10-26 19:00 | 2.54 | 4.7035
|  |  | 2019-10-26 20:00 | 3.28 | 28.0725
|  |  | 2019-10-26 21:00 | 4.92 | 174.1599
|  |  | 2019-10-26 22:00 | 5.97 | 325.4869
|  |  | 2019-10-26 23:00 | 5.37 | 232.8019
|  |  | 2019-10-27 | 5.52 | 254.4333
|  |  | 2019-10-27 01:00 | 5.52 | 254.4333
|  |  | 2019-10-27 02:00 | 5.97 | 325.4869
|  |  | 2019-10-27 03:00 | 5.22 | 212.0145
|  |  | 2019-10-27 04:00 | 3.73 | 57.9032
|  |  | 2019-10-27 05:00 | 6.86 | 511.2464
|  |  | 2019-10-27 06:00 | 5.67 | 276.801
|  |  | 2019-10-27 07:00 | 6.71 | 476.4364
|  |  | 2019-10-27 08:00 | 6.86 | 511.2464
|  |  | 2019-10-27 09:00 | 8.06 | 844.7875
|  |  | 2019-10-27 10:00 | 7.31 | 624.8852
|  |  | 2019-10-27 11:00 | 7.76 | 752.3932
|  |  | 2019-10-27 12:00 | 7.76 | 752.3932
|  |  | 2019-10-27 13:00 | 7.01 | 547.5454
|  |  | 2019-10-27 14:00 | 8.06 | 844.7875
|  |  | 2019-10-27 15:00 | 8.35 | 939.2715
|  |  | 2019-10-27 16:00 | 7.16 | 585.4284
|  |  | 2019-10-27 17:00 | 6.56 | 442.9882
|  |  | 2019-10-27 18:00 | 6.41 | 410.7909
|  |  | 2019-10-27 19:00 | 7.01 | 547.5454
|  |  | 2019-10-27 20:00 | 6.12 | 352.7363
|  |  | 2019-10-27 21:00 | 7.16 | 585.4284
|  |  | 2019-10-27 22:00 | 6.27 | 381.9796
|  |  | 2019-10-27 23:00 | 3.88 | 71.3786
|  |  | 2019-10-28 | 5.82 | 300.3187
|  |  | 2019-10-28 01:00 | 5.82 | 300.3187
|  |  | 2019-10-28 02:00 | 6.12 | 352.7363
|  |  | 2019-10-28 03:00 | 6.56 | 442.9882
|  |  | 2019-10-28 04:00 | 5.82 | 300.3187
|  |  | 2019-10-28 05:00 | 5.82 | 300.3187
|  |  | 2019-10-28 06:00 | 5.67 | 276.801
|  |  | 2019-10-28 07:00 | 4.62 | 141.6686
|  |  | 2019-10-28 08:00 | 4.18 | 99.286
|  |  | 2019-10-28 09:00 | 3.73 | 57.9032
|  |  | 2019-10-28 10:00 | 3.88 | 71.3786
|  |  | 2019-10-28 11:00 | 4.33 | 113.3584
|  |  | 2019-10-28 12:00 | 4.33 | 113.3584
|  |  | 2019-10-28 13:00 | 4.62 | 141.6686
|  |  | 2019-10-28 14:00 | 4.62 | 141.6686
|  |  | 2019-10-28 15:00 | 4.77 | 157.3587
|  |  | 2019-10-28 16:00 | 4.92 | 174.1599
|  |  | 2019-10-28 17:00 | 4.48 | 127.7536
|  |  | 2019-10-28 18:00 | 4.92 | 174.1599
|  |  | 2019-10-28 19:00 | 4.03 | 85.3333
|  |  | 2019-10-28 20:00 | 4.48 | 127.7536
|  |  | 2019-10-28 21:00 | 5.22 | 212.0145
|  |  | 2019-10-28 22:00 | 4.92 | 174.1599
|  |  | 2019-10-28 23:00 | 4.18 | 99.286
|  |  | 2019-10-29 | 4.77 | 157.3587
|  |  | 2019-10-29 01:00 | 4.18 | 99.286
|  |  | 2019-10-29 02:00 | 5.07 | 192.372
|  |  | 2019-10-29 03:00 | 4.92 | 174.1599
|  |  | 2019-10-29 04:00 | 4.92 | 174.1599
|  |  | 2019-10-29 05:00 | 3.88 | 71.3786
|  |  | 2019-10-29 06:00 | 3.88 | 71.3786
|  |  | 2019-10-29 07:00 | 3.88 | 71.3786
|  |  | 2019-10-29 08:00 | 3.43 | 35.9285
|  |  | 2019-10-29 09:00 | 3.43 | 35.9285
|  |  | 2019-10-29 10:00 | 2.69 | 7.4303
|  |  | 2019-10-29 11:00 | 1.64 | 0.28937
|  |  | 2019-10-29 12:00 | 2.24 | 2.2387
|  |  | 2019-10-29 13:00 | 2.24 | 2.2387
|  |  | 2019-10-29 14:00 | 2.54 | 4.7035
|  |  | 2019-10-29 15:00 | 2.69 | 7.4303
|  |  | 2019-10-29 16:00 | 3.43 | 35.9285
|  |  | 2019-10-29 17:00 | 3.73 | 57.9032
|  |  | 2019-10-29 18:00 | 4.03 | 85.3333
|  |  | 2019-10-29 19:00 | 3.88 | 71.3786
|  |  | 2019-10-29 20:00 | 3.73 | 57.9032
|  |  | 2019-10-29 21:00 | 3.88 | 71.3786
|  |  | 2019-10-29 22:00 | 2.98 | 15.3638
|  |  | 2019-10-29 23:00 | 2.98 | 15.3638
|  |  | 2019-10-30 | 1.79 | 0.54641
|  |  | 2019-10-30 01:00 | 4.18 | 99.286
|  |  | 2019-10-30 02:00 | 3.13 | 21.1787
|  |  | 2019-10-30 03:00 | 0.9 | 0
|  |  | 2019-10-30 04:00 | 0.3 | 0
|  |  | 2019-10-30 05:00 | 1.19 | 0
|  |  | 2019-10-30 06:00 | 0.9 | 0
|  |  | 2019-10-30 07:00 | 0 | 0
|  |  | 2019-10-30 08:00 | 0.6 | 0
|  |  | 2019-10-30 09:00 | 0 | 0
|  |  | 2019-10-30 10:00 | 0.3 | 0
|  |  | 2019-10-30 11:00 | 0.6 | 0
|  |  | 2019-10-30 12:00 | 0.3 | 0
|  |  | 2019-10-30 13:00 | 1.04 | 0
|  |  | 2019-10-30 14:00 | 0.45 | 0
|  |  | 2019-10-30 15:00 | 0.9 | 0
|  |  | 2019-10-30 16:00 | 2.09 | 1.4746
|  |  | 2019-10-30 17:00 | 1.49 | 0.12937
|  |  | 2019-10-30 18:00 | 1.49 | 0.12937
|  |  | 2019-10-30 19:00 | 1.04 | 0
|  |  | 2019-10-30 20:00 | 1.79 | 0.54641
|  |  | 2019-10-30 21:00 | 2.24 | 2.2387
|  |  | 2019-10-30 22:00 | 1.94 | 0.92362
|  |  | 2019-10-30 23:00 | 2.83 | 10.7993
|  |  | 2019-10-31 | 3.58 | 45.6585
|  |  | 2019-10-31 01:00 | 3.88 | 71.3786
|  |  | 2019-10-31 02:00 | 4.18 | 99.286
|  |  | 2019-10-31 03:00 | 5.67 | 276.801
|  |  | 2019-10-31 04:00 | 7.76 | 752.3932
|  |  | 2019-10-31 05:00 | 10.29 | 1556.9453
|  |  | 2019-10-31 06:00 | 7.16 | 585.4284
|  |  | 2019-10-31 07:00 | 7.91 | 797.864
|  |  | 2019-10-31 08:00 | 5.97 | 325.4869
|  |  | 2019-10-31 09:00 | 5.52 | 254.4333
|  |  | 2019-10-31 10:00 | 4.33 | 113.3584
|  |  | 2019-10-31 11:00 | 4.77 | 157.3587
|  |  | 2019-10-31 12:00 | 4.77 | 157.3587
|  |  | 2019-10-31 13:00 | 5.97 | 325.4869
|  |  | 2019-10-31 14:00 | 5.07 | 192.372
|  |  | 2019-10-31 15:00 | 5.37 | 232.8019
|  |  | 2019-10-31 16:00 | 6.27 | 381.9796
|  |  | 2019-10-31 17:00 | 4.62 | 141.6686
|  |  | 2019-10-31 18:00 | 5.52 | 254.4333
|  |  | 2019-10-31 19:00 | 4.77 | 157.3587
|  |  | 2019-10-31 20:00 | 4.33 | 113.3584
|  |  | 2019-10-31 21:00 | 3.88 | 71.3786
|  |  | 2019-10-31 22:00 | 3.73 | 57.9032
|  |  | 2019-10-31 23:00 | 4.03 | 85.3333
|  |  | 2019-11-01 | 4.33 | 113.3584
|  |  | 2019-11-01 01:00 | 4.92 | 174.1599
|  |  | 2019-11-01 02:00 | 5.07 | 192.372
|  |  | 2019-11-01 03:00 | 4.92 | 174.1599
|  |  | 2019-11-01 04:00 | 4.77 | 157.3587
|  |  | 2019-11-01 05:00 | 4.62 | 141.6686
|  |  | 2019-11-01 06:00 | 4.62 | 141.6686
|  |  | 2019-11-01 07:00 | 4.18 | 99.286
|  |  | 2019-11-01 08:00 | 3.73 | 57.9032
|  |  | 2019-11-01 09:00 | 4.48 | 127.7536
|  |  | 2019-11-01 10:00 | 4.33 | 113.3584
|  |  | 2019-11-01 11:00 | 4.18 | 99.286
|  |  | 2019-11-01 12:00 | 4.77 | 157.3587
|  |  | 2019-11-01 13:00 | 5.07 | 192.372
|  |  | 2019-11-01 14:00 | 5.22 | 212.0145
|  |  | 2019-11-01 15:00 | 5.22 | 212.0145
|  |  | 2019-11-01 16:00 | 6.12 | 352.7363
|  |  | 2019-11-01 17:00 | 5.97 | 325.4869
|  |  | 2019-11-01 18:00 | 6.27 | 381.9796
|  |  | 2019-11-01 19:00 | 6.41 | 410.7909
|  |  | 2019-11-01 20:00 | 5.82 | 300.3187
|  |  | 2019-11-01 21:00 | 6.56 | 442.9882
|  |  | 2019-11-01 22:00 | 5.97 | 325.4869
|  |  | 2019-11-01 23:00 | 5.82 | 300.3187
|  |  | 2019-11-02 | 6.12 | 352.7363
|  |  | 2019-11-02 01:00 | 5.52 | 254.4333
|  |  | 2019-11-02 02:00 | 5.52 | 254.4333
|  |  | 2019-11-02 03:00 | 5.22 | 212.0145
|  |  | 2019-11-02 04:00 | 4.77 | 157.3587
|  |  | 2019-11-02 05:00 | 4.92 | 174.1599
|  |  | 2019-11-02 06:00 | 4.48 | 127.7536
|  |  | 2019-11-02 07:00 | 5.07 | 192.372
|  |  | 2019-11-02 08:00 | 4.62 | 141.6686
|  |  | 2019-11-02 09:00 | 5.07 | 192.372
|  |  | 2019-11-02 10:00 | 5.22 | 212.0145
|  |  | 2019-11-02 11:00 | 3.43 | 35.9285
|  |  | 2019-11-02 12:00 | 4.18 | 99.286
|  |  | 2019-11-02 13:00 | 3.58 | 45.6585
|  |  | 2019-11-02 14:00 | 4.18 | 99.286
|  |  | 2019-11-02 15:00 | 2.83 | 10.7993
|  |  | 2019-11-02 16:00 | 3.43 | 35.9285
|  |  | 2019-11-02 17:00 | 3.43 | 35.9285
|  |  | 2019-11-02 18:00 | 2.69 | 7.4303
|  |  | 2019-11-02 19:00 | 0.15 | 0
|  |  | 2019-11-02 20:00 | 0.9 | 0
|  |  | 2019-11-02 21:00 | 1.19 | 0
|  |  | 2019-11-02 22:00 | 1.79 | 0.54641
|  |  | 2019-11-02 23:00 | 1.04 | 0
|  |  | 2019-11-03 | 2.83 | 10.7993
|  |  | 2019-11-03 01:00 | 2.83 | 10.7993
|  |  | 2019-11-03 02:00 | 2.98 | 15.3638
|  |  | 2019-11-03 03:00 | 3.88 | 71.3786
|  |  | 2019-11-03 04:00 | 4.92 | 174.1599
|  |  | 2019-11-03 05:00 | 4.03 | 85.3333
|  |  | 2019-11-03 06:00 | 5.07 | 192.372
|  |  | 2019-11-03 07:00 | 6.41 | 410.7909
|  |  | 2019-11-03 08:00 | 7.16 | 585.4284
|  |  | 2019-11-03 09:00 | 7.46 | 665.8841
|  |  | 2019-11-03 10:00 | 7.61 | 708.3941
|  |  | 2019-11-03 11:00 | 7.61 | 708.3941
|  |  | 2019-11-03 12:00 | 7.61 | 708.3941
|  |  | 2019-11-03 13:00 | 8.06 | 844.7875
|  |  | 2019-11-03 14:00 | 7.61 | 708.3941
|  |  | 2019-11-03 15:00 | 8.21 | 893.0865
|  |  | 2019-11-03 16:00 | 8.5 | 989.7908
|  |  | 2019-11-03 17:00 | 7.01 | 547.5454
|  |  | 2019-11-03 18:00 | 6.27 | 381.9796
|  |  | 2019-11-03 19:00 | 6.12 | 352.7363
|  |  | 2019-11-03 20:00 | 6.41 | 410.7909
|  |  | 2019-11-03 21:00 | 6.71 | 476.4364
|  |  | 2019-11-03 22:00 | 7.01 | 547.5454
|  |  | 2019-11-03 23:00 | 7.31 | 624.8852
|  |  | 2019-11-04 | 7.31 | 624.8852
|  |  | 2019-11-04 01:00 | 7.76 | 752.3932
|  |  | 2019-11-04 02:00 | 8.06 | 844.7875
|  |  | 2019-11-04 03:00 | 8.35 | 939.2715
|  |  | 2019-11-04 04:00 | 5.37 | 232.8019
|  |  | 2019-11-04 05:00 | 6.41 | 410.7909
|  |  | 2019-11-04 06:00 | 5.82 | 300.3187
|  |  | 2019-11-04 07:00 | 4.48 | 127.7536
|  |  | 2019-11-04 08:00 | 4.33 | 113.3584
|  |  | 2019-11-04 09:00 | 5.52 | 254.4333
|  |  | 2019-11-04 10:00 | 7.01 | 547.5454
|  |  | 2019-11-04 11:00 | 5.97 | 325.4869
|  |  | 2019-11-04 12:00 | 5.37 | 232.8019
|  |  | 2019-11-04 13:00 | 4.03 | 85.3333
|  |  | 2019-11-04 14:00 | 4.18 | 99.286
|  |  | 2019-11-04 15:00 | 4.33 | 113.3584
|  |  | 2019-11-04 16:00 | 4.77 | 157.3587
|  |  | 2019-11-04 17:00 | 3.73 | 57.9032
|  |  | 2019-11-04 18:00 | 3.13 | 21.1787
|  |  | 2019-11-04 19:00 | 3.13 | 21.1787
|  |  | 2019-11-04 20:00 | 2.39 | 3.2364
|  |  | 2019-11-04 21:00 | 2.24 | 2.2387
|  |  | 2019-11-04 22:00 | 3.43 | 35.9285
|  |  | 2019-11-04 23:00 | 1.49 | 0.12937
|  |  | 2019-11-05 | 3.13 | 21.1787
|  |  | 2019-11-05 01:00 | 2.09 | 1.4746
|  |  | 2019-11-05 02:00 | 1.04 | 0
|  |  | 2019-11-05 03:00 | 0.45 | 0
|  |  | 2019-11-05 04:00 | 1.34 | 0
|  |  | 2019-11-05 05:00 | 2.69 | 7.4303
|  |  | 2019-11-05 06:00 | 2.98 | 15.3638
|  |  | 2019-11-05 07:00 | 3.28 | 28.0725
|  |  | 2019-11-05 08:00 | 2.69 | 7.4303
|  |  | 2019-11-05 09:00 | 2.24 | 2.2387
|  |  | 2019-11-05 10:00 | 3.58 | 45.6585
|  |  | 2019-11-05 11:00 | 3.58 | 45.6585
|  |  | 2019-11-05 12:00 | 2.83 | 10.7993
|  |  | 2019-11-05 13:00 | 3.88 | 71.3786
|  |  | 2019-11-05 14:00 | 4.92 | 174.1599
|  |  | 2019-11-05 15:00 | 5.07 | 192.372
|  |  | 2019-11-05 16:00 | 3.88 | 71.3786
|  |  | 2019-11-05 17:00 | 3.43 | 35.9285
|  |  | 2019-11-05 18:00 | 4.03 | 85.3333
|  |  | 2019-11-05 19:00 | 4.92 | 174.1599
|  |  | 2019-11-05 20:00 | 4.92 | 174.1599
|  |  | 2019-11-05 21:00 | 5.82 | 300.3187
|  |  | 2019-11-05 22:00 | 5.82 | 300.3187
|  |  | 2019-11-05 23:00 | 6.12 | 352.7363
|  |  | 2019-11-06 | 6.41 | 410.7909
|  |  | 2019-11-06 01:00 | 6.41 | 410.7909
|  |  | 2019-11-06 02:00 | 6.86 | 511.2464
|  |  | 2019-11-06 03:00 | 7.01 | 547.5454
|  |  | 2019-11-06 04:00 | 6.71 | 476.4364
|  |  | 2019-11-06 05:00 | 8.21 | 893.0865
|  |  | 2019-11-06 06:00 | 8.95 | 1145.4954
|  |  | 2019-11-06 07:00 | 10.59 | 1624.0229
|  |  | 2019-11-06 08:00 | 10.14 | 1519.741
|  |  | 2019-11-06 09:00 | 10.14 | 1519.741
|  |  | 2019-11-06 10:00 | 12.08 | 1834.8824
|  |  | 2019-11-06 11:00 | 11.19 | 1730.3805
|  |  | 2019-11-06 12:00 | 11.19 | 1730.3805
|  |  | 2019-11-06 13:00 | 9.4 | 1300.0711
|  |  | 2019-11-06 14:00 | 10.59 | 1624.0229
|  |  | 2019-11-06 15:00 | 8.65 | 1041.2
|  |  | 2019-11-06 16:00 | 9.4 | 1300.0711
|  |  | 2019-11-06 17:00 | 10.14 | 1519.741
|  |  | 2019-11-06 18:00 | 9.55 | 1349.0391
|  |  | 2019-11-06 19:00 | 9.7 | 1395.9304
|  |  | 2019-11-06 20:00 | 10.14 | 1519.741
|  |  | 2019-11-06 21:00 | 9.4 | 1300.0711
|  |  | 2019-11-06 22:00 | 8.65 | 1041.2
|  |  | 2019-11-06 23:00 | 8.65 | 1041.2
|  |  | 2019-11-07 | 6.86 | 511.2464
|  |  | 2019-11-07 01:00 | 8.5 | 989.7908
|  |  | 2019-11-07 02:00 | 7.76 | 752.3932
|  |  | 2019-11-07 03:00 | 7.31 | 624.8852
|  |  | 2019-11-07 04:00 | 6.86 | 511.2464
|  |  | 2019-11-07 05:00 | 8.06 | 844.7875
|  |  | 2019-11-07 06:00 | 8.95 | 1145.4954
|  |  | 2019-11-07 07:00 | 10.44 | 1591.6794
|  |  | 2019-11-07 08:00 | 12.38 | 1862.0343
|  |  | 2019-11-07 09:00 | 10.29 | 1556.9453
|  |  | 2019-11-07 10:00 | 11.64 | 1789.0508
|  |  | 2019-11-07 11:00 | 10.74 | 1654.0278
|  |  | 2019-11-07 12:00 | 11.79 | 1805.6686
|  |  | 2019-11-07 13:00 | 14.62 | 1973.7667
|  |  | 2019-11-07 14:00 | 10.89 | 1681.7251
|  |  | 2019-11-07 15:00 | 9.85 | 1440.5486
|  |  | 2019-11-07 16:00 | 12.83 | 1897.4273
|  |  | 2019-11-07 17:00 | 8.35 | 939.2715
|  |  | 2019-11-07 18:00 | 10.14 | 1519.741
|  |  | 2019-11-07 19:00 | 11.04 | 1707.1455
|  |  | 2019-11-07 20:00 | 12.23 | 1848.8173
|  |  | 2019-11-07 21:00 | 11.64 | 1789.0508
|  |  | 2019-11-07 22:00 | 10.44 | 1591.6794
|  |  | 2019-11-07 23:00 | 10.59 | 1624.0229
|  |  | 2019-11-08 | 9.85 | 1440.5486
|  |  | 2019-11-08 01:00 | 10 | 1482.7165
|  |  | 2019-11-08 02:00 | 10.44 | 1591.6794
|  |  | 2019-11-08 03:00 | 9.55 | 1349.0391
|  |  | 2019-11-08 04:00 | 8.35 | 939.2715
|  |  | 2019-11-08 05:00 | 8.21 | 893.0865
|  |  | 2019-11-08 06:00 | 7.76 | 752.3932
|  |  | 2019-11-08 07:00 | 7.46 | 665.8841
|  |  | 2019-11-08 08:00 | 7.91 | 797.864
|  |  | 2019-11-08 09:00 | 9.25 | 1249.4473
|  |  | 2019-11-08 10:00 | 6.56 | 442.9882
|  |  | 2019-11-08 11:00 | 8.21 | 893.0865
|  |  | 2019-11-08 12:00 | 7.31 | 624.8852
|  |  | 2019-11-08 13:00 | 7.46 | 665.8841
|  |  | 2019-11-08 14:00 | 6.71 | 476.4364
|  |  | 2019-11-08 15:00 | 6.41 | 410.7909
|  |  | 2019-11-08 16:00 | 6.41 | 410.7909
|  |  | 2019-11-08 17:00 | 5.82 | 300.3187
|  |  | 2019-11-08 18:00 | 5.82 | 300.3187
|  |  | 2019-11-08 19:00 | 5.67 | 276.801
|  |  | 2019-11-08 20:00 | 7.31 | 624.8852
|  |  | 2019-11-08 21:00 | 7.91 | 797.864
|  |  | 2019-11-08 22:00 | 7.91 | 797.864
|  |  | 2019-11-08 23:00 | 7.91 | 797.864
|  |  | 2019-11-09 | 8.21 | 893.0865
|  |  | 2019-11-09 01:00 | 5.97 | 325.4869
|  |  | 2019-11-09 02:00 | 8.21 | 893.0865
|  |  | 2019-11-09 03:00 | 7.91 | 797.864
|  |  | 2019-11-09 04:00 | 7.31 | 624.8852
|  |  | 2019-11-09 05:00 | 8.21 | 893.0865
|  |  | 2019-11-09 06:00 | 6.86 | 511.2464
|  |  | 2019-11-09 07:00 | 10.14 | 1519.741
|  |  | 2019-11-09 08:00 | 10 | 1482.7165
|  |  | 2019-11-09 09:00 | 10.89 | 1681.7251
|  |  | 2019-11-09 10:00 | 11.34 | 1751.6336
|  |  | 2019-11-09 11:00 | 12.08 | 1834.8824
|  |  | 2019-11-09 12:00 | 13.43 | 1934.257
|  |  | 2019-11-09 13:00 | 13.13 | 1917.2316
|  |  | 2019-11-09 14:00 | 13.72 | 1948.3746
|  |  | 2019-11-09 15:00 | 13.72 | 1948.3746
|  |  | 2019-11-09 16:00 | 13.13 | 1917.2316
|  |  | 2019-11-09 17:00 | 12.38 | 1862.0343
|  |  | 2019-11-09 18:00 | 11.79 | 1805.6686
|  |  | 2019-11-09 19:00 | 9.55 | 1349.0391
|  |  | 2019-11-09 20:00 | 10.44 | 1591.6794
|  |  | 2019-11-09 21:00 | 10.14 | 1519.741
|  |  | 2019-11-09 22:00 | 10.89 | 1681.7251
|  |  | 2019-11-09 23:00 | 11.93 | 1820.192
|  |  | 2019-11-10 | 10.89 | 1681.7251
|  |  | 2019-11-10 01:00 | 12.08 | 1834.8824
|  |  | 2019-11-10 02:00 | 9.4 | 1300.0711
|  |  | 2019-11-10 03:00 | 9.4 | 1300.0711
|  |  | 2019-11-10 04:00 | 10.59 | 1624.0229
|  |  | 2019-11-10 05:00 | 10.14 | 1519.741
|  |  | 2019-11-10 06:00 | 7.46 | 665.8841
|  |  | 2019-11-10 07:00 | 7.16 | 585.4284
|  |  | 2019-11-10 08:00 | 6.27 | 381.9796
|  |  | 2019-11-10 09:00 | 5.67 | 276.801
|  |  | 2019-11-10 10:00 | 5.82 | 300.3187
|  |  | 2019-11-10 11:00 | 7.91 | 797.864
|  |  | 2019-11-10 12:00 | 6.71 | 476.4364
|  |  | 2019-11-10 13:00 | 6.86 | 511.2464
|  |  | 2019-11-10 14:00 | 8.35 | 939.2715
|  |  | 2019-11-10 15:00 | 7.61 | 708.3941
|  |  | 2019-11-10 16:00 | 4.33 | 113.3584
|  |  | 2019-11-10 17:00 | 4.48 | 127.7536
|  |  | 2019-11-10 18:00 | 4.48 | 127.7536
|  |  | 2019-11-10 19:00 | 6.41 | 410.7909
|  |  | 2019-11-10 20:00 | 7.31 | 624.8852
|  |  | 2019-11-10 21:00 | 7.46 | 665.8841
|  |  | 2019-11-10 22:00 | 6.86 | 511.2464
|  |  | 2019-11-10 23:00 | 6.27 | 381.9796
|  |  | 2019-11-11 | 5.67 | 276.801
|  |  | 2019-11-11 01:00 | 5.82 | 300.3187
|  |  | 2019-11-11 02:00 | 6.41 | 410.7909
|  |  | 2019-11-11 03:00 | 7.16 | 585.4284
|  |  | 2019-11-11 04:00 | 6.86 | 511.2464
|  |  | 2019-11-11 05:00 | 7.91 | 797.864
|  |  | 2019-11-11 06:00 | 7.16 | 585.4284
|  |  | 2019-11-11 07:00 | 7.61 | 708.3941
|  |  | 2019-11-11 08:00 | 8.06 | 844.7875
|  |  | 2019-11-11 09:00 | 7.91 | 797.864
|  |  | 2019-11-11 10:00 | 8.65 | 1041.2
|  |  | 2019-11-11 11:00 | 7.31 | 624.8852
|  |  | 2019-11-11 12:00 | 6.12 | 352.7363
|  |  | 2019-11-11 13:00 | 7.31 | 624.8852
|  |  | 2019-11-11 14:00 | 5.97 | 325.4869
|  |  | 2019-11-11 15:00 | 4.48 | 127.7536
|  |  | 2019-11-11 16:00 | 3.58 | 45.6585
|  |  | 2019-11-11 17:00 | 3.88 | 71.3786
|  |  | 2019-11-11 18:00 | 3.73 | 57.9032
|  |  | 2019-11-11 19:00 | 3.58 | 45.6585
|  |  | 2019-11-11 20:00 | 3.43 | 35.9285
|  |  | 2019-11-11 21:00 | 3.58 | 45.6585
|  |  | 2019-11-11 22:00 | 5.07 | 192.372
|  |  | 2019-11-11 23:00 | 3.58 | 45.6585
|  |  | 2019-11-12 | 4.33 | 113.3584
|  |  | 2019-11-12 01:00 | 2.98 | 15.3638
|  |  | 2019-11-12 02:00 | 4.18 | 99.286
|  |  | 2019-11-12 03:00 | 4.18 | 99.286
|  |  | 2019-11-12 04:00 | 4.92 | 174.1599
|  |  | 2019-11-12 05:00 | 5.07 | 192.372
|  |  | 2019-11-12 06:00 | 4.48 | 127.7536
|  |  | 2019-11-12 07:00 | 5.52 | 254.4333
|  |  | 2019-11-12 08:00 | 6.27 | 381.9796
|  |  | 2019-11-12 09:00 | 5.67 | 276.801
|  |  | 2019-11-12 10:00 | 3.13 | 21.1787
|  |  | 2019-11-12 11:00 | 4.18 | 99.286
|  |  | 2019-11-12 12:00 | 2.69 | 7.4303
|  |  | 2019-11-12 13:00 | 2.83 | 10.7993
|  |  | 2019-11-12 14:00 | 1.94 | 0.92362
|  |  | 2019-11-12 15:00 | 2.09 | 1.4746
|  |  | 2019-11-12 16:00 | 1.19 | 0
|  |  | 2019-11-12 17:00 | 0.6 | 0
|  |  | 2019-11-12 18:00 | 0.9 | 0
|  |  | 2019-11-12 19:00 | 2.09 | 1.4746
|  |  | 2019-11-12 20:00 | 2.09 | 1.4746
|  |  | 2019-11-12 21:00 | 2.39 | 3.2364
|  |  | 2019-11-12 22:00 | 2.09 | 1.4746
|  |  | 2019-11-12 23:00 | 3.58 | 45.6585
|  |  | 2019-11-13 | 2.83 | 10.7993
|  |  | 2019-11-13 01:00 | 3.13 | 21.1787
|  |  | 2019-11-13 02:00 | 3.13 | 21.1787
|  |  | 2019-11-13 03:00 | 2.98 | 15.3638
|  |  | 2019-11-13 04:00 | 3.13 | 21.1787
|  |  | 2019-11-13 05:00 | 2.09 | 1.4746
|  |  | 2019-11-13 06:00 | 3.88 | 71.3786
|  |  | 2019-11-13 07:00 | 3.13 | 21.1787
|  |  | 2019-11-13 08:00 | 5.22 | 212.0145
|  |  | 2019-11-13 09:00 | 4.77 | 157.3587
|  |  | 2019-11-13 10:00 | 5.97 | 325.4869
|  |  | 2019-11-13 11:00 | 5.37 | 232.8019
|  |  | 2019-11-13 12:00 | 6.27 | 381.9796
|  |  | 2019-11-13 13:00 | 6.56 | 442.9882
|  |  | 2019-11-13 14:00 | 6.86 | 511.2464
|  |  | 2019-11-13 15:00 | 5.37 | 232.8019
|  |  | 2019-11-13 16:00 | 5.67 | 276.801
|  |  | 2019-11-13 17:00 | 7.31 | 624.8852
|  |  | 2019-11-13 18:00 | 7.01 | 547.5454
|  |  | 2019-11-13 19:00 | 7.46 | 665.8841
|  |  | 2019-11-13 20:00 | 8.21 | 893.0865
|  |  | 2019-11-13 21:00 | 5.97 | 325.4869
|  |  | 2019-11-13 22:00 | 7.01 | 547.5454
|  |  | 2019-11-13 23:00 | 7.16 | 585.4284
|  |  | 2019-11-14 | 7.76 | 752.3932
|  |  | 2019-11-14 01:00 | 6.86 | 511.2464
|  |  | 2019-11-14 02:00 | 6.56 | 442.9882
|  |  | 2019-11-14 03:00 | 6.71 | 476.4364
|  |  | 2019-11-14 04:00 | 6.27 | 381.9796
|  |  | 2019-11-14 05:00 | 6.56 | 442.9882
|  |  | 2019-11-14 06:00 | 8.8 | 1093.2075
|  |  | 2019-11-14 07:00 | 6.86 | 511.2464
|  |  | 2019-11-14 08:00 | 8.5 | 989.7908
|  |  | 2019-11-14 09:00 | 8.35 | 939.2715
|  |  | 2019-11-14 10:00 | 8.95 | 1145.4954
|  |  | 2019-11-14 11:00 | 9.1 | 1197.7333
|  |  | 2019-11-14 12:00 | 10.44 | 1591.6794
|  |  | 2019-11-14 13:00 | 8.21 | 893.0865
|  |  | 2019-11-14 14:00 | 8.21 | 893.0865
|  |  | 2019-11-14 15:00 | 8.8 | 1093.2075
|  |  | 2019-11-14 16:00 | 5.67 | 276.801
|  |  | 2019-11-14 17:00 | 7.01 | 547.5454
|  |  | 2019-11-14 18:00 | 8.21 | 893.0865
|  |  | 2019-11-14 19:00 | 7.16 | 585.4284
|  |  | 2019-11-14 20:00 | 6.27 | 381.9796
|  |  | 2019-11-14 21:00 | 5.97 | 325.4869
|  |  | 2019-11-14 22:00 | 5.97 | 325.4869
|  |  | 2019-11-14 23:00 | 4.77 | 157.3587
|  |  | 2019-11-15 | 5.22 | 212.0145
|  |  | 2019-11-15 01:00 | 5.37 | 232.8019
|  |  | 2019-11-15 02:00 | 5.07 | 192.372
|  |  | 2019-11-15 03:00 | 4.62 | 141.6686
|  |  | 2019-11-15 04:00 | 4.48 | 127.7536
|  |  | 2019-11-15 05:00 | 4.48 | 127.7536
|  |  | 2019-11-15 06:00 | 4.62 | 141.6686
|  |  | 2019-11-15 07:00 | 3.88 | 71.3786
|  |  | 2019-11-15 08:00 | 3.88 | 71.3786
|  |  | 2019-11-15 09:00 | 3.73 | 57.9032
|  |  | 2019-11-15 10:00 | 3.88 | 71.3786
|  |  | 2019-11-15 11:00 | 4.03 | 85.3333
|  |  | 2019-11-15 12:00 | 3.58 | 45.6585
|  |  | 2019-11-15 13:00 | 3.73 | 57.9032
|  |  | 2019-11-15 14:00 | 3.88 | 71.3786
|  |  | 2019-11-15 15:00 | 3.13 | 21.1787
|  |  | 2019-11-15 16:00 | 2.54 | 4.7035
|  |  | 2019-11-15 17:00 | 2.98 | 15.3638
|  |  | 2019-11-15 18:00 | 3.73 | 57.9032
|  |  | 2019-11-15 19:00 | 4.62 | 141.6686
|  |  | 2019-11-15 20:00 | 4.48 | 127.7536
|  |  | 2019-11-15 21:00 | 4.18 | 99.286
|  |  | 2019-11-15 22:00 | 4.77 | 157.3587
|  |  | 2019-11-15 23:00 | 5.37 | 232.8019
|  |  | 2019-11-16 | 4.48 | 127.7536
|  |  | 2019-11-16 01:00 | 4.48 | 127.7536
|  |  | 2019-11-16 02:00 | 4.62 | 141.6686
|  |  | 2019-11-16 03:00 | 4.48 | 127.7536
|  |  | 2019-11-16 04:00 | 4.18 | 99.286
|  |  | 2019-11-16 05:00 | 4.92 | 174.1599
|  |  | 2019-11-16 06:00 | 4.62 | 141.6686
|  |  | 2019-11-16 07:00 | 4.92 | 174.1599
|  |  | 2019-11-16 08:00 | 5.67 | 276.801
|  |  | 2019-11-16 09:00 | 4.92 | 174.1599
|  |  | 2019-11-16 10:00 | 4.77 | 157.3587
|  |  | 2019-11-16 11:00 | 4.92 | 174.1599
|  |  | 2019-11-16 12:00 | 4.03 | 85.3333
|  |  | 2019-11-16 13:00 | 6.56 | 442.9882
|  |  | 2019-11-16 14:00 | 6.86 | 511.2464
|  |  | 2019-11-16 15:00 | 7.31 | 624.8852
|  |  | 2019-11-16 16:00 | 7.01 | 547.5454
|  |  | 2019-11-16 17:00 | 7.16 | 585.4284
|  |  | 2019-11-16 18:00 | 7.01 | 547.5454
|  |  | 2019-11-16 19:00 | 8.35 | 939.2715
|  |  | 2019-11-16 20:00 | 8.8 | 1093.2075
|  |  | 2019-11-16 21:00 | 8.95 | 1145.4954
|  |  | 2019-11-16 22:00 | 9.1 | 1197.7333
|  |  | 2019-11-16 23:00 | 8.95 | 1145.4954
|  |  | 2019-11-17 | 9.25 | 1249.4473
|  |  | 2019-11-17 01:00 | 8.21 | 893.0865
|  |  | 2019-11-17 02:00 | 8.65 | 1041.2
|  |  | 2019-11-17 03:00 | 9.25 | 1249.4473
|  |  | 2019-11-17 04:00 | 8.06 | 844.7875
|  |  | 2019-11-17 05:00 | 7.31 | 624.8852
|  |  | 2019-11-17 06:00 | 6.86 | 511.2464
|  |  | 2019-11-17 07:00 | 6.27 | 381.9796
|  |  | 2019-11-17 08:00 | 6.12 | 352.7363
|  |  | 2019-11-17 09:00 | 5.82 | 300.3187
|  |  | 2019-11-17 10:00 | 7.31 | 624.8852
|  |  | 2019-11-17 11:00 | 7.76 | 752.3932
|  |  | 2019-11-17 12:00 | 6.12 | 352.7363
|  |  | 2019-11-17 13:00 | 10.14 | 1519.741
|  |  | 2019-11-17 14:00 | 7.31 | 624.8852
|  |  | 2019-11-17 15:00 | 6.41 | 410.7909
|  |  | 2019-11-17 16:00 | 7.46 | 665.8841
|  |  | 2019-11-17 17:00 | 4.77 | 157.3587
|  |  | 2019-11-17 18:00 | 5.67 | 276.801
|  |  | 2019-11-17 19:00 | 6.12 | 352.7363
|  |  | 2019-11-17 20:00 | 5.37 | 232.8019
|  |  | 2019-11-17 21:00 | 5.67 | 276.801
|  |  | 2019-11-17 22:00 | 5.22 | 212.0145
|  |  | 2019-11-17 23:00 | 3.73 | 57.9032
|  |  | 2019-11-18 | 2.39 | 3.2364
|  |  | 2019-11-18 01:00 | 1.19 | 0
|  |  | 2019-11-18 02:00 | 1.19 | 0
|  |  | 2019-11-18 03:00 | 0.75 | 0
|  |  | 2019-11-18 04:00 | 1.19 | 0
|  |  | 2019-11-18 05:00 | 2.98 | 15.3638
|  |  | 2019-11-18 06:00 | 3.73 | 57.9032
|  |  | 2019-11-18 07:00 | 3.88 | 71.3786
|  |  | 2019-11-18 08:00 | 7.01 | 547.5454
|  |  | 2019-11-18 09:00 | 8.65 | 1041.2
|  |  | 2019-11-18 10:00 | 8.21 | 893.0865
|  |  | 2019-11-18 11:00 | 8.8 | 1093.2075
|  |  | 2019-11-18 12:00 | 9.25 | 1249.4473
|  |  | 2019-11-18 13:00 | 8.5 | 989.7908
|  |  | 2019-11-18 14:00 | 9.4 | 1300.0711
|  |  | 2019-11-18 15:00 | 10.29 | 1556.9453
|  |  | 2019-11-18 16:00 | 8.65 | 1041.2
|  |  | 2019-11-18 17:00 | 10.44 | 1591.6794
|  |  | 2019-11-18 18:00 | 11.34 | 1751.6336
|  |  | 2019-11-18 19:00 | 11.19 | 1730.3805
|  |  | 2019-11-18 20:00 | 10.74 | 1654.0278
|  |  | 2019-11-18 21:00 | 11.93 | 1820.192
|  |  | 2019-11-18 22:00 | 11.34 | 1751.6336
|  |  | 2019-11-18 23:00 | 12.83 | 1897.4273
|  |  | 2019-11-19 | 12.08 | 1834.8824
|  |  | 2019-11-19 01:00 | 11.79 | 1805.6686
|  |  | 2019-11-19 02:00 | 13.28 | 1926.049
|  |  | 2019-11-19 03:00 | 13.72 | 1948.3746
|  |  | 2019-11-19 04:00 | 15.22 | 1983.6481
|  |  | 2019-11-19 05:00 | 17.45 | 2000
|  |  | 2019-11-19 06:00 | 13.87 | 1954.6504
|  |  | 2019-11-19 07:00 | 18.2 | 1999.8736
|  |  | 2019-11-19 08:00 | 15.37 | 1985.5117
|  |  | 2019-11-19 09:00 | 17.6 | 2000
|  |  | 2019-11-19 10:00 | 16.41 | 1996.2773
|  |  | 2019-11-19 11:00 | 12.38 | 1862.0343
|  |  | 2019-11-19 12:00 | 12.68 | 1886.3382
|  |  | 2019-11-19 13:00 | 10.29 | 1556.9453
|  |  | 2019-11-19 14:00 | 9.55 | 1349.0391
|  |  | 2019-11-19 15:00 | 7.91 | 797.864
|  |  | 2019-11-19 16:00 | 7.61 | 708.3941
|  |  | 2019-11-19 17:00 | 7.16 | 585.4284
|  |  | 2019-11-19 18:00 | 4.92 | 174.1599
|  |  | 2019-11-19 19:00 | 6.41 | 410.7909
|  |  | 2019-11-19 20:00 | 3.58 | 45.6585
|  |  | 2019-11-19 21:00 | 2.39 | 3.2364
|  |  | 2019-11-19 22:00 | 1.34 | 0
|  |  | 2019-11-19 23:00 | 0.3 | 0
|  |  | 2019-11-20 | 2.24 | 2.2387
|  |  | 2019-11-20 01:00 | 2.24 | 2.2387
|  |  | 2019-11-20 02:00 | 3.13 | 21.1787
|  |  | 2019-11-20 03:00 | 2.83 | 10.7993
|  |  | 2019-11-20 04:00 | 3.58 | 45.6585
|  |  | 2019-11-20 05:00 | 5.52 | 254.4333
|  |  | 2019-11-20 06:00 | 5.22 | 212.0145
|  |  | 2019-11-20 07:00 | 4.77 | 157.3587
|  |  | 2019-11-20 08:00 | 4.03 | 85.3333
|  |  | 2019-11-20 09:00 | 6.27 | 381.9796
|  |  | 2019-11-20 10:00 | 5.37 | 232.8019
|  |  | 2019-11-20 11:00 | 6.12 | 352.7363
|  |  | 2019-11-20 12:00 | 7.76 | 752.3932
|  |  | 2019-11-20 13:00 | 6.71 | 476.4364
|  |  | 2019-11-20 14:00 | 7.01 | 547.5454
|  |  | 2019-11-20 15:00 | 6.56 | 442.9882
|  |  | 2019-11-20 16:00 | 6.41 | 410.7909
|  |  | 2019-11-20 17:00 | 7.01 | 547.5454
|  |  | 2019-11-20 18:00 | 7.01 | 547.5454
|  |  | 2019-11-20 19:00 | 7.31 | 624.8852
|  |  | 2019-11-20 20:00 | 7.31 | 624.8852
|  |  | 2019-11-20 21:00 | 7.01 | 547.5454
|  |  | 2019-11-20 22:00 | 6.56 | 442.9882
|  |  | 2019-11-20 23:00 | 5.82 | 300.3187
|  |  | 2019-11-21 | 5.07 | 192.372
|  |  | 2019-11-21 01:00 | 4.62 | 141.6686
|  |  | 2019-11-21 02:00 | 4.48 | 127.7536
|  |  | 2019-11-21 03:00 | 4.62 | 141.6686
|  |  | 2019-11-21 04:00 | 4.92 | 174.1599
|  |  | 2019-11-21 05:00 | 5.52 | 254.4333
|  |  | 2019-11-21 06:00 | 5.37 | 232.8019
|  |  | 2019-11-21 07:00 | 6.41 | 410.7909
|  |  | 2019-11-21 08:00 | 4.92 | 174.1599
|  |  | 2019-11-21 09:00 | 5.07 | 192.372
|  |  | 2019-11-21 10:00 | 3.28 | 28.0725
|  |  | 2019-11-21 11:00 | 3.58 | 45.6585
|  |  | 2019-11-21 12:00 | 1.94 | 0.92362
|  |  | 2019-11-21 13:00 | 2.54 | 4.7035
|  |  | 2019-11-21 14:00 | 3.13 | 21.1787
|  |  | 2019-11-21 15:00 | 4.77 | 157.3587
|  |  | 2019-11-21 16:00 | 4.33 | 113.3584
|  |  | 2019-11-21 17:00 | 5.22 | 212.0145
|  |  | 2019-11-21 18:00 | 5.07 | 192.372
|  |  | 2019-11-21 19:00 | 4.62 | 141.6686
|  |  | 2019-11-21 20:00 | 3.73 | 57.9032
|  |  | 2019-11-21 21:00 | 4.48 | 127.7536
|  |  | 2019-11-21 22:00 | 4.33 | 113.3584
|  |  | 2019-11-21 23:00 | 3.58 | 45.6585
|  |  | 2019-11-22 | 2.83 | 10.7993
|  |  | 2019-11-22 01:00 | 3.58 | 45.6585
|  |  | 2019-11-22 02:00 | 3.43 | 35.9285
|  |  | 2019-11-22 03:00 | 3.28 | 28.0725
|  |  | 2019-11-22 04:00 | 3.73 | 57.9032
|  |  | 2019-11-22 05:00 | 4.62 | 141.6686
|  |  | 2019-11-22 06:00 | 4.62 | 141.6686
|  |  | 2019-11-22 07:00 | 3.28 | 28.0725
|  |  | 2019-11-22 08:00 | 3.73 | 57.9032
|  |  | 2019-11-22 09:00 | 2.54 | 4.7035
|  |  | 2019-11-22 10:00 | 3.58 | 45.6585
|  |  | 2019-11-22 11:00 | 3.13 | 21.1787
|  |  | 2019-11-22 12:00 | 2.98 | 15.3638
|  |  | 2019-11-22 13:00 | 2.83 | 10.7993
|  |  | 2019-11-22 14:00 | 3.13 | 21.1787
|  |  | 2019-11-22 15:00 | 4.03 | 85.3333
|  |  | 2019-11-22 16:00 | 4.62 | 141.6686
|  |  | 2019-11-22 17:00 | 4.92 | 174.1599
|  |  | 2019-11-22 18:00 | 3.13 | 21.1787
|  |  | 2019-11-22 19:00 | 3.43 | 35.9285
|  |  | 2019-11-22 20:00 | 3.88 | 71.3786
|  |  | 2019-11-22 21:00 | 3.58 | 45.6585
|  |  | 2019-11-22 22:00 | 3.58 | 45.6585
|  |  | 2019-11-22 23:00 | 3.28 | 28.0725
|  |  | 2019-11-23 | 2.83 | 10.7993
|  |  | 2019-11-23 01:00 | 2.69 | 7.4303
|  |  | 2019-11-23 02:00 | 1.94 | 0.92362
|  |  | 2019-11-23 03:00 | 1.94 | 0.92362
|  |  | 2019-11-23 04:00 | 2.69 | 7.4303
|  |  | 2019-11-23 05:00 | 2.39 | 3.2364
|  |  | 2019-11-23 06:00 | 4.33 | 113.3584
|  |  | 2019-11-23 07:00 | 2.83 | 10.7993
|  |  | 2019-11-23 08:00 | 2.54 | 4.7035
|  |  | 2019-11-23 09:00 | 2.69 | 7.4303
|  |  | 2019-11-23 10:00 | 2.54 | 4.7035
|  |  | 2019-11-23 11:00 | 2.24 | 2.2387
|  |  | 2019-11-23 12:00 | 2.98 | 15.3638
|  |  | 2019-11-23 13:00 | 2.83 | 10.7993
|  |  | 2019-11-23 14:00 | 3.58 | 45.6585
|  |  | 2019-11-23 15:00 | 4.62 | 141.6686
|  |  | 2019-11-23 16:00 | 4.48 | 127.7536
|  |  | 2019-11-23 17:00 | 2.98 | 15.3638
|  |  | 2019-11-23 18:00 | 4.33 | 113.3584
|  |  | 2019-11-23 19:00 | 4.03 | 85.3333
|  |  | 2019-11-23 20:00 | 3.88 | 71.3786
|  |  | 2019-11-23 21:00 | 4.48 | 127.7536
|  |  | 2019-11-23 22:00 | 4.33 | 113.3584
|  |  | 2019-11-23 23:00 | 4.92 | 174.1599
|  |  | 2019-11-24 | 5.22 | 212.0145
|  |  | 2019-11-24 01:00 | 5.97 | 325.4869
|  |  | 2019-11-24 02:00 | 6.56 | 442.9882
|  |  | 2019-11-24 03:00 | 8.5 | 989.7908
|  |  | 2019-11-24 04:00 | 7.01 | 547.5454
|  |  | 2019-11-24 05:00 | 6.41 | 410.7909
|  |  | 2019-11-24 06:00 | 5.52 | 254.4333
|  |  | 2019-11-24 07:00 | 6.12 | 352.7363
|  |  | 2019-11-24 08:00 | 6.41 | 410.7909
|  |  | 2019-11-24 09:00 | 6.86 | 511.2464
|  |  | 2019-11-24 10:00 | 5.22 | 212.0145
|  |  | 2019-11-24 11:00 | 6.41 | 410.7909
|  |  | 2019-11-24 12:00 | 5.97 | 325.4869
|  |  | 2019-11-24 13:00 | 4.62 | 141.6686
|  |  | 2019-11-24 14:00 | 5.52 | 254.4333
|  |  | 2019-11-24 15:00 | 3.73 | 57.9032
|  |  | 2019-11-24 16:00 | 4.03 | 85.3333
|  |  | 2019-11-24 17:00 | 4.92 | 174.1599
|  |  | 2019-11-24 18:00 | 5.67 | 276.801
|  |  | 2019-11-24 19:00 | 5.22 | 212.0145
|  |  | 2019-11-24 20:00 | 5.67 | 276.801
|  |  | 2019-11-24 21:00 | 5.67 | 276.801
|  |  | 2019-11-24 22:00 | 5.67 | 276.801
|  |  | 2019-11-24 23:00 | 7.46 | 665.8841
|  |  | 2019-11-25 | 7.31 | 624.8852
|  |  | 2019-11-25 01:00 | 7.01 | 547.5454
|  |  | 2019-11-25 02:00 | 8.21 | 893.0865
|  |  | 2019-11-25 03:00 | 7.61 | 708.3941
|  |  | 2019-11-25 04:00 | 7.16 | 585.4284
|  |  | 2019-11-25 05:00 | 7.76 | 752.3932
|  |  | 2019-11-25 06:00 | 8.21 | 893.0865
|  |  | 2019-11-25 07:00 | 8.5 | 989.7908
|  |  | 2019-11-25 08:00 | 9.25 | 1249.4473
|  |  | 2019-11-25 09:00 | 8.95 | 1145.4954
|  |  | 2019-11-25 10:00 | 9.25 | 1249.4473
|  |  | 2019-11-25 11:00 | 8.8 | 1093.2075
|  |  | 2019-11-25 12:00 | 9.85 | 1440.5486
|  |  | 2019-11-25 13:00 | 9.4 | 1300.0711
|  |  | 2019-11-25 14:00 | 9.7 | 1395.9304
|  |  | 2019-11-25 15:00 | 8.5 | 989.7908
|  |  | 2019-11-25 16:00 | 11.19 | 1730.3805
|  |  | 2019-11-25 17:00 | 7.76 | 752.3932
|  |  | 2019-11-25 18:00 | 7.31 | 624.8852
|  |  | 2019-11-25 19:00 | 9.55 | 1349.0391
|  |  | 2019-11-25 20:00 | 9.4 | 1300.0711
|  |  | 2019-11-25 21:00 | 10 | 1482.7165
|  |  | 2019-11-25 22:00 | 10 | 1482.7165
|  |  | 2019-11-25 23:00 | 10 | 1482.7165
|  |  | 2019-11-26 | 10.59 | 1624.0229
|  |  | 2019-11-26 01:00 | 11.34 | 1751.6336
|  |  | 2019-11-26 02:00 | 11.79 | 1805.6686
|  |  | 2019-11-26 03:00 | 14.02 | 1959.965
|  |  | 2019-11-26 04:00 | 14.32 | 1967.2094
|  |  | 2019-11-26 05:00 | 12.98 | 1907.8048
|  |  | 2019-11-26 06:00 | 11.79 | 1805.6686
|  |  | 2019-11-26 07:00 | 10.29 | 1556.9453
|  |  | 2019-11-26 08:00 | 9.4 | 1300.0711
|  |  | 2019-11-26 09:00 | 10.89 | 1681.7251
|  |  | 2019-11-26 10:00 | 11.04 | 1707.1455
|  |  | 2019-11-26 11:00 | 12.53 | 1874.5399
|  |  | 2019-11-26 12:00 | 12.38 | 1862.0343
|  |  | 2019-11-26 13:00 | 11.64 | 1789.0508
|  |  | 2019-11-26 14:00 | 11.19 | 1730.3805
|  |  | 2019-11-26 15:00 | 10.74 | 1654.0278
|  |  | 2019-11-26 16:00 | 9.7 | 1395.9304
|  |  | 2019-11-26 17:00 | 8.21 | 893.0865
|  |  | 2019-11-26 18:00 | 8.21 | 893.0865
|  |  | 2019-11-26 19:00 | 8.95 | 1145.4954
|  |  | 2019-11-26 20:00 | 10 | 1482.7165
|  |  | 2019-11-26 21:00 | 10.14 | 1519.741
|  |  | 2019-11-26 22:00 | 10.59 | 1624.0229
|  |  | 2019-11-26 23:00 | 10 | 1482.7165
|  |  | 2019-11-27 | 10.74 | 1654.0278
|  |  | 2019-11-27 01:00 | 10.44 | 1591.6794
|  |  | 2019-11-27 02:00 | 11.04 | 1707.1455
|  |  | 2019-11-27 03:00 | 9.7 | 1395.9304
|  |  | 2019-11-27 04:00 | 9.1 | 1197.7333
|  |  | 2019-11-27 05:00 | 10 | 1482.7165
|  |  | 2019-11-27 06:00 | 8.95 | 1145.4954
|  |  | 2019-11-27 07:00 | 6.86 | 511.2464
|  |  | 2019-11-27 08:00 | 7.31 | 624.8852
|  |  | 2019-11-27 09:00 | 7.61 | 708.3941
|  |  | 2019-11-27 10:00 | 6.71 | 476.4364
|  |  | 2019-11-27 11:00 | 7.31 | 624.8852
|  |  | 2019-11-27 12:00 | 8.06 | 844.7875
|  |  | 2019-11-27 13:00 | 7.76 | 752.3932
|  |  | 2019-11-27 14:00 | 6.86 | 511.2464
|  |  | 2019-11-27 15:00 | 6.56 | 442.9882
|  |  | 2019-11-27 16:00 | 5.52 | 254.4333
|  |  | 2019-11-27 17:00 | 5.97 | 325.4869
|  |  | 2019-11-27 18:00 | 5.67 | 276.801
|  |  | 2019-11-27 19:00 | 5.67 | 276.801
|  |  | 2019-11-27 20:00 | 5.52 | 254.4333
|  |  | 2019-11-27 21:00 | 4.18 | 99.286
|  |  | 2019-11-27 22:00 | 3.88 | 71.3786
|  |  | 2019-11-27 23:00 | 3.43 | 35.9285
|  |  | 2019-11-28 | 2.83 | 10.7993
|  |  | 2019-11-28 01:00 | 3.28 | 28.0725
|  |  | 2019-11-28 02:00 | 3.13 | 21.1787
|  |  | 2019-11-28 03:00 | 3.28 | 28.0725
|  |  | 2019-11-28 04:00 | 2.54 | 4.7035
|  |  | 2019-11-28 05:00 | 2.98 | 15.3638
|  |  | 2019-11-28 06:00 | 3.43 | 35.9285
|  |  | 2019-11-28 07:00 | 2.54 | 4.7035
|  |  | 2019-11-28 08:00 | 2.83 | 10.7993
|  |  | 2019-11-28 09:00 | 2.54 | 4.7035
|  |  | 2019-11-28 10:00 | 2.54 | 4.7035
|  |  | 2019-11-28 11:00 | 1.64 | 0.28937
|  |  | 2019-11-28 12:00 | 2.54 | 4.7035
|  |  | 2019-11-28 13:00 | 2.09 | 1.4746
|  |  | 2019-11-28 14:00 | 3.28 | 28.0725
|  |  | 2019-11-28 15:00 | 3.28 | 28.0725
|  |  | 2019-11-28 16:00 | 4.62 | 141.6686
|  |  | 2019-11-28 17:00 | 3.43 | 35.9285
|  |  | 2019-11-28 18:00 | 3.43 | 35.9285
|  |  | 2019-11-28 19:00 | 5.07 | 192.372
|  |  | 2019-11-28 20:00 | 5.07 | 192.372
|  |  | 2019-11-28 21:00 | 4.48 | 127.7536
|  |  | 2019-11-28 22:00 | 4.92 | 174.1599
|  |  | 2019-11-28 23:00 | 3.88 | 71.3786
|  |  | 2019-11-29 | 4.48 | 127.7536
|  |  | 2019-11-29 01:00 | 4.77 | 157.3587
|  |  | 2019-11-29 02:00 | 5.97 | 325.4869
|  |  | 2019-11-29 03:00 | 5.37 | 232.8019
|  |  | 2019-11-29 04:00 | 5.97 | 325.4869
|  |  | 2019-11-29 05:00 | 5.82 | 300.3187
|  |  | 2019-11-29 06:00 | 4.92 | 174.1599
|  |  | 2019-11-29 07:00 | 5.67 | 276.801
|  |  | 2019-11-29 08:00 | 5.22 | 212.0145
|  |  | 2019-11-29 09:00 | 4.92 | 174.1599
|  |  | 2019-11-29 10:00 | 5.67 | 276.801
|  |  | 2019-11-29 11:00 | 5.67 | 276.801
|  |  | 2019-11-29 12:00 | 6.41 | 410.7909
|  |  | 2019-11-29 13:00 | 6.27 | 381.9796
|  |  | 2019-11-29 14:00 | 4.92 | 174.1599
|  |  | 2019-11-29 15:00 | 5.52 | 254.4333
|  |  | 2019-11-29 16:00 | 5.52 | 254.4333
|  |  | 2019-11-29 17:00 | 6.12 | 352.7363
|  |  | 2019-11-29 18:00 | 6.56 | 442.9882
|  |  | 2019-11-29 19:00 | 5.07 | 192.372
|  |  | 2019-11-29 20:00 | 6.27 | 381.9796
|  |  | 2019-11-29 21:00 | 6.86 | 511.2464
|  |  | 2019-11-29 22:00 | 8.5 | 989.7908
|  |  | 2019-11-29 23:00 | 7.76 | 752.3932
|  |  | 2019-11-30 | 6.56 | 442.9882
|  |  | 2019-11-30 01:00 | 6.86 | 511.2464
|  |  | 2019-11-30 02:00 | 7.91 | 797.864
|  |  | 2019-11-30 03:00 | 7.91 | 797.864
|  |  | 2019-11-30 04:00 | 7.31 | 624.8852
|  |  | 2019-11-30 05:00 | 7.46 | 665.8841
|  |  | 2019-11-30 06:00 | 8.65 | 1041.2
|  |  | 2019-11-30 07:00 | 8.5 | 989.7908
|  |  | 2019-11-30 08:00 | 6.41 | 410.7909
|  |  | 2019-11-30 09:00 | 8.95 | 1145.4954
|  |  | 2019-11-30 10:00 | 7.61 | 708.3941
|  |  | 2019-11-30 11:00 | 7.61 | 708.3941
|  |  | 2019-11-30 12:00 | 6.56 | 442.9882
|  |  | 2019-11-30 13:00 | 7.76 | 752.3932
|  |  | 2019-11-30 14:00 | 8.95 | 1145.4954
|  |  | 2019-11-30 15:00 | 7.31 | 624.8852
|  |  | 2019-11-30 16:00 | 6.27 | 381.9796
|  |  | 2019-11-30 17:00 | 5.37 | 232.8019
|  |  | 2019-11-30 18:00 | 5.97 | 325.4869
|  |  | 2019-11-30 19:00 | 6.12 | 352.7363
|  |  | 2019-11-30 20:00 | 5.52 | 254.4333
|  |  | 2019-11-30 21:00 | 6.41 | 410.7909
|  |  | 2019-11-30 22:00 | 5.37 | 232.8019
|  |  | 2019-11-30 23:00 | 5.82 | 300.3187
|  |  | 2019-12-01 | 5.37 | 232.8019
|  |  | 2019-12-01 01:00 | 6.27 | 381.9796
|  |  | 2019-12-01 02:00 | 5.67 | 276.801
|  |  | 2019-12-01 03:00 | 5.67 | 276.801
|  |  | 2019-12-01 04:00 | 6.71 | 476.4364
|  |  | 2019-12-01 05:00 | 5.67 | 276.801
|  |  | 2019-12-01 06:00 | 7.31 | 624.8852
|  |  | 2019-12-01 07:00 | 6.56 | 442.9882
|  |  | 2019-12-01 08:00 | 6.56 | 442.9882
|  |  | 2019-12-01 09:00 | 7.16 | 585.4284
|  |  | 2019-12-01 10:00 | 7.31 | 624.8852
|  |  | 2019-12-01 11:00 | 8.21 | 893.0865
|  |  | 2019-12-01 12:00 | 8.21 | 893.0865
|  |  | 2019-12-01 13:00 | 8.06 | 844.7875
|  |  | 2019-12-01 14:00 | 8.65 | 1041.2
|  |  | 2019-12-01 15:00 | 7.91 | 797.864
|  |  | 2019-12-01 16:00 | 7.31 | 624.8852
|  |  | 2019-12-01 17:00 | 6.71 | 476.4364
|  |  | 2019-12-01 18:00 | 7.31 | 624.8852
|  |  | 2019-12-01 19:00 | 6.71 | 476.4364
|  |  | 2019-12-01 20:00 | 7.01 | 547.5454
|  |  | 2019-12-01 21:00 | 6.86 | 511.2464
|  |  | 2019-12-01 22:00 | 6.71 | 476.4364
|  |  | 2019-12-01 23:00 | 6.86 | 511.2464
|  |  | 2019-12-02 | 7.01 | 547.5454
|  |  | 2019-12-02 01:00 | 7.61 | 708.3941
|  |  | 2019-12-02 02:00 | 7.91 | 797.864
|  |  | 2019-12-02 03:00 | 7.61 | 708.3941
|  |  | 2019-12-02 04:00 | 7.61 | 708.3941
|  |  | 2019-12-02 05:00 | 7.61 | 708.3941
|  |  | 2019-12-02 06:00 | 5.97 | 325.4869
|  |  | 2019-12-02 07:00 | 8.06 | 844.7875
|  |  | 2019-12-02 08:00 | 7.16 | 585.4284
|  |  | 2019-12-02 09:00 | 7.61 | 708.3941
|  |  | 2019-12-02 10:00 | 8.35 | 939.2715
|  |  | 2019-12-02 11:00 | 10.29 | 1556.9453
|  |  | 2019-12-02 12:00 | 9.85 | 1440.5486
|  |  | 2019-12-02 13:00 | 8.65 | 1041.2
|  |  | 2019-12-02 14:00 | 8.35 | 939.2715
|  |  | 2019-12-02 15:00 | 7.31 | 624.8852
|  |  | 2019-12-02 16:00 | 7.46 | 665.8841
|  |  | 2019-12-02 17:00 | 8.95 | 1145.4954
|  |  | 2019-12-02 18:00 | 8.95 | 1145.4954
|  |  | 2019-12-02 19:00 | 9.7 | 1395.9304
|  |  | 2019-12-02 20:00 | 10.29 | 1556.9453
|  |  | 2019-12-02 21:00 | 10.59 | 1624.0229
|  |  | 2019-12-02 22:00 | 9.85 | 1440.5486
|  |  | 2019-12-02 23:00 | 8.65 | 1041.2
|  |  | 2019-12-03 | 7.01 | 547.5454
|  |  | 2019-12-03 01:00 | 5.67 | 276.801
|  |  | 2019-12-03 02:00 | 4.48 | 127.7536
|  |  | 2019-12-03 03:00 | 4.18 | 99.286
|  |  | 2019-12-03 04:00 | 3.58 | 45.6585
|  |  | 2019-12-03 05:00 | 3.13 | 21.1787
|  |  | 2019-12-03 06:00 | 1.64 | 0.28937
|  |  | 2019-12-03 07:00 | 2.54 | 4.7035
|  |  | 2019-12-03 08:00 | 2.98 | 15.3638
|  |  | 2019-12-03 09:00 | 1.79 | 0.54641
|  |  | 2019-12-03 10:00 | 2.69 | 7.4303
|  |  | 2019-12-03 11:00 | 2.39 | 3.2364
|  |  | 2019-12-03 12:00 | 1.79 | 0.54641
|  |  | 2019-12-03 13:00 | 1.34 | 0
|  |  | 2019-12-03 14:00 | 0.75 | 0
|  |  | 2019-12-03 15:00 | 1.79 | 0.54641
|  |  | 2019-12-03 16:00 | 1.34 | 0
|  |  | 2019-12-03 17:00 | 2.09 | 1.4746
|  |  | 2019-12-03 18:00 | 2.39 | 3.2364
|  |  | 2019-12-03 19:00 | 2.54 | 4.7035
|  |  | 2019-12-03 20:00 | 2.83 | 10.7993
|  |  | 2019-12-03 21:00 | 2.69 | 7.4303
|  |  | 2019-12-03 22:00 | 2.69 | 7.4303
|  |  | 2019-12-03 23:00 | 1.64 | 0.28937
|  |  | 2019-12-04 | 1.49 | 0.12937
|  |  | 2019-12-04 01:00 | 1.79 | 0.54641
|  |  | 2019-12-04 02:00 | 2.24 | 2.2387
|  |  | 2019-12-04 03:00 | 3.13 | 21.1787
|  |  | 2019-12-04 04:00 | 2.69 | 7.4303
|  |  | 2019-12-04 05:00 | 2.39 | 3.2364
|  |  | 2019-12-04 06:00 | 2.83 | 10.7993
|  |  | 2019-12-04 07:00 | 3.28 | 28.0725
|  |  | 2019-12-04 08:00 | 2.69 | 7.4303
|  |  | 2019-12-04 09:00 | 3.43 | 35.9285
|  |  | 2019-12-04 10:00 | 3.88 | 71.3786
|  |  | 2019-12-04 11:00 | 3.43 | 35.9285
|  |  | 2019-12-04 12:00 | 3.43 | 35.9285
|  |  | 2019-12-04 13:00 | 2.69 | 7.4303
|  |  | 2019-12-04 14:00 | 1.94 | 0.92362
|  |  | 2019-12-04 15:00 | 2.69 | 7.4303
|  |  | 2019-12-04 16:00 | 3.43 | 35.9285
|  |  | 2019-12-04 17:00 | 2.83 | 10.7993
|  |  | 2019-12-04 18:00 | 1.94 | 0.92362
|  |  | 2019-12-04 19:00 | 1.79 | 0.54641
|  |  | 2019-12-04 20:00 | 0.15 | 0
|  |  | 2019-12-04 21:00 | 1.94 | 0.92362
|  |  | 2019-12-04 22:00 | 2.24 | 2.2387
|  |  | 2019-12-04 23:00 | 3.28 | 28.0725
|  |  | 2019-12-05 | 2.69 | 7.4303
|  |  | 2019-12-05 01:00 | 3.73 | 57.9032
|  |  | 2019-12-05 02:00 | 5.52 | 254.4333
|  |  | 2019-12-05 03:00 | 5.67 | 276.801
|  |  | 2019-12-05 04:00 | 7.16 | 585.4284
|  |  | 2019-12-05 05:00 | 6.71 | 476.4364
|  |  | 2019-12-05 06:00 | 7.16 | 585.4284
|  |  | 2019-12-05 07:00 | 6.41 | 410.7909
|  |  | 2019-12-05 08:00 | 5.97 | 325.4869
|  |  | 2019-12-05 09:00 | 7.31 | 624.8852
|  |  | 2019-12-05 10:00 | 7.01 | 547.5454
|  |  | 2019-12-05 11:00 | 7.01 | 547.5454
|  |  | 2019-12-05 12:00 | 7.01 | 547.5454
|  |  | 2019-12-05 13:00 | 7.01 | 547.5454
|  |  | 2019-12-05 14:00 | 6.41 | 410.7909
|  |  | 2019-12-05 15:00 | 6.86 | 511.2464
|  |  | 2019-12-05 16:00 | 6.12 | 352.7363
|  |  | 2019-12-05 17:00 | 6.41 | 410.7909
|  |  | 2019-12-05 18:00 | 7.76 | 752.3932
|  |  | 2019-12-05 19:00 | 9.25 | 1249.4473
|  |  | 2019-12-05 20:00 | 11.64 | 1789.0508
|  |  | 2019-12-05 21:00 | 11.34 | 1751.6336
|  |  | 2019-12-05 22:00 | 13.13 | 1917.2316
|  |  | 2019-12-05 23:00 | 11.49 | 1771.1219
|  |  | 2019-12-06 | 13.72 | 1948.3746
|  |  | 2019-12-06 01:00 | 13.72 | 1948.3746
|  |  | 2019-12-06 02:00 | 15.22 | 1983.6481
|  |  | 2019-12-06 03:00 | 15.96 | 1992.1197
|  |  | 2019-12-06 04:00 | 15.37 | 1985.5117
|  |  | 2019-12-06 05:00 | 14.02 | 1959.965
|  |  | 2019-12-06 06:00 | 12.68 | 1886.3382
|  |  | 2019-12-06 07:00 | 12.08 | 1834.8824
|  |  | 2019-12-06 08:00 | 11.93 | 1820.192
|  |  | 2019-12-06 09:00 | 11.04 | 1707.1455
|  |  | 2019-12-06 10:00 | 12.38 | 1862.0343
|  |  | 2019-12-06 11:00 | 14.02 | 1959.965
|  |  | 2019-12-06 12:00 | 14.47 | 1970.5883
|  |  | 2019-12-06 13:00 | 11.04 | 1707.1455
|  |  | 2019-12-06 14:00 | 10.44 | 1591.6794
|  |  | 2019-12-06 15:00 | 8.35 | 939.2715
|  |  | 2019-12-06 16:00 | 7.61 | 708.3941
|  |  | 2019-12-06 17:00 | 6.86 | 511.2464
|  |  | 2019-12-06 18:00 | 4.77 | 157.3587
|  |  | 2019-12-06 19:00 | 4.03 | 85.3333
|  |  | 2019-12-06 20:00 | 4.62 | 141.6686
|  |  | 2019-12-06 21:00 | 5.07 | 192.372
|  |  | 2019-12-06 22:00 | 5.67 | 276.801
|  |  | 2019-12-06 23:00 | 6.12 | 352.7363
|  |  | 2019-12-07 | 4.33 | 113.3584
|  |  | 2019-12-07 01:00 | 3.73 | 57.9032
|  |  | 2019-12-07 02:00 | 3.73 | 57.9032
|  |  | 2019-12-07 03:00 | 3.43 | 35.9285
|  |  | 2019-12-07 04:00 | 3.73 | 57.9032
|  |  | 2019-12-07 05:00 | 3.28 | 28.0725
|  |  | 2019-12-07 06:00 | 2.24 | 2.2387
|  |  | 2019-12-07 07:00 | 2.24 | 2.2387
|  |  | 2019-12-07 08:00 | 2.54 | 4.7035
|  |  | 2019-12-07 09:00 | 2.24 | 2.2387
|  |  | 2019-12-07 10:00 | 1.94 | 0.92362
|  |  | 2019-12-07 11:00 | 1.94 | 0.92362
|  |  | 2019-12-07 12:00 | 2.24 | 2.2387
|  |  | 2019-12-07 13:00 | 3.43 | 35.9285
|  |  | 2019-12-07 14:00 | 3.58 | 45.6585
|  |  | 2019-12-07 15:00 | 3.43 | 35.9285
|  |  | 2019-12-07 16:00 | 3.43 | 35.9285
|  |  | 2019-12-07 17:00 | 4.33 | 113.3584
|  |  | 2019-12-07 18:00 | 4.03 | 85.3333
|  |  | 2019-12-07 19:00 | 3.88 | 71.3786
|  |  | 2019-12-07 20:00 | 4.48 | 127.7536
|  |  | 2019-12-07 21:00 | 4.92 | 174.1599
|  |  | 2019-12-07 22:00 | 5.67 | 276.801
|  |  | 2019-12-07 23:00 | 5.52 | 254.4333
|  |  | 2019-12-08 | 6.12 | 352.7363
|  |  | 2019-12-08 01:00 | 5.22 | 212.0145
|  |  | 2019-12-08 02:00 | 4.92 | 174.1599
|  |  | 2019-12-08 03:00 | 5.07 | 192.372
|  |  | 2019-12-08 04:00 | 5.37 | 232.8019
|  |  | 2019-12-08 05:00 | 5.82 | 300.3187
|  |  | 2019-12-08 06:00 | 4.62 | 141.6686
|  |  | 2019-12-08 07:00 | 5.22 | 212.0145
|  |  | 2019-12-08 08:00 | 4.62 | 141.6686
|  |  | 2019-12-08 09:00 | 4.03 | 85.3333
|  |  | 2019-12-08 10:00 | 4.62 | 141.6686
|  |  | 2019-12-08 11:00 | 4.92 | 174.1599
|  |  | 2019-12-08 12:00 | 5.07 | 192.372
|  |  | 2019-12-08 13:00 | 4.62 | 141.6686
|  |  | 2019-12-08 14:00 | 4.18 | 99.286
|  |  | 2019-12-08 15:00 | 2.98 | 15.3638
|  |  | 2019-12-08 16:00 | 2.83 | 10.7993
|  |  | 2019-12-08 17:00 | 3.43 | 35.9285
|  |  | 2019-12-08 18:00 | 2.54 | 4.7035
|  |  | 2019-12-08 19:00 | 2.98 | 15.3638
|  |  | 2019-12-08 20:00 | 4.03 | 85.3333
|  |  | 2019-12-08 21:00 | 3.88 | 71.3786
|  |  | 2019-12-08 22:00 | 4.33 | 113.3584
|  |  | 2019-12-08 23:00 | 4.18 | 99.286
|  |  | 2019-12-09 | 1.64 | 0.28937
|  |  | 2019-12-09 01:00 | 3.73 | 57.9032
|  |  | 2019-12-09 02:00 | 2.83 | 10.7993
|  |  | 2019-12-09 03:00 | 2.24 | 2.2387
|  |  | 2019-12-09 04:00 | 4.18 | 99.286
|  |  | 2019-12-09 05:00 | 4.33 | 113.3584
|  |  | 2019-12-09 06:00 | 3.73 | 57.9032
|  |  | 2019-12-09 07:00 | 4.62 | 141.6686
|  |  | 2019-12-09 08:00 | 5.37 | 232.8019
|  |  | 2019-12-09 09:00 | 4.03 | 85.3333
|  |  | 2019-12-09 10:00 | 2.24 | 2.2387
|  |  | 2019-12-09 11:00 | 2.83 | 10.7993
|  |  | 2019-12-09 12:00 | 3.88 | 71.3786
|  |  | 2019-12-09 13:00 | 2.09 | 1.4746
|  |  | 2019-12-09 14:00 | 3.28 | 28.0725
|  |  | 2019-12-09 15:00 | 4.48 | 127.7536
|  |  | 2019-12-09 16:00 | 5.37 | 232.8019
|  |  | 2019-12-09 17:00 | 5.07 | 192.372
|  |  | 2019-12-09 18:00 | 5.82 | 300.3187
|  |  | 2019-12-09 19:00 | 6.41 | 410.7909
|  |  | 2019-12-09 20:00 | 5.52 | 254.4333
|  |  | 2019-12-09 21:00 | 5.97 | 325.4869
|  |  | 2019-12-09 22:00 | 5.22 | 212.0145
|  |  | 2019-12-09 23:00 | 6.71 | 476.4364
|  |  | 2019-12-10 | 6.41 | 410.7909
|  |  | 2019-12-10 01:00 | 5.22 | 212.0145
|  |  | 2019-12-10 02:00 | 6.56 | 442.9882
|  |  | 2019-12-10 03:00 | 6.12 | 352.7363
|  |  | 2019-12-10 04:00 | 4.33 | 113.3584
|  |  | 2019-12-10 05:00 | 5.22 | 212.0145
|  |  | 2019-12-10 06:00 | 6.86 | 511.2464
|  |  | 2019-12-10 07:00 | 5.97 | 325.4869
|  |  | 2019-12-10 08:00 | 5.97 | 325.4869
|  |  | 2019-12-10 09:00 | 6.86 | 511.2464
|  |  | 2019-12-10 10:00 | 7.61 | 708.3941
|  |  | 2019-12-10 11:00 | 5.82 | 300.3187
|  |  | 2019-12-10 12:00 | 5.67 | 276.801
|  |  | 2019-12-10 13:00 | 6.41 | 410.7909
|  |  | 2019-12-10 14:00 | 6.27 | 381.9796
|  |  | 2019-12-10 15:00 | 6.56 | 442.9882
|  |  | 2019-12-10 16:00 | 6.27 | 381.9796
|  |  | 2019-12-10 17:00 | 5.97 | 325.4869
|  |  | 2019-12-10 18:00 | 5.52 | 254.4333
|  |  | 2019-12-10 19:00 | 5.67 | 276.801
|  |  | 2019-12-10 20:00 | 4.92 | 174.1599
|  |  | 2019-12-10 21:00 | 6.86 | 511.2464
|  |  | 2019-12-10 22:00 | 5.67 | 276.801
|  |  | 2019-12-10 23:00 | 7.31 | 624.8852
|  |  | 2019-12-11 | 5.52 | 254.4333
|  |  | 2019-12-11 01:00 | 5.22 | 212.0145
|  |  | 2019-12-11 02:00 | 6.56 | 442.9882
|  |  | 2019-12-11 03:00 | 6.41 | 410.7909
|  |  | 2019-12-11 04:00 | 6.41 | 410.7909
|  |  | 2019-12-11 05:00 | 6.86 | 511.2464
|  |  | 2019-12-11 06:00 | 6.56 | 442.9882
|  |  | 2019-12-11 07:00 | 6.71 | 476.4364
|  |  | 2019-12-11 08:00 | 5.97 | 325.4869
|  |  | 2019-12-11 09:00 | 5.97 | 325.4869
|  |  | 2019-12-11 10:00 | 4.92 | 174.1599
|  |  | 2019-12-11 11:00 | 5.07 | 192.372
|  |  | 2019-12-11 12:00 | 4.62 | 141.6686
|  |  | 2019-12-11 13:00 | 5.52 | 254.4333
|  |  | 2019-12-11 14:00 | 5.37 | 232.8019
|  |  | 2019-12-11 15:00 | 5.67 | 276.801
|  |  | 2019-12-11 16:00 | 5.67 | 276.801
|  |  | 2019-12-11 17:00 | 5.22 | 212.0145
|  |  | 2019-12-11 18:00 | 5.22 | 212.0145
|  |  | 2019-12-11 19:00 | 5.22 | 212.0145
|  |  | 2019-12-11 20:00 | 5.82 | 300.3187
|  |  | 2019-12-11 21:00 | 4.18 | 99.286
|  |  | 2019-12-11 22:00 | 5.22 | 212.0145
|  |  | 2019-12-11 23:00 | 5.67 | 276.801
|  |  | 2019-12-12 | 7.16 | 585.4284
|  |  | 2019-12-12 01:00 | 6.56 | 442.9882
|  |  | 2019-12-12 02:00 | 6.27 | 381.9796
|  |  | 2019-12-12 03:00 | 7.16 | 585.4284
|  |  | 2019-12-12 04:00 | 7.46 | 665.8841
|  |  | 2019-12-12 05:00 | 8.5 | 989.7908
|  |  | 2019-12-12 06:00 | 7.01 | 547.5454
|  |  | 2019-12-12 07:00 | 6.41 | 410.7909
|  |  | 2019-12-12 08:00 | 5.97 | 325.4869
|  |  | 2019-12-12 09:00 | 6.86 | 511.2464
|  |  | 2019-12-12 10:00 | 6.86 | 511.2464
|  |  | 2019-12-12 11:00 | 6.41 | 410.7909
|  |  | 2019-12-12 12:00 | 6.27 | 381.9796
|  |  | 2019-12-12 13:00 | 7.01 | 547.5454
|  |  | 2019-12-12 14:00 | 5.37 | 232.8019
|  |  | 2019-12-12 15:00 | 4.33 | 113.3584
|  |  | 2019-12-12 16:00 | 3.28 | 28.0725
|  |  | 2019-12-12 17:00 | 3.73 | 57.9032
|  |  | 2019-12-12 18:00 | 2.98 | 15.3638
|  |  | 2019-12-12 19:00 | 3.88 | 71.3786
|  |  | 2019-12-12 20:00 | 4.18 | 99.286
|  |  | 2019-12-12 21:00 | 4.77 | 157.3587
|  |  | 2019-12-12 22:00 | 5.22 | 212.0145
|  |  | 2019-12-12 23:00 | 5.37 | 232.8019
|  |  | 2019-12-13 | 5.37 | 232.8019
|  |  | 2019-12-13 01:00 | 5.07 | 192.372
|  |  | 2019-12-13 02:00 | 4.62 | 141.6686
|  |  | 2019-12-13 03:00 | 4.33 | 113.3584
|  |  | 2019-12-13 04:00 | 4.33 | 113.3584
|  |  | 2019-12-13 05:00 | 4.18 | 99.286
|  |  | 2019-12-13 06:00 | 3.88 | 71.3786
|  |  | 2019-12-13 07:00 | 3.43 | 35.9285
|  |  | 2019-12-13 08:00 | 3.88 | 71.3786
|  |  | 2019-12-13 09:00 | 2.39 | 3.2364
|  |  | 2019-12-13 10:00 | 0.3 | 0
|  |  | 2019-12-13 11:00 | 1.94 | 0.92362
|  |  | 2019-12-13 12:00 | 1.49 | 0.12937
|  |  | 2019-12-13 13:00 | 1.94 | 0.92362
|  |  | 2019-12-13 14:00 | 3.43 | 35.9285
|  |  | 2019-12-13 15:00 | 2.54 | 4.7035
|  |  | 2019-12-13 16:00 | 1.94 | 0.92362
|  |  | 2019-12-13 17:00 | 2.24 | 2.2387
|  |  | 2019-12-13 18:00 | 2.09 | 1.4746
|  |  | 2019-12-13 19:00 | 2.54 | 4.7035
|  |  | 2019-12-13 20:00 | 2.69 | 7.4303
|  |  | 2019-12-13 21:00 | 2.69 | 7.4303
|  |  | 2019-12-13 22:00 | 2.69 | 7.4303
|  |  | 2019-12-13 23:00 | 2.54 | 4.7035
|  |  | 2019-12-14 | 3.28 | 28.0725
|  |  | 2019-12-14 01:00 | 2.09 | 1.4746
|  |  | 2019-12-14 02:00 | 1.79 | 0.54641
|  |  | 2019-12-14 03:00 | 1.94 | 0.92362
|  |  | 2019-12-14 04:00 | 2.54 | 4.7035
|  |  | 2019-12-14 05:00 | 2.24 | 2.2387
|  |  | 2019-12-14 06:00 | 2.39 | 3.2364
|  |  | 2019-12-14 07:00 | 1.49 | 0.12937
|  |  | 2019-12-14 08:00 | 2.54 | 4.7035
|  |  | 2019-12-14 09:00 | 2.09 | 1.4746
|  |  | 2019-12-14 10:00 | 3.13 | 21.1787
|  |  | 2019-12-14 11:00 | 2.98 | 15.3638
|  |  | 2019-12-14 12:00 | 2.54 | 4.7035
|  |  | 2019-12-14 13:00 | 3.43 | 35.9285
|  |  | 2019-12-14 14:00 | 4.03 | 85.3333
|  |  | 2019-12-14 15:00 | 4.33 | 113.3584
|  |  | 2019-12-14 16:00 | 5.52 | 254.4333
|  |  | 2019-12-14 17:00 | 6.12 | 352.7363
|  |  | 2019-12-14 18:00 | 4.77 | 157.3587
|  |  | 2019-12-14 19:00 | 6.12 | 352.7363
|  |  | 2019-12-14 20:00 | 5.97 | 325.4869
|  |  | 2019-12-14 21:00 | 5.37 | 232.8019
|  |  | 2019-12-14 22:00 | 4.18 | 99.286
|  |  | 2019-12-14 23:00 | 4.92 | 174.1599
|  |  | 2019-12-15 | 5.82 | 300.3187
|  |  | 2019-12-15 01:00 | 4.62 | 141.6686
|  |  | 2019-12-15 02:00 | 5.07 | 192.372
|  |  | 2019-12-15 03:00 | 4.33 | 113.3584
|  |  | 2019-12-15 04:00 | 3.73 | 57.9032
|  |  | 2019-12-15 05:00 | 4.48 | 127.7536
|  |  | 2019-12-15 06:00 | 3.88 | 71.3786
|  |  | 2019-12-15 07:00 | 3.88 | 71.3786
|  |  | 2019-12-15 08:00 | 4.92 | 174.1599
|  |  | 2019-12-15 09:00 | 5.07 | 192.372
|  |  | 2019-12-15 10:00 | 4.62 | 141.6686
|  |  | 2019-12-15 11:00 | 4.77 | 157.3587
|  |  | 2019-12-15 12:00 | 4.62 | 141.6686
|  |  | 2019-12-15 13:00 | 3.58 | 45.6585
|  |  | 2019-12-15 14:00 | 3.88 | 71.3786
|  |  | 2019-12-15 15:00 | 5.82 | 300.3187
|  |  | 2019-12-15 16:00 | 5.67 | 276.801
|  |  | 2019-12-15 17:00 | 6.27 | 381.9796
|  |  | 2019-12-15 18:00 | 6.86 | 511.2464
|  |  | 2019-12-15 19:00 | 7.16 | 585.4284
|  |  | 2019-12-15 20:00 | 7.61 | 708.3941
|  |  | 2019-12-15 21:00 | 6.56 | 442.9882
|  |  | 2019-12-15 22:00 | 6.86 | 511.2464
|  |  | 2019-12-15 23:00 | 6.27 | 381.9796
|  |  | 2019-12-16 | 6.41 | 410.7909
|  |  | 2019-12-16 01:00 | 6.56 | 442.9882
|  |  | 2019-12-16 02:00 | 6.56 | 442.9882
|  |  | 2019-12-16 03:00 | 5.97 | 325.4869
|  |  | 2019-12-16 04:00 | 5.97 | 325.4869
|  |  | 2019-12-16 05:00 | 6.56 | 442.9882
|  |  | 2019-12-16 06:00 | 6.71 | 476.4364
|  |  | 2019-12-16 07:00 | 5.37 | 232.8019
|  |  | 2019-12-16 08:00 | 5.67 | 276.801
|  |  | 2019-12-16 09:00 | 6.12 | 352.7363
|  |  | 2019-12-16 10:00 | 5.97 | 325.4869
|  |  | 2019-12-16 11:00 | 5.67 | 276.801
|  |  | 2019-12-16 12:00 | 2.83 | 10.7993
|  |  | 2019-12-16 13:00 | 5.22 | 212.0145
|  |  | 2019-12-16 14:00 | 2.39 | 3.2364
|  |  | 2019-12-16 15:00 | 3.58 | 45.6585
|  |  | 2019-12-16 16:00 | 4.77 | 157.3587
|  |  | 2019-12-16 17:00 | 1.94 | 0.92362
|  |  | 2019-12-16 18:00 | 1.64 | 0.28937
|  |  | 2019-12-16 19:00 | 5.52 | 254.4333
|  |  | 2019-12-16 20:00 | 5.07 | 192.372
|  |  | 2019-12-16 21:00 | 2.09 | 1.4746
|  |  | 2019-12-16 22:00 | 1.79 | 0.54641
|  |  | 2019-12-16 23:00 | 1.64 | 0.28937
|  |  | 2019-12-17 | 4.62 | 141.6686
|  |  | 2019-12-17 01:00 | 2.09 | 1.4746
|  |  | 2019-12-17 02:00 | 4.92 | 174.1599
|  |  | 2019-12-17 03:00 | 1.94 | 0.92362
|  |  | 2019-12-17 04:00 | 1.34 | 0
|  |  | 2019-12-17 05:00 | 1.64 | 0.28937
|  |  | 2019-12-17 06:00 | 5.22 | 212.0145
|  |  | 2019-12-17 07:00 | 2.24 | 2.2387
|  |  | 2019-12-17 08:00 | 6.27 | 381.9796
|  |  | 2019-12-17 09:00 | 1.79 | 0.54641
|  |  | 2019-12-17 10:00 | 4.92 | 174.1599
|  |  | 2019-12-17 11:00 | 4.18 | 99.286
|  |  | 2019-12-17 12:00 | 3.88 | 71.3786
|  |  | 2019-12-17 13:00 | 3.43 | 35.9285
|  |  | 2019-12-17 14:00 | 3.58 | 45.6585
|  |  | 2019-12-17 15:00 | 0.9 | 0
|  |  | 2019-12-17 16:00 | 1.19 | 0
|  |  | 2019-12-17 17:00 | 4.33 | 113.3584
|  |  | 2019-12-17 18:00 | 1.49 | 0.12937
|  |  | 2019-12-17 19:00 | 2.24 | 2.2387
|  |  | 2019-12-17 20:00 | 4.77 | 157.3587
|  |  | 2019-12-17 21:00 | 4.77 | 157.3587
|  |  | 2019-12-17 22:00 | 1.94 | 0.92362
|  |  | 2019-12-17 23:00 | 4.03 | 85.3333
|  |  | 2019-12-18 | 4.33 | 113.3584
|  |  | 2019-12-18 01:00 | 1.34 | 0
|  |  | 2019-12-18 02:00 | 1.79 | 0.54641
|  |  | 2019-12-18 03:00 | 3.88 | 71.3786
|  |  | 2019-12-18 04:00 | 4.18 | 99.286
|  |  | 2019-12-18 05:00 | 2.83 | 10.7993
|  |  | 2019-12-18 06:00 | 3.88 | 71.3786
|  |  | 2019-12-18 07:00 | 4.33 | 113.3584
|  |  | 2019-12-18 08:00 | 4.33 | 113.3584
|  |  | 2019-12-18 09:00 | 1.94 | 0.92362
|  |  | 2019-12-18 10:00 | 3.43 | 35.9285
|  |  | 2019-12-18 11:00 | 2.39 | 3.2364
|  |  | 2019-12-18 12:00 | 1.94 | 0.92362
|  |  | 2019-12-18 13:00 | 2.09 | 1.4746
|  |  | 2019-12-18 14:00 | 2.83 | 10.7993
|  |  | 2019-12-18 15:00 | 4.18 | 99.286
|  |  | 2019-12-18 16:00 | 2.24 | 2.2387
|  |  | 2019-12-18 17:00 | 2.39 | 3.2364
|  |  | 2019-12-18 18:00 | 4.33 | 113.3584
|  |  | 2019-12-18 19:00 | 2.09 | 1.4746
|  |  | 2019-12-18 20:00 | 3.58 | 45.6585
|  |  | 2019-12-18 21:00 | 3.73 | 57.9032
|  |  | 2019-12-18 22:00 | 4.62 | 141.6686
|  |  | 2019-12-18 23:00 | 4.18 | 99.286
|  |  | 2019-12-19 | 3.73 | 57.9032
|  |  | 2019-12-19 01:00 | 3.73 | 57.9032
|  |  | 2019-12-19 02:00 | 1.94 | 0.92362
|  |  | 2019-12-19 03:00 | 4.33 | 113.3584
|  |  | 2019-12-19 04:00 | 4.18 | 99.286
|  |  | 2019-12-19 05:00 | 2.98 | 15.3638
|  |  | 2019-12-19 06:00 | 2.54 | 4.7035
|  |  | 2019-12-19 07:00 | 3.13 | 21.1787
|  |  | 2019-12-19 08:00 | 3.13 | 21.1787
|  |  | 2019-12-19 09:00 | 2.69 | 7.4303
|  |  | 2019-12-19 10:00 | 2.39 | 3.2364
|  |  | 2019-12-19 11:00 | 2.09 | 1.4746
|  |  | 2019-12-19 12:00 | 1.64 | 0.28937
|  |  | 2019-12-19 13:00 | 1.79 | 0.54641
|  |  | 2019-12-19 14:00 | 1.79 | 0.54641
|  |  | 2019-12-19 15:00 | 1.04 | 0
|  |  | 2019-12-19 16:00 | 2.09 | 1.4746
|  |  | 2019-12-19 17:00 | 1.64 | 0.28937
|  |  | 2019-12-19 18:00 | 1.64 | 0.28937
|  |  | 2019-12-19 19:00 | 1.34 | 0
|  |  | 2019-12-19 20:00 | 1.94 | 0.92362
|  |  | 2019-12-19 21:00 | 1.04 | 0
|  |  | 2019-12-19 22:00 | 1.79 | 0.54641
|  |  | 2019-12-19 23:00 | 1.64 | 0.28937
|  |  | 2019-12-20 | 1.34 | 0
|  |  | 2019-12-20 01:00 | 2.69 | 7.4303
|  |  | 2019-12-20 02:00 | 2.54 | 4.7035
|  |  | 2019-12-20 03:00 | 1.94 | 0.92362
|  |  | 2019-12-20 04:00 | 1.94 | 0.92362
|  |  | 2019-12-20 05:00 | 1.34 | 0
|  |  | 2019-12-20 06:00 | 1.94 | 0.92362
|  |  | 2019-12-20 07:00 | 2.39 | 3.2364
|  |  | 2019-12-20 08:00 | 1.64 | 0.28937
|  |  | 2019-12-20 09:00 | 1.34 | 0
|  |  | 2019-12-20 10:00 | 1.49 | 0.12937
|  |  | 2019-12-20 11:00 | 1.19 | 0
|  |  | 2019-12-20 12:00 | 0.9 | 0
|  |  | 2019-12-20 13:00 | 0.9 | 0
|  |  | 2019-12-20 14:00 | 1.79 | 0.54641
|  |  | 2019-12-20 15:00 | 2.39 | 3.2364
|  |  | 2019-12-20 16:00 | 1.79 | 0.54641
|  |  | 2019-12-20 17:00 | 0.75 | 0
|  |  | 2019-12-20 18:00 | 1.34 | 0
|  |  | 2019-12-20 19:00 | 3.58 | 45.6585
|  |  | 2019-12-20 20:00 | 3.73 | 57.9032
|  |  | 2019-12-20 21:00 | 4.33 | 113.3584
|  |  | 2019-12-20 22:00 | 2.54 | 4.7035
|  |  | 2019-12-20 23:00 | 3.28 | 28.0725
|  |  | 2019-12-21 | 2.39 | 3.2364
|  |  | 2019-12-21 01:00 | 2.39 | 3.2364
|  |  | 2019-12-21 02:00 | 3.28 | 28.0725
|  |  | 2019-12-21 03:00 | 3.73 | 57.9032
|  |  | 2019-12-21 04:00 | 4.03 | 85.3333
|  |  | 2019-12-21 05:00 | 5.07 | 192.372
|  |  | 2019-12-21 06:00 | 3.73 | 57.9032
|  |  | 2019-12-21 07:00 | 4.03 | 85.3333
|  |  | 2019-12-21 08:00 | 4.77 | 157.3587
|  |  | 2019-12-21 09:00 | 5.22 | 212.0145
|  |  | 2019-12-21 10:00 | 3.88 | 71.3786
|  |  | 2019-12-21 11:00 | 4.33 | 113.3584
|  |  | 2019-12-21 12:00 | 5.67 | 276.801
|  |  | 2019-12-21 13:00 | 4.62 | 141.6686
|  |  | 2019-12-21 14:00 | 4.92 | 174.1599
|  |  | 2019-12-21 15:00 | 6.71 | 476.4364
|  |  | 2019-12-21 16:00 | 7.61 | 708.3941
|  |  | 2019-12-21 17:00 | 8.8 | 1093.2075
|  |  | 2019-12-21 18:00 | 6.86 | 511.2464
|  |  | 2019-12-21 19:00 | 6.71 | 476.4364
|  |  | 2019-12-21 20:00 | 7.16 | 585.4284
|  |  | 2019-12-21 21:00 | 7.31 | 624.8852
|  |  | 2019-12-21 22:00 | 8.06 | 844.7875
|  |  | 2019-12-21 23:00 | 7.01 | 547.5454
|  |  | 2019-12-22 | 6.12 | 352.7363
|  |  | 2019-12-22 01:00 | 5.97 | 325.4869
|  |  | 2019-12-22 02:00 | 6.12 | 352.7363
|  |  | 2019-12-22 03:00 | 6.71 | 476.4364
|  |  | 2019-12-22 04:00 | 6.56 | 442.9882
|  |  | 2019-12-22 05:00 | 5.67 | 276.801
|  |  | 2019-12-22 06:00 | 4.92 | 174.1599
|  |  | 2019-12-22 07:00 | 6.27 | 381.9796
|  |  | 2019-12-22 08:00 | 6.12 | 352.7363
|  |  | 2019-12-22 09:00 | 5.97 | 325.4869
|  |  | 2019-12-22 10:00 | 6.27 | 381.9796
|  |  | 2019-12-22 11:00 | 6.12 | 352.7363
|  |  | 2019-12-22 12:00 | 7.16 | 585.4284
|  |  | 2019-12-22 13:00 | 5.67 | 276.801
|  |  | 2019-12-22 14:00 | 5.37 | 232.8019
|  |  | 2019-12-22 15:00 | 5.07 | 192.372
|  |  | 2019-12-22 16:00 | 5.82 | 300.3187
|  |  | 2019-12-22 17:00 | 5.97 | 325.4869
|  |  | 2019-12-22 18:00 | 5.82 | 300.3187
|  |  | 2019-12-22 19:00 | 5.52 | 254.4333
|  |  | 2019-12-22 20:00 | 4.48 | 127.7536
|  |  | 2019-12-22 21:00 | 5.07 | 192.372
|  |  | 2019-12-22 22:00 | 4.62 | 141.6686
|  |  | 2019-12-22 23:00 | 6.41 | 410.7909
|  |  | 2019-12-23 | 6.27 | 381.9796
|  |  | 2019-12-23 01:00 | 5.37 | 232.8019
|  |  | 2019-12-23 02:00 | 5.97 | 325.4869
|  |  | 2019-12-23 03:00 | 6.27 | 381.9796
|  |  | 2019-12-23 04:00 | 6.41 | 410.7909
|  |  | 2019-12-23 05:00 | 5.22 | 212.0145
|  |  | 2019-12-23 06:00 | 6.27 | 381.9796
|  |  | 2019-12-23 07:00 | 5.67 | 276.801
|  |  | 2019-12-23 08:00 | 6.41 | 410.7909
|  |  | 2019-12-23 09:00 | 6.12 | 352.7363
|  |  | 2019-12-23 10:00 | 6.56 | 442.9882
|  |  | 2019-12-23 11:00 | 6.41 | 410.7909
|  |  | 2019-12-23 12:00 | 6.56 | 442.9882
|  |  | 2019-12-23 13:00 | 6.56 | 442.9882
|  |  | 2019-12-23 14:00 | 6.41 | 410.7909
|  |  | 2019-12-23 15:00 | 6.12 | 352.7363
|  |  | 2019-12-23 16:00 | 5.97 | 325.4869
|  |  | 2019-12-23 17:00 | 6.12 | 352.7363
|  |  | 2019-12-23 18:00 | 7.46 | 665.8841
|  |  | 2019-12-23 19:00 | 7.16 | 585.4284
|  |  | 2019-12-23 20:00 | 7.61 | 708.3941
|  |  | 2019-12-23 21:00 | 7.76 | 752.3932
|  |  | 2019-12-23 22:00 | 8.35 | 939.2715
|  |  | 2019-12-23 23:00 | 8.95 | 1145.4954
|  |  | 2019-12-24 | 9.4 | 1300.0711
|  |  | 2019-12-24 01:00 | 9.55 | 1349.0391
|  |  | 2019-12-24 02:00 | 9.7 | 1395.9304
|  |  | 2019-12-24 03:00 | 9.55 | 1349.0391
|  |  | 2019-12-24 04:00 | 9.85 | 1440.5486
|  |  | 2019-12-24 05:00 | 10.14 | 1519.741
|  |  | 2019-12-24 06:00 | 10.74 | 1654.0278
|  |  | 2019-12-24 07:00 | 10.74 | 1654.0278
|  |  | 2019-12-24 08:00 | 9.55 | 1349.0391
|  |  | 2019-12-24 09:00 | 10.44 | 1591.6794
|  |  | 2019-12-24 10:00 | 11.19 | 1730.3805
|  |  | 2019-12-24 11:00 | 11.04 | 1707.1455
|  |  | 2019-12-24 12:00 | 10.89 | 1681.7251
|  |  | 2019-12-24 13:00 | 10.29 | 1556.9453
|  |  | 2019-12-24 14:00 | 10.89 | 1681.7251
|  |  | 2019-12-24 15:00 | 8.5 | 989.7908
|  |  | 2019-12-24 16:00 | 8.65 | 1041.2
|  |  | 2019-12-24 17:00 | 9.55 | 1349.0391
|  |  | 2019-12-24 18:00 | 10.44 | 1591.6794
|  |  | 2019-12-24 19:00 | 10 | 1482.7165
|  |  | 2019-12-24 20:00 | 10 | 1482.7165
|  |  | 2019-12-24 21:00 | 9.55 | 1349.0391
|  |  | 2019-12-24 22:00 | 9.1 | 1197.7333
|  |  | 2019-12-24 23:00 | 8.06 | 844.7875
|  |  | 2019-12-25 | 7.76 | 752.3932
|  |  | 2019-12-25 01:00 | 7.31 | 624.8852
|  |  | 2019-12-25 02:00 | 7.76 | 752.3932
|  |  | 2019-12-25 03:00 | 8.21 | 893.0865
|  |  | 2019-12-25 04:00 | 7.46 | 665.8841
|  |  | 2019-12-25 05:00 | 6.41 | 410.7909
|  |  | 2019-12-25 06:00 | 7.76 | 752.3932
|  |  | 2019-12-25 07:00 | 6.56 | 442.9882
|  |  | 2019-12-25 08:00 | 8.06 | 844.7875
|  |  | 2019-12-25 09:00 | 6.27 | 381.9796
|  |  | 2019-12-25 10:00 | 5.22 | 212.0145
|  |  | 2019-12-25 11:00 | 7.01 | 547.5454
|  |  | 2019-12-25 12:00 | 6.71 | 476.4364
|  |  | 2019-12-25 13:00 | 7.31 | 624.8852
|  |  | 2019-12-25 14:00 | 7.01 | 547.5454
|  |  | 2019-12-25 15:00 | 5.67 | 276.801
|  |  | 2019-12-25 16:00 | 5.67 | 276.801
|  |  | 2019-12-25 17:00 | 6.12 | 352.7363
|  |  | 2019-12-25 18:00 | 4.33 | 113.3584
|  |  | 2019-12-25 19:00 | 4.48 | 127.7536
|  |  | 2019-12-25 20:00 | 4.48 | 127.7536
|  |  | 2019-12-25 21:00 | 4.33 | 113.3584
|  |  | 2019-12-25 22:00 | 4.18 | 99.286
|  |  | 2019-12-25 23:00 | 3.88 | 71.3786
|  |  | 2019-12-26 | 4.03 | 85.3333
|  |  | 2019-12-26 01:00 | 3.73 | 57.9032
|  |  | 2019-12-26 02:00 | 3.58 | 45.6585
|  |  | 2019-12-26 03:00 | 2.83 | 10.7993
|  |  | 2019-12-26 04:00 | 4.03 | 85.3333
|  |  | 2019-12-26 05:00 | 3.58 | 45.6585
|  |  | 2019-12-26 06:00 | 3.28 | 28.0725
|  |  | 2019-12-26 07:00 | 4.62 | 141.6686
|  |  | 2019-12-26 08:00 | 4.03 | 85.3333
|  |  | 2019-12-26 09:00 | 4.62 | 141.6686
|  |  | 2019-12-26 10:00 | 4.62 | 141.6686
|  |  | 2019-12-26 11:00 | 5.22 | 212.0145
|  |  | 2019-12-26 12:00 | 4.18 | 99.286
|  |  | 2019-12-26 13:00 | 4.18 | 99.286
|  |  | 2019-12-26 14:00 | 4.77 | 157.3587
|  |  | 2019-12-26 15:00 | 4.18 | 99.286
|  |  | 2019-12-26 16:00 | 5.82 | 300.3187
|  |  | 2019-12-26 17:00 | 5.22 | 212.0145
|  |  | 2019-12-26 18:00 | 6.12 | 352.7363
|  |  | 2019-12-26 19:00 | 5.82 | 300.3187
|  |  | 2019-12-26 20:00 | 5.37 | 232.8019
|  |  | 2019-12-26 21:00 | 4.33 | 113.3584
|  |  | 2019-12-26 22:00 | 4.62 | 141.6686
|  |  | 2019-12-26 23:00 | 4.92 | 174.1599
|  |  | 2019-12-27 | 5.07 | 192.372
|  |  | 2019-12-27 01:00 | 5.52 | 254.4333
|  |  | 2019-12-27 02:00 | 4.77 | 157.3587
|  |  | 2019-12-27 03:00 | 5.22 | 212.0145
|  |  | 2019-12-27 04:00 | 4.48 | 127.7536
|  |  | 2019-12-27 05:00 | 4.77 | 157.3587
|  |  | 2019-12-27 06:00 | 4.48 | 127.7536
|  |  | 2019-12-27 07:00 | 4.62 | 141.6686
|  |  | 2019-12-27 08:00 | 4.77 | 157.3587
|  |  | 2019-12-27 09:00 | 4.03 | 85.3333
|  |  | 2019-12-27 10:00 | 3.88 | 71.3786
|  |  | 2019-12-27 11:00 | 4.48 | 127.7536
|  |  | 2019-12-27 12:00 | 4.48 | 127.7536
|  |  | 2019-12-27 13:00 | 5.52 | 254.4333
|  |  | 2019-12-27 14:00 | 5.37 | 232.8019
|  |  | 2019-12-27 15:00 | 6.12 | 352.7363
|  |  | 2019-12-27 16:00 | 5.22 | 212.0145
|  |  | 2019-12-27 17:00 | 5.37 | 232.8019
|  |  | 2019-12-27 18:00 | 5.37 | 232.8019
|  |  | 2019-12-27 19:00 | 4.18 | 99.286
|  |  | 2019-12-27 20:00 | 4.33 | 113.3584
|  |  | 2019-12-27 21:00 | 4.33 | 113.3584
|  |  | 2019-12-27 22:00 | 4.48 | 127.7536
|  |  | 2019-12-27 23:00 | 6.12 | 352.7363
|  |  | 2019-12-28 | 4.62 | 141.6686
|  |  | 2019-12-28 01:00 | 4.62 | 141.6686
|  |  | 2019-12-28 02:00 | 5.67 | 276.801
|  |  | 2019-12-28 03:00 | 4.48 | 127.7536
|  |  | 2019-12-28 04:00 | 4.18 | 99.286
|  |  | 2019-12-28 05:00 | 4.18 | 99.286
|  |  | 2019-12-28 06:00 | 5.07 | 192.372
|  |  | 2019-12-28 07:00 | 4.77 | 157.3587
|  |  | 2019-12-28 08:00 | 5.22 | 212.0145
|  |  | 2019-12-28 09:00 | 4.48 | 127.7536
|  |  | 2019-12-28 10:00 | 3.58 | 45.6585
|  |  | 2019-12-28 11:00 | 3.28 | 28.0725
|  |  | 2019-12-28 12:00 | 5.52 | 254.4333
|  |  | 2019-12-28 13:00 | 3.73 | 57.9032
|  |  | 2019-12-28 14:00 | 4.77 | 157.3587
|  |  | 2019-12-28 15:00 | 3.88 | 71.3786
|  |  | 2019-12-28 16:00 | 5.82 | 300.3187
|  |  | 2019-12-28 17:00 | 5.22 | 212.0145
|  |  | 2019-12-28 18:00 | 4.62 | 141.6686
|  |  | 2019-12-28 19:00 | 5.67 | 276.801
|  |  | 2019-12-28 20:00 | 4.92 | 174.1599
|  |  | 2019-12-28 21:00 | 5.97 | 325.4869
|  |  | 2019-12-28 22:00 | 5.82 | 300.3187
|  |  | 2019-12-28 23:00 | 6.86 | 511.2464
|  |  | 2019-12-29 | 5.97 | 325.4869
|  |  | 2019-12-29 01:00 | 5.37 | 232.8019
|  |  | 2019-12-29 02:00 | 6.41 | 410.7909
|  |  | 2019-12-29 03:00 | 6.86 | 511.2464
|  |  | 2019-12-29 04:00 | 7.46 | 665.8841
|  |  | 2019-12-29 05:00 | 7.16 | 585.4284
|  |  | 2019-12-29 06:00 | 7.76 | 752.3932
|  |  | 2019-12-29 07:00 | 9.1 | 1197.7333
|  |  | 2019-12-29 08:00 | 7.46 | 665.8841
|  |  | 2019-12-29 09:00 | 7.76 | 752.3932
|  |  | 2019-12-29 10:00 | 7.91 | 797.864
|  |  | 2019-12-29 11:00 | 7.76 | 752.3932
|  |  | 2019-12-29 12:00 | 8.21 | 893.0865
|  |  | 2019-12-29 13:00 | 8.06 | 844.7875
|  |  | 2019-12-29 14:00 | 9.25 | 1249.4473
|  |  | 2019-12-29 15:00 | 5.52 | 254.4333
|  |  | 2019-12-29 16:00 | 6.56 | 442.9882
|  |  | 2019-12-29 17:00 | 5.82 | 300.3187
|  |  | 2019-12-29 18:00 | 5.67 | 276.801
|  |  | 2019-12-29 19:00 | 5.37 | 232.8019
|  |  | 2019-12-29 20:00 | 5.07 | 192.372
|  |  | 2019-12-29 21:00 | 5.07 | 192.372
|  |  | 2019-12-29 22:00 | 5.22 | 212.0145
|  |  | 2019-12-29 23:00 | 5.37 | 232.8019
|  |  | 2019-12-30 | 4.48 | 127.7536
|  |  | 2019-12-30 01:00 | 3.73 | 57.9032
|  |  | 2019-12-30 02:00 | 3.13 | 21.1787
|  |  | 2019-12-30 03:00 | 2.83 | 10.7993
|  |  | 2019-12-30 04:00 | 1.49 | 0.12937
|  |  | 2019-12-30 05:00 | 1.34 | 0
|  |  | 2019-12-30 06:00 | 2.54 | 4.7035
|  |  | 2019-12-30 07:00 | 3.13 | 21.1787
|  |  | 2019-12-30 08:00 | 3.58 | 45.6585
|  |  | 2019-12-30 09:00 | 3.43 | 35.9285
|  |  | 2019-12-30 10:00 | 4.18 | 99.286
|  |  | 2019-12-30 11:00 | 2.54 | 4.7035
|  |  | 2019-12-30 12:00 | 3.13 | 21.1787
|  |  | 2019-12-30 13:00 | 3.88 | 71.3786
|  |  | 2019-12-30 14:00 | 4.18 | 99.286
|  |  | 2019-12-30 15:00 | 5.07 | 192.372
|  |  | 2019-12-30 16:00 | 4.33 | 113.3584
|  |  | 2019-12-30 17:00 | 5.67 | 276.801
|  |  | 2019-12-30 18:00 | 6.27 | 381.9796
|  |  | 2019-12-30 19:00 | 6.41 | 410.7909
|  |  | 2019-12-30 20:00 | 5.37 | 232.8019
|  |  | 2019-12-30 21:00 | 6.41 | 410.7909
|  |  | 2019-12-30 22:00 | 6.56 | 442.9882
|  |  | 2019-12-30 23:00 | 6.86 | 511.2464
|  |  | 2019-12-31 | 6.86 | 511.2464
|  |  | 2019-12-31 01:00 | 7.91 | 797.864
|  |  | 2019-12-31 02:00 | 7.61 | 708.3941
|  |  | 2019-12-31 03:00 | 7.76 | 752.3932
|  |  | 2019-12-31 04:00 | 6.86 | 511.2464
|  |  | 2019-12-31 05:00 | 7.61 | 708.3941
|  |  | 2019-12-31 06:00 | 8.21 | 893.0865
|  |  | 2019-12-31 07:00 | 7.91 | 797.864
|  |  | 2019-12-31 08:00 | 7.16 | 585.4284
|  |  | 2019-12-31 09:00 | 6.27 | 381.9796
|  |  | 2019-12-31 10:00 | 8.5 | 989.7908
|  |  | 2019-12-31 11:00 | 6.41 | 410.7909
|  |  | 2019-12-31 12:00 | 7.76 | 752.3932
|  |  | 2019-12-31 13:00 | 6.86 | 511.2464
|  |  | 2019-12-31 14:00 | 5.52 | 254.4333
|  |  | 2019-12-31 15:00 | 4.92 | 174.1599
|  |  | 2019-12-31 16:00 | 4.18 | 99.286
|  |  | 2019-12-31 17:00 | 4.77 | 157.3587
|  |  | 2019-12-31 18:00 | 4.77 | 157.3587
|  |  | 2019-12-31 19:00 | 4.77 | 157.3587
|  |  | 2019-12-31 20:00 | 4.62 | 141.6686
|  |  | 2019-12-31 21:00 | 4.77 | 157.3587
|  |  | 2019-12-31 22:00 | 5.22 | 212.0145
|  |  | 2019-12-31 23:00 | 5.82 | 300.3187

## Rauhigkeitslänge
Rauhigkeitslänge in m | Typen von Geländeoberflächen
0.0002 | Wasserflächen: Meer und Seen
0.0024 | Offenes Gelände mit glatter Oberfläch, z.B. Beton, Landebahnen auf Flughäfen, gemähtes Gras etc.
0.03 | Offenes lanfwirtschaftliches Gelände ohne Zäune und Hecken, evtl. mit weitläufig vertreuten Gebäuden und sehr sanfte Hügel
0.055 | Offenes landwirtschaftliches Gelände mit einigen Häusern und 8m hohen Hecken im Abstand von mehr als 1km
0.1 | Landwirtschaftliches Gelände mit vielen oder hohen Hecken im Abstand von ca. 500m
0.2 | Landwirtschaftliches Gelände ,ot vielen Häusern, Büschen und Pflanzen, oder 8m hohen Hecken im Bastand von ca. 250m
0.4 | Dörfer, Kleinstädte, landwirtschaftliches Gelände mit vielen oder hohen Hecken, Wäldern und sehr raues und unebenes Terrain
0.6 | Größere Städte mit hohen Wohngebäuden
1.6 | Großstädte mit hohen Gebäude und Wolkenkratzern
wind.data.ch

## Kalkulationen (hidden)
Monat | Zeitstempel in UTC | Windgeschwindigkeit Messhöhe in m/s |  |  |  | Exponentielles Windprofil |  |  | Logarithmisches Windprofil | [5 empty] | Exponentielles Windprofil | Logarithmisches Windprofil | [6 empty] | Exponentielles Windprofil | Logarithmisches Windprofil | Exponentielles Windprofil | Logarithmisches Windprofil
|  |  | 2 | Windgeschwindigkeit Nabenhöhe in m/s | Leistungsbeiwert cp | Energieetrag in kWh | Windgeschwindigkeit Nabenhöhe in m/s | Leistungsbeiwert cp | Energieertrag in kWh | Input-Werte | Wert | Einheit |  |  | Sortierte Jahresdauerlinie des Stromertrags | Sortierte Jahresdauerlinie des Stromertrags | Windrichtung in° |  | Windrichtung in ° gerundet | Winkel | Häufigkeit Winkel | Relative Häufigkeit Winkel | Geschwindigkeit in m/s | Geschwindigkeit in m/s | Ertrag in MWh | Ertrag in MWh
1 | 2019-01-01 | 4.3 | 3 | 6.41 | 0.2054 | 410.7909 | 6.45 | 0.20963 | 419.2543 | Anlagentyp | Wind Turbine | - | 1 | 0 | 2 | 2 | 215 | 2.15 | 220 | 0 | 57 | 0.0065487 | 4.3054 | 4.3289 | 12.2897 | 12.4823
1 | 2019-01-01 01:00 | 4.7 | 4 | 7.01 | 0.27377 | 547.5454 | 7.05 | 0.27875 | 557.4919 | Nabenhöhe | 100 | m | 2 | 1 | 2 | 2 | 250 | 2.5 | 250 | 10 | 94 | 0.0108 | 4.4469 | 4.4713 | 22.9083 | 23.2578
1 | 2019-01-01 02:00 | 5.2 | 5 | 7.76 | 0.3762 | 752.3932 | 7.8 | 0.38219 | 764.3756 | Messhöhe | 10 | m | 3 | 2 | 2 | 2 | 279 | 2.79 | 280 | 20 | 99 | 0.011374 | 4.4476 | 4.4712 | 22.83 | 23.153
1 | 2019-01-01 03:00 | 5.3 | 6 | 7.91 | 0.39893 | 797.864 | 7.95 | 0.40512 | 810.2358 | Berechnungsart | Exponentielles Windprofil | - | 4 | 3 | 2 | 2 | 282 | 2.82 | 280 | 30 | 106 | 0.012178 | 4.6988 | 4.725 | 29.8783 | 30.3759
1 | 2019-01-01 04:00 | 5.5 | 7 | 8.21 | 0.44654 | 893.0865 | 8.25 | 0.45309 | 906.1792 | Hellmannkonstante | 0.17372 | - | 5 | 4 | 2 | 2 | 287 | 2.87 | 290 | 40 | 99 | 0.011374 | 4.2528 | 4.2758 | 19.684 | 20.0345
1 | 2019-01-01 05:00 | 5.3 | 8 | 7.91 | 0.39893 | 797.864 | 7.95 | 0.40512 | 810.2358 | Rauhigkeitslänge | 0.1 | m | 6 | 5 | 2 | 2 | 292 | 2.92 | 290 | 50 | 118 | 0.013557 | 4.9158 | 4.9424 | 35.2017 | 35.7432
1 | 2019-01-01 06:00 | 5.5 | 9 | 8.21 | 0.44654 | 893.0865 | 8.25 | 0.45309 | 906.1792 | Nennleistung | 2 | MW | 7 | 6 | 2 | 2 | 302 | 3.02 | 300 | 60 | 108 | 0.012408 | 4.1994 | 4.2222 | 21.1801 | 21.5549
1 | 2019-01-01 07:00 | 6.6 | 10 | 9.85 | 0.72027 | 1440.5486 | 9.9 | 0.72744 | 1454.8856 |  |  |  | 8 | 7 | 2 | 2 | 306 | 3.06 | 310 | 70 | 147 | 0.016889 | 5.4239 | 5.4531 | 52.5797 | 53.3258
1 | 2019-01-01 08:00 | 7.2 | 11 | 10.74 | 0.82701 | 1654.0278 | 10.8 | 0.83269 | 1665.382 |  |  |  | 9 | 8 | 2 | 2 | 302 | 3.02 | 300 | 80 | 271 | 0.031135 | 5.8376 | 5.8694 | 124.3133 | 126.0489
1 | 2019-01-01 09:00 | 8 | 12 | 11.93 | 0.9101 | 1820.192 | 12 | 0.91358 | 1827.1546 |  |  |  | 10 | 9 | 2 | 1.9999 | 281 | 2.81 | 280 | 90 | 407 | 0.04676 | 5.6377 | 5.6687 | 173.9731 | 176.5007
1 | 2019-01-01 10:00 | 8.6 | 13 | 12.83 | 0.94871 | 1897.4273 | 12.9 | 0.95118 | 1902.3589 |  |  |  | 11 | 10 | 1.9999 | 1.9999 | 295 | 2.95 | 300 | 100 | 482 | 0.055377 | 5.4038 | 5.4336 | 193.531 | 195.9156
1 | 2019-01-01 11:00 | 7.9 | 14 | 11.79 | 0.90283 | 1805.6686 | 11.85 | 0.906 | 1811.9985 | Energieertrag in MWh | Exponentielles Windprofil | Logarithmisches Windprofil | 12 | 11 | 1.9999 | 1.9999 | 288 | 2.88 | 290 | 110 | 0 | 0 | 5.7396 | 5.7709 | 138.8732 | 140.4083
1 | 2019-01-01 12:00 | 7 | 15 | 10.44 | 0.79584 | 1591.6794 | 10.5 | 0.80245 | 1604.8996 | Januar | 467.3322 | 472.2295 | 13 | 12 | 1.9999 | 1.9998 | 290 | 2.9 | 290 | 120 | 474 | 0.054458 | 5.142 | 5.1701 | 62.7575 | 63.5872
1 | 2019-01-01 13:00 | 8.7 | 16 | 12.98 | 0.9539 | 1907.8048 | 13.05 | 0.95615 | 1912.2973 | Februar | 250.1374 | 253.7247 | 14 | 13 | 1.9998 | 1.9998 | 280 | 2.8 | 280 | 130 | 147 | 0.016889 | 4.7558 | 4.7816 | 39.5412 | 40.1436
1 | 2019-01-01 14:00 | 7.4 | 17 | 11.04 | 0.85357 | 1707.1455 | 11.1 | 0.85835 | 1716.6911 | März | 321.5247 | 325.2709 | 15 | 14 | 1.9985 | 1.9991 | 269 | 2.69 | 270 | 140 | 157 | 0.018038 | 5.1736 | 5.2022 | 53.8676 | 54.5483
1 | 2019-01-01 15:00 | 8.6 | 18 | 12.83 | 0.94871 | 1897.4273 | 12.9 | 0.95118 | 1902.3589 | April | 308.1628 | 312.2249 | 16 | 15 | 1.9985 | 1.9991 | 270 | 2.7 | 270 | 150 | 144 | 0.016544 | 4.7937 | 4.8198 | 42.887 | 43.5257
1 | 2019-01-01 16:00 | 8.7 | 19 | 12.98 | 0.9539 | 1907.8048 | 13.05 | 0.95615 | 1912.2973 | Mai | 172.147 | 175.0836 | 17 | 16 | 1.9963 | 1.997 | 280 | 2.8 | 280 | 160 | 133 | 0.01528 | 5.0296 | 5.0571 | 44.4168 | 45.0251
1 | 2019-01-01 17:00 | 7.7 | 20 | 11.49 | 0.88556 | 1771.1219 | 11.55 | 0.88923 | 1778.4651 | Juni | 269.3752 | 273.1206 | 18 | 17 | 1.9963 | 1.997 | 280 | 2.8 | 280 | 170 | 209 | 0.024012 | 5.2693 | 5.2981 | 71.7953 | 72.8089
1 | 2019-01-01 18:00 | 8.2 | 21 | 12.23 | 0.92441 | 1848.8173 | 12.3 | 0.92754 | 1855.0742 | Juli | 201.7179 | 204.9506 | 19 | 18 | 1.995 | 1.9958 | 293 | 2.93 | 290 | 180 | 243 | 0.027918 | 4.9592 | 4.9864 | 68.6807 | 69.6608
1 | 2019-01-01 19:00 | 6.1 | 22 | 9.1 | 0.59887 | 1197.7333 | 9.15 | 0.60753 | 1215.0574 | August | 176.8973 | 179.7436 | 20 | 19 | 1.9936 | 1.9944 | 6 | 0.06 | 10 | 190 | 274 | 0.03148 | 5.3672 | 5.3967 | 98.3812 | 99.6892
1 | 2019-01-01 20:00 | 5.5 | 23 | 8.21 | 0.44654 | 893.0865 | 8.25 | 0.45309 | 906.1792 | September | 112.4499 | 114.5155 | 21 | 20 | 1.9936 | 1.9944 | 130 | 1.3 | 130 | 200 | 285 | 0.032744 | 5.4264 | 5.4563 | 110.1801 | 111.6146
1 | 2019-01-01 21:00 | 5 | 24 | 7.46 | 0.33294 | 665.8841 | 7.5 | 0.33854 | 677.0735 | Oktober | 280.5509 | 284.7114 | 22 | 21 | 1.9921 | 1.993 | 111 | 1.11 | 110 | 210 | 292 | 0.033548 | 5.3812 | 5.4108 | 102.0516 | 103.4478
1 | 2019-01-01 22:00 | 4.7 | 25 | 7.01 | 0.27377 | 547.5454 | 7.05 | 0.27875 | 557.4919 | November | 403.9136 | 408.7007 | 23 | 22 | 1.9921 | 1.993 | 121 | 1.21 | 120 | 220 | 0 | 0 | 5.4444 | 5.4741 | 138.9067 | 140.6083
1 | 2019-01-01 23:00 | 4.7 | 26 | 7.01 | 0.27377 | 547.5454 | 7.05 | 0.27875 | 557.4919 | Dezember | 248.2573 | 251.8026 | 24 | 23 | 1.9921 | 1.993 | 119 | 1.19 | 120 | 230 | 747 | 0.085823 | 5.2866 | 5.3157 | 141.3481 | 143.2969
1 | 2019-01-02 | 5 | 27 | 7.46 | 0.33294 | 665.8841 | 7.5 | 0.33854 | 677.0735 | Jährlich | 3212.4663 | 3256.0786 | 25 | 24 | 1.9905 | 1.9915 | 106 | 1.06 | 110 | 240 | 407 | 0.04676 | 5.2571 | 5.2857 | 143.3149 | 145.4317
1 | 2019-01-02 01:00 | 3.5 | 28 | 5.22 | 0.10601 | 212.0145 | 5.25 | 0.10805 | 216.0901 |  |  |  | 26 | 25 | 1.9905 | 1.9915 | 128 | 1.28 | 130 | 250 | 524 | 0.060202 | 5.4814 | 5.5114 | 205.573 | 208.3839
1 | 2019-01-02 02:00 | 4 | 29 | 5.97 | 0.16274 | 325.4869 | 6 | 0.16538 | 330.7627 | Volllaststunden | 1606 | 1628 | 27 | 26 | 1.9905 | 1.9915 | 110 | 1.1 | 110 | 260 | 556 | 0.063879 | 5.9654 | 5.9984 | 262.5653 | 265.8485
1 | 2019-01-02 03:00 | 2.9 | 30 | 4.33 | 0.056679 | 113.3584 | 4.35 | 0.057627 | 115.2547 | Auslastungsfaktor | 18.33% | 18.58% | 28 | 27 | 1.9905 | 1.9915 | 99 | 0.99 | 100 | 270 | 495 | 0.05687 | 5.7211 | 5.7524 | 202.7718 | 205.4509
1 | 2019-01-02 04:00 | 2.7 | 31 | 4.03 | 0.042667 | 85.3333 | 4.05 | 0.043597 | 87.1941 |  |  |  | 29 | 28 | 1.9872 | 1.9882 | 109 | 1.09 | 110 | 280 | 440 | 0.050551 | 5.6468 | 5.6778 | 183.4017 | 185.8443
1 | 2019-01-02 05:00 | 1.8 | 32 | 2.69 | 0.0037151 | 7.4303 | 2.7 | 0.0038226 | 7.6451 |  |  |  | 30 | 29 | 1.9855 | 1.9865 | 88 | 0.88 | 90 | 290 | 360 | 0.04136 | 5.5491 | 5.5796 | 139.8424 | 141.7812
1 | 2019-01-02 06:00 | 1.9 | 33 | 2.83 | 0.0053997 | 10.7993 | 2.85 | 0.0056714 | 11.3429 |  |  |  | 31 | 30 | 1.9855 | 1.9865 | 100 | 1 | 100 | 300 | 227 | 0.02608 | 4.7812 | 4.8073 | 63.9161 | 64.8355
1 | 2019-01-02 07:00 | 2.2 | 34 | 3.28 | 0.014036 | 28.0725 | 3.3 | 0.014533 | 29.0669 |  |  |  | 32 | 31 | 1.9855 | 1.9865 | 100 | 1 | 100 | 310 | 170 | 0.019531 | 4.6692 | 4.695 | 48.7417 | 49.4579
1 | 2019-01-02 08:00 | 2.5 | 35 | 3.73 | 0.028952 | 57.9032 | 3.75 | 0.029823 | 59.6453 |  |  |  | 33 | 32 | 1.9855 | 1.9865 | 99 | 0.99 | 100 | 320 | 125 | 0.014361 | 4.7782 | 4.8048 | 38.3844 | 38.9502
1 | 2019-01-02 09:00 | 1 | 36 | 1.49 | 6.4683e-05 | 0.12937 | 1.5 | 6.8738e-05 | 0.13748 |  |  |  | 34 | 33 | 1.9855 | 1.9865 | 102 | 1.02 | 100 | 330 | 124 | 0.014246 | 4.7546 | 4.7806 | 38.3299 | 38.8188
1 | 2019-01-02 10:00 | 3.3 | 37 | 4.92 | 0.08708 | 174.1599 | 4.95 | 0.08884 | 177.6808 |  |  |  | 35 | 34 | 1.9855 | 1.9865 | 99 | 0.99 | 100 | 340 | 110 | 0.012638 | 4.6451 | 4.6705 | 27.3599 | 27.7433
1 | 2019-01-02 11:00 | 4.2 | 38 | 6.27 | 0.19099 | 381.9796 | 6.3 | 0.19402 | 388.0395 |  |  |  | 36 | 35 | 1.9836 | 1.9847 | 90 | 0.9 | 90 | 350 | 73 | 0.0083869 | 4.4552 | 4.4795 | 18.8979 | 19.2125
1 | 2019-01-02 12:00 | 5.1 | 39 | 7.61 | 0.3542 | 708.3941 | 7.65 | 0.35999 | 719.9823 |  |  |  | 37 | 36 | 1.9836 | 1.9847 | 84 | 0.84 | 80 |  | 56
1 | 2019-01-02 13:00 | 4.8 | 40 | 7.16 | 0.29271 | 585.4284 | 7.2 | 0.2979 | 595.7977 |  |  |  | 38 | 37 | 1.9836 | 1.9847 | 88 | 0.88 | 90 |  | 8704
1 | 2019-01-02 14:00 | 4.7 | 41 | 7.01 | 0.27377 | 547.5454 | 7.05 | 0.27875 | 557.4919 |  |  |  | 39 | 38 | 1.9794 | 1.9807 | 80 | 0.8 | 80
1 | 2019-01-02 15:00 | 4.4 | 42 | 6.56 | 0.22149 | 442.9882 | 6.6 | 0.22589 | 451.7818 |  |  |  | 40 | 39 | 1.9767 | 1.9782 | 95 | 0.95 | 100
1 | 2019-01-02 16:00 | 4.1 | 43 | 6.12 | 0.17637 | 352.7363 | 6.15 | 0.17922 | 358.4356 |  |  |  | 41 | 40 | 1.9767 | 1.9782 | 88 | 0.88 | 90
1 | 2019-01-02 17:00 | 3.6 | 44 | 5.37 | 0.1164 | 232.8019 | 5.4 | 0.11854 | 237.0703 |  |  |  | 42 | 41 | 1.9767 | 1.9782 | 91 | 0.91 | 90
1 | 2019-01-02 18:00 | 4 | 45 | 5.97 | 0.16274 | 325.4869 | 6 | 0.16538 | 330.7627 |  |  |  | 43 | 42 | 1.9767 | 1.9782 | 90 | 0.9 | 90
1 | 2019-01-02 19:00 | 3.4 | 46 | 5.07 | 0.096186 | 192.372 | 5.1 | 0.098097 | 196.1944 |  |  |  | 44 | 43 | 1.9738 | 1.9754 | 99 | 0.99 | 100
1 | 2019-01-02 20:00 | 4 | 47 | 5.97 | 0.16274 | 325.4869 | 6 | 0.16538 | 330.7627 |  |  |  | 45 | 44 | 1.9738 | 1.9754 | 101 | 1.01 | 100
1 | 2019-01-02 21:00 | 3.1 | 48 | 4.62 | 0.070834 | 141.6686 | 4.65 | 0.072366 | 144.7326 |  |  |  | 46 | 45 | 1.9738 | 1.9754 | 89 | 0.89 | 90
1 | 2019-01-02 22:00 | 3.1 | 49 | 4.62 | 0.070834 | 141.6686 | 4.65 | 0.072366 | 144.7326 |  |  |  | 47 | 46 | 1.9738 | 1.9754 | 78 | 0.78 | 80
1 | 2019-01-02 23:00 | 3.1 | 50 | 4.62 | 0.070834 | 141.6686 | 4.65 | 0.072366 | 144.7326 |  |  |  | 48 | 47 | 1.9706 | 1.9723 | 89 | 0.89 | 90
1 | 2019-01-03 | 2.8 | 51 | 4.18 | 0.049643 | 99.286 | 4.2 | 0.050576 | 101.151 |  |  |  | 49 | 48 | 1.9706 | 1.9723 | 90 | 0.9 | 90
1 | 2019-01-03 01:00 | 3.4 | 52 | 5.07 | 0.096186 | 192.372 | 5.1 | 0.098097 | 196.1944 |  |  |  | 50 | 49 | 1.9706 | 1.9723 | 91 | 0.91 | 90
1 | 2019-01-03 02:00 | 3.4 | 53 | 5.07 | 0.096186 | 192.372 | 5.1 | 0.098097 | 196.1944 |  |  |  | 51 | 50 | 1.9706 | 1.9723 | 89 | 0.89 | 90
1 | 2019-01-03 03:00 | 3.6 | 54 | 5.37 | 0.1164 | 232.8019 | 5.4 | 0.11854 | 237.0703 |  |  |  | 52 | 51 | 1.9706 | 1.9723 | 91 | 0.91 | 90
1 | 2019-01-03 04:00 | 3.5 | 55 | 5.22 | 0.10601 | 212.0145 | 5.25 | 0.10805 | 216.0901 |  |  |  | 53 | 52 | 1.9672 | 1.969 | 101 | 1.01 | 100
1 | 2019-01-03 05:00 | 3.8 | 56 | 5.67 | 0.1384 | 276.801 | 5.7 | 0.1407 | 281.3965 |  |  |  | 54 | 53 | 1.9672 | 1.969 | 89 | 0.89 | 90
1 | 2019-01-03 06:00 | 3.4 | 57 | 5.07 | 0.096186 | 192.372 | 5.1 | 0.098097 | 196.1944 |  |  |  | 55 | 54 | 1.9672 | 1.969 | 101 | 1.01 | 100
1 | 2019-01-03 07:00 | 2.5 | 58 | 3.73 | 0.028952 | 57.9032 | 3.75 | 0.029823 | 59.6453 |  |  |  | 56 | 55 | 1.9637 | 1.9656 | 102 | 1.02 | 100
1 | 2019-01-03 08:00 | 3.2 | 59 | 4.77 | 0.078679 | 157.3587 | 4.8 | 0.08031 | 160.6201 |  |  |  | 57 | 56 | 1.9637 | 1.9656 | 101 | 1.01 | 100
1 | 2019-01-03 09:00 | 2.9 | 60 | 4.33 | 0.056679 | 113.3584 | 4.35 | 0.057627 | 115.2547 |  |  |  | 58 | 57 | 1.9637 | 1.9656 | 99 | 0.99 | 100
1 | 2019-01-03 10:00 | 2.7 | 61 | 4.03 | 0.042667 | 85.3333 | 4.05 | 0.043597 | 87.1941 |  |  |  | 59 | 58 | 1.9637 | 1.9656 | 99 | 0.99 | 100
1 | 2019-01-03 11:00 | 3.1 | 62 | 4.62 | 0.070834 | 141.6686 | 4.65 | 0.072366 | 144.7326 |  |  |  | 60 | 59 | 1.96 | 1.9619 | 99 | 0.99 | 100
1 | 2019-01-03 12:00 | 1.2 | 63 | 1.79 | 0.0002732 | 0.54641 | 1.8 | 0.00028378 | 0.56756 |  |  |  | 61 | 60 | 1.96 | 1.9619 | 99 | 0.99 | 100
1 | 2019-01-03 13:00 | 2.3 | 64 | 3.43 | 0.017964 | 35.9285 | 3.45 | 0.018521 | 37.0424 |  |  |  | 62 | 61 | 1.96 | 1.9619 | 100 | 1 | 100
1 | 2019-01-03 14:00 | 2.7 | 65 | 4.03 | 0.042667 | 85.3333 | 4.05 | 0.043597 | 87.1941 |  |  |  | 63 | 62 | 1.96 | 1.9619 | 100 | 1 | 100
1 | 2019-01-03 15:00 | 3.2 | 66 | 4.77 | 0.078679 | 157.3587 | 4.8 | 0.08031 | 160.6201 |  |  |  | 64 | 63 | 1.96 | 1.9619 | 99 | 0.99 | 100
1 | 2019-01-03 16:00 | 2.7 | 67 | 4.03 | 0.042667 | 85.3333 | 4.05 | 0.043597 | 87.1941 |  |  |  | 65 | 64 | 1.96 | 1.9619 | 92 | 0.92 | 90
1 | 2019-01-03 17:00 | 1.9 | 68 | 2.83 | 0.0053997 | 10.7993 | 2.85 | 0.0056714 | 11.3429 |  |  |  | 66 | 65 | 1.96 | 1.9619 | 102 | 1.02 | 100
1 | 2019-01-03 18:00 | 2.2 | 69 | 3.28 | 0.014036 | 28.0725 | 3.3 | 0.014533 | 29.0669 |  |  |  | 67 | 66 | 1.9547 | 1.9577 | 103 | 1.03 | 100
1 | 2019-01-03 19:00 | 1.9 | 70 | 2.83 | 0.0053997 | 10.7993 | 2.85 | 0.0056714 | 11.3429 |  |  |  | 68 | 67 | 1.9547 | 1.9577 | 103 | 1.03 | 100
1 | 2019-01-03 20:00 | 1.7 | 71 | 2.54 | 0.0023518 | 4.7035 | 2.55 | 0.0024279 | 4.8559 |  |  |  | 69 | 68 | 1.9547 | 1.9577 | 102 | 1.02 | 100
1 | 2019-01-03 21:00 | 1.7 | 72 | 2.54 | 0.0023518 | 4.7035 | 2.55 | 0.0024279 | 4.8559 |  |  |  | 70 | 69 | 1.9547 | 1.9577 | 102 | 1.02 | 100
1 | 2019-01-03 22:00 | 2.1 | 73 | 3.13 | 0.010589 | 21.1787 | 3.15 | 0.011019 | 22.038 |  |  |  | 71 | 70 | 1.9547 | 1.9577 | 102 | 1.02 | 100
1 | 2019-01-03 23:00 | 0.6 | 74 | 0.9 | 0 | 0 | 0.9 | 0 | 0 |  |  |  | 72 | 71 | 1.9484 | 1.9518 | 104 | 1.04 | 100
1 | 2019-01-04 | 1.5 | 75 | 2.24 | 0.0011194 | 2.2387 | 2.25 | 0.0011488 | 2.2976 |  |  |  | 73 | 72 | 1.9484 | 1.9518 | 103 | 1.03 | 100
1 | 2019-01-04 01:00 | 1.8 | 76 | 2.69 | 0.0037151 | 7.4303 | 2.7 | 0.0038226 | 7.6451 |  |  |  | 74 | 73 | 1.9484 | 1.9518 | 101 | 1.01 | 100
1 | 2019-01-04 02:00 | 1.4 | 77 | 2.09 | 0.00073732 | 1.4746 | 2.1 | 0.00075952 | 1.519 |  |  |  | 75 | 74 | 1.9484 | 1.9518 | 102 | 1.02 | 100
1 | 2019-01-04 03:00 | 1.3 | 78 | 1.94 | 0.00046181 | 0.92362 | 1.95 | 0.0004768 | 0.9536 |  |  |  | 76 | 75 | 1.9484 | 1.9518 | 102 | 1.02 | 100
1 | 2019-01-04 04:00 | 0.9 | 79 | 1.34 | 0 | 0 | 1.35 | 0 | 0 |  |  |  | 77 | 76 | 1.9484 | 1.9518 | 100 | 1 | 100
1 | 2019-01-04 05:00 | 0.8 | 80 | 1.19 | 0 | 0 | 1.2 | 0 | 0 |  |  |  | 78 | 77 | 1.9484 | 1.9518 | 102 | 1.02 | 100
1 | 2019-01-04 06:00 | 0.9 | 81 | 1.34 | 0 | 0 | 1.35 | 0 | 0 |  |  |  | 79 | 78 | 1.9484 | 1.9518 | 102 | 1.02 | 100
1 | 2019-01-04 07:00 | 0 | 82 | 0 | 0 | 0 | 0 | 0 | 0 |  |  |  | 80 | 79 | 1.9484 | 1.9518 | 99 | 0.99 | 100
1 | 2019-01-04 08:00 | 0.9 | 83 | 1.34 | 0 | 0 | 1.35 | 0 | 0 |  |  |  | 81 | 80 | 1.9484 | 1.9518 | 99 | 0.99 | 100
1 | 2019-01-04 09:00 | 1.3 | 84 | 1.94 | 0.00046181 | 0.92362 | 1.95 | 0.0004768 | 0.9536 |  |  |  | 82 | 81 | 1.9419 | 1.9452 | 99 | 0.99 | 100
1 | 2019-01-04 10:00 | 0.6 | 85 | 0.9 | 0 | 0 | 0.9 | 0 | 0 |  |  |  | 83 | 82 | 1.9419 | 1.9452 | 101 | 1.01 | 100
1 | 2019-01-04 11:00 | 0 | 86 | 0 | 0 | 0 | 0 | 0 | 0 |  |  |  | 84 | 83 | 1.9419 | 1.9452 | 101 | 1.01 | 100
1 | 2019-01-04 12:00 | 1.6 | 87 | 2.39 | 0.0016182 | 3.2364 | 2.4 | 0.0016561 | 3.3121 |  |  |  | 85 | 84 | 1.9419 | 1.9452 | 101 | 1.01 | 100
1 | 2019-01-04 13:00 | 1.3 | 88 | 1.94 | 0.00046181 | 0.92362 | 1.95 | 0.0004768 | 0.9536 |  |  |  | 86 | 85 | 1.9419 | 1.9452 | 110 | 1.1 | 110
1 | 2019-01-04 14:00 | 1.8 | 89 | 2.69 | 0.0037151 | 7.4303 | 2.7 | 0.0038226 | 7.6451 |  |  |  | 87 | 86 | 1.9419 | 1.9452 | 101 | 1.01 | 100
1 | 2019-01-04 15:00 | 1.8 | 90 | 2.69 | 0.0037151 | 7.4303 | 2.7 | 0.0038226 | 7.6451 |  |  |  | 88 | 87 | 1.9419 | 1.9452 | 102 | 1.02 | 100
1 | 2019-01-04 16:00 | 1.8 | 91 | 2.69 | 0.0037151 | 7.4303 | 2.7 | 0.0038226 | 7.6451 |  |  |  | 89 | 88 | 1.9419 | 1.9452 | 101 | 1.01 | 100
1 | 2019-01-04 17:00 | 2.7 | 92 | 4.03 | 0.042667 | 85.3333 | 4.05 | 0.043597 | 87.1941 |  |  |  | 90 | 89 | 1.9419 | 1.9452 | 101 | 1.01 | 100
1 | 2019-01-04 18:00 | 2.7 | 93 | 4.03 | 0.042667 | 85.3333 | 4.05 | 0.043597 | 87.1941 |  |  |  | 91 | 90 | 1.9343 | 1.9379 | 109 | 1.09 | 110
1 | 2019-01-04 19:00 | 3.1 | 94 | 4.62 | 0.070834 | 141.6686 | 4.65 | 0.072366 | 144.7326 |  |  |  | 92 | 91 | 1.9343 | 1.9379 | 110 | 1.1 | 110
1 | 2019-01-04 20:00 | 2.7 | 95 | 4.03 | 0.042667 | 85.3333 | 4.05 | 0.043597 | 87.1941 |  |  |  | 93 | 92 | 1.9343 | 1.9379 | 100 | 1 | 100
1 | 2019-01-04 21:00 | 2.9 | 96 | 4.33 | 0.056679 | 113.3584 | 4.35 | 0.057627 | 115.2547 |  |  |  | 94 | 93 | 1.9343 | 1.9379 | 101 | 1.01 | 100
1 | 2019-01-04 22:00 | 2.6 | 97 | 3.88 | 0.035689 | 71.3786 | 3.9 | 0.036614 | 73.2279 |  |  |  | 95 | 94 | 1.9343 | 1.9379 | 112 | 1.12 | 110
1 | 2019-01-04 23:00 | 2.6 | 98 | 3.88 | 0.035689 | 71.3786 | 3.9 | 0.036614 | 73.2279 |  |  |  | 96 | 95 | 1.9343 | 1.9379 | 112 | 1.12 | 110
1 | 2019-01-05 | 2.6 | 99 | 3.88 | 0.035689 | 71.3786 | 3.9 | 0.036614 | 73.2279 |  |  |  | 97 | 96 | 1.9343 | 1.9379 | 122 | 1.22 | 120
1 | 2019-01-05 01:00 | 3 | 100 | 4.48 | 0.063877 | 127.7536 | 4.5 | 0.064854 | 129.7082 |  |  |  | 98 | 97 | 1.9343 | 1.9379 | 112 | 1.12 | 110
1 | 2019-01-05 02:00 | 3.1 | 101 | 4.62 | 0.070834 | 141.6686 | 4.65 | 0.072366 | 144.7326 |  |  |  | 99 | 98 | 1.926 | 1.93 | 122 | 1.22 | 120
1 | 2019-01-05 03:00 | 2.4 | 102 | 3.58 | 0.022829 | 45.6585 | 3.6 | 0.023596 | 47.1929 |  |  |  | 100 | 99 | 1.926 | 1.93 | 122 | 1.22 | 120
1 | 2019-01-05 04:00 | 1.3 | 103 | 1.94 | 0.00046181 | 0.92362 | 1.95 | 0.0004768 | 0.9536 |  |  |  | 101 | 100 | 1.926 | 1.93 | 123 | 1.23 | 120
1 | 2019-01-05 05:00 | 1.9 | 104 | 2.83 | 0.0053997 | 10.7993 | 2.85 | 0.0056714 | 11.3429 |  |  |  | 102 | 101 | 1.9172 | 1.9214 | 122 | 1.22 | 120
1 | 2019-01-05 06:00 | 2.6 | 105 | 3.88 | 0.035689 | 71.3786 | 3.9 | 0.036614 | 73.2279 |  |  |  | 103 | 102 | 1.9172 | 1.9214 | 132 | 1.32 | 130
1 | 2019-01-05 07:00 | 3.3 | 106 | 4.92 | 0.08708 | 174.1599 | 4.95 | 0.08884 | 177.6808 |  |  |  | 104 | 103 | 1.9172 | 1.9214 | 131 | 1.31 | 130
1 | 2019-01-05 08:00 | 3 | 107 | 4.48 | 0.063877 | 127.7536 | 4.5 | 0.064854 | 129.7082 |  |  |  | 105 | 104 | 1.9172 | 1.9214 | 121 | 1.21 | 120
1 | 2019-01-05 09:00 | 2.8 | 108 | 4.18 | 0.049643 | 99.286 | 4.2 | 0.050576 | 101.151 |  |  |  | 106 | 105 | 1.9172 | 1.9214 | 130 | 1.3 | 130
1 | 2019-01-05 10:00 | 3 | 109 | 4.48 | 0.063877 | 127.7536 | 4.5 | 0.064854 | 129.7082 |  |  |  | 107 | 106 | 1.9172 | 1.9214 | 130 | 1.3 | 130
1 | 2019-01-05 11:00 | 3.1 | 110 | 4.62 | 0.070834 | 141.6686 | 4.65 | 0.072366 | 144.7326 |  |  |  | 108 | 107 | 1.9172 | 1.9214 | 139 | 1.39 | 140
1 | 2019-01-05 12:00 | 3.3 | 111 | 4.92 | 0.08708 | 174.1599 | 4.95 | 0.08884 | 177.6808 |  |  |  | 109 | 108 | 1.9172 | 1.9214 | 128 | 1.28 | 130
1 | 2019-01-05 13:00 | 3.9 | 112 | 5.82 | 0.15016 | 300.3187 | 5.85 | 0.1526 | 305.2043 |  |  |  | 110 | 109 | 1.9172 | 1.9214 | 142 | 1.42 | 140
1 | 2019-01-05 14:00 | 3.6 | 113 | 5.37 | 0.1164 | 232.8019 | 5.4 | 0.11854 | 237.0703 |  |  |  | 111 | 110 | 1.9172 | 1.9214 | 130 | 1.3 | 130
1 | 2019-01-05 15:00 | 2.8 | 114 | 4.18 | 0.049643 | 99.286 | 4.2 | 0.050576 | 101.151 |  |  |  | 112 | 111 | 1.9172 | 1.9214 | 140 | 1.4 | 140
1 | 2019-01-05 16:00 | 3.1 | 115 | 4.62 | 0.070834 | 141.6686 | 4.65 | 0.072366 | 144.7326 |  |  |  | 113 | 112 | 1.9078 | 1.9123 | 132 | 1.32 | 130
1 | 2019-01-05 17:00 | 3 | 116 | 4.48 | 0.063877 | 127.7536 | 4.5 | 0.064854 | 129.7082 |  |  |  | 114 | 113 | 1.9078 | 1.9123 | 139 | 1.39 | 140
1 | 2019-01-05 18:00 | 3 | 117 | 4.48 | 0.063877 | 127.7536 | 4.5 | 0.064854 | 129.7082 |  |  |  | 115 | 114 | 1.9078 | 1.9123 | 147 | 1.47 | 150
1 | 2019-01-05 19:00 | 3.4 | 118 | 5.07 | 0.096186 | 192.372 | 5.1 | 0.098097 | 196.1944 |  |  |  | 116 | 115 | 1.9078 | 1.9123 | 158 | 1.58 | 160
1 | 2019-01-05 20:00 | 3.7 | 119 | 5.52 | 0.12722 | 254.4333 | 5.55 | 0.12942 | 258.8388 |  |  |  | 117 | 116 | 1.9078 | 1.9123 | 166 | 1.66 | 170
1 | 2019-01-05 21:00 | 3.8 | 120 | 5.67 | 0.1384 | 276.801 | 5.7 | 0.1407 | 281.3965 |  |  |  | 118 | 117 | 1.9078 | 1.9123 | 169 | 1.69 | 170
1 | 2019-01-05 22:00 | 3.4 | 121 | 5.07 | 0.096186 | 192.372 | 5.1 | 0.098097 | 196.1944 |  |  |  | 119 | 118 | 1.9078 | 1.9123 | 167 | 1.67 | 170
1 | 2019-01-05 23:00 | 3.8 | 122 | 5.67 | 0.1384 | 276.801 | 5.7 | 0.1407 | 281.3965 |  |  |  | 120 | 119 | 1.9078 | 1.9123 | 168 | 1.68 | 170
1 | 2019-01-06 | 3.6 | 123 | 5.37 | 0.1164 | 232.8019 | 5.4 | 0.11854 | 237.0703 |  |  |  | 121 | 120 | 1.9078 | 1.9123 | 176 | 1.76 | 180
1 | 2019-01-06 01:00 | 3.3 | 124 | 4.92 | 0.08708 | 174.1599 | 4.95 | 0.08884 | 177.6808 |  |  |  | 122 | 121 | 1.9078 | 1.9123 | 148 | 1.48 | 150
1 | 2019-01-06 02:00 | 3.9 | 125 | 5.82 | 0.15016 | 300.3187 | 5.85 | 0.1526 | 305.2043 |  |  |  | 123 | 122 | 1.9078 | 1.9123 | 183 | 1.83 | 180
1 | 2019-01-06 03:00 | 4 | 126 | 5.97 | 0.16274 | 325.4869 | 6 | 0.16538 | 330.7627 |  |  |  | 124 | 123 | 1.9078 | 1.9123 | 169 | 1.69 | 170
1 | 2019-01-06 04:00 | 4 | 127 | 5.97 | 0.16274 | 325.4869 | 6 | 0.16538 | 330.7627 |  |  |  | 125 | 124 | 1.8974 | 1.9024 | 142 | 1.42 | 140
1 | 2019-01-06 05:00 | 4.1 | 128 | 6.12 | 0.17637 | 352.7363 | 6.15 | 0.17922 | 358.4356 |  |  |  | 126 | 125 | 1.8974 | 1.9024 | 136 | 1.36 | 140
1 | 2019-01-06 06:00 | 3.4 | 129 | 5.07 | 0.096186 | 192.372 | 5.1 | 0.098097 | 196.1944 |  |  |  | 127 | 126 | 1.8974 | 1.9024 | 153 | 1.53 | 150
1 | 2019-01-06 07:00 | 3.6 | 130 | 5.37 | 0.1164 | 232.8019 | 5.4 | 0.11854 | 237.0703 |  |  |  | 128 | 127 | 1.8974 | 1.9024 | 139 | 1.39 | 140
1 | 2019-01-06 08:00 | 3.2 | 131 | 4.77 | 0.078679 | 157.3587 | 4.8 | 0.08031 | 160.6201 |  |  |  | 129 | 128 | 1.8974 | 1.9024 | 169 | 1.69 | 170
1 | 2019-01-06 09:00 | 2.8 | 132 | 4.18 | 0.049643 | 99.286 | 4.2 | 0.050576 | 101.151 |  |  |  | 130 | 129 | 1.8974 | 1.9024 | 189 | 1.89 | 190
1 | 2019-01-06 10:00 | 2.6 | 133 | 3.88 | 0.035689 | 71.3786 | 3.9 | 0.036614 | 73.2279 |  |  |  | 131 | 130 | 1.8974 | 1.9024 | 199 | 1.99 | 200
1 | 2019-01-06 11:00 | 3 | 134 | 4.48 | 0.063877 | 127.7536 | 4.5 | 0.064854 | 129.7082 |  |  |  | 132 | 131 | 1.8974 | 1.9024 | 180 | 1.8 | 180
1 | 2019-01-06 12:00 | 2.1 | 135 | 3.13 | 0.010589 | 21.1787 | 3.15 | 0.011019 | 22.038 |  |  |  | 133 | 132 | 1.8974 | 1.9024 | 223 | 2.23 | 220
1 | 2019-01-06 13:00 | 2.3 | 136 | 3.43 | 0.017964 | 35.9285 | 3.45 | 0.018521 | 37.0424 |  |  |  | 134 | 133 | 1.8974 | 1.9024 | 276 | 2.76 | 280
1 | 2019-01-06 14:00 | 2.9 | 137 | 4.33 | 0.056679 | 113.3584 | 4.35 | 0.057627 | 115.2547 |  |  |  | 135 | 134 | 1.8974 | 1.9024 | 289 | 2.89 | 290
1 | 2019-01-06 15:00 | 2 | 138 | 2.98 | 0.0076819 | 15.3638 | 3 | 0.0080363 | 16.0726 |  |  |  | 136 | 135 | 1.8863 | 1.8916 | 289 | 2.89 | 290
1 | 2019-01-06 16:00 | 2.8 | 139 | 4.18 | 0.049643 | 99.286 | 4.2 | 0.050576 | 101.151 |  |  |  | 137 | 136 | 1.8863 | 1.8916 | 279 | 2.79 | 280
1 | 2019-01-06 17:00 | 2.3 | 140 | 3.43 | 0.017964 | 35.9285 | 3.45 | 0.018521 | 37.0424 |  |  |  | 138 | 137 | 1.8863 | 1.8916 | 275 | 2.75 | 280
1 | 2019-01-06 18:00 | 2.1 | 141 | 3.13 | 0.010589 | 21.1787 | 3.15 | 0.011019 | 22.038 |  |  |  | 139 | 138 | 1.8863 | 1.8916 | 278 | 2.78 | 280
1 | 2019-01-06 19:00 | 2.4 | 142 | 3.58 | 0.022829 | 45.6585 | 3.6 | 0.023596 | 47.1929 |  |  |  | 140 | 139 | 1.8863 | 1.8916 | 278 | 2.78 | 280
1 | 2019-01-06 20:00 | 1.6 | 143 | 2.39 | 0.0016182 | 3.2364 | 2.4 | 0.0016561 | 3.3121 |  |  |  | 141 | 140 | 1.8863 | 1.8916 | 259 | 2.59 | 260
1 | 2019-01-06 21:00 | 1.3 | 144 | 1.94 | 0.00046181 | 0.92362 | 1.95 | 0.0004768 | 0.9536 |  |  |  | 142 | 141 | 1.8745 | 1.8801 | 239 | 2.39 | 240
1 | 2019-01-06 22:00 | 1.4 | 145 | 2.09 | 0.00073732 | 1.4746 | 2.1 | 0.00075952 | 1.519 |  |  |  | 143 | 142 | 1.8745 | 1.8801 | 238 | 2.38 | 240
1 | 2019-01-06 23:00 | 0.7 | 146 | 1.04 | 0 | 0 | 1.05 | 0 | 0 |  |  |  | 144 | 143 | 1.8745 | 1.8801 | 237 | 2.37 | 240
1 | 2019-01-07 | 0.5 | 147 | 0.75 | 0 | 0 | 0.75 | 0 | 0 |  |  |  | 145 | 144 | 1.8745 | 1.8801 | 226 | 2.26 | 230
1 | 2019-01-07 01:00 | 1.3 | 148 | 1.94 | 0.00046181 | 0.92362 | 1.95 | 0.0004768 | 0.9536 |  |  |  | 146 | 145 | 1.8745 | 1.8801 | 233 | 2.33 | 230
1 | 2019-01-07 02:00 | 0.7 | 149 | 1.04 | 0 | 0 | 1.05 | 0 | 0 |  |  |  | 147 | 146 | 1.8745 | 1.8801 | 226 | 2.26 | 230
1 | 2019-01-07 03:00 | 0.1 | 150 | 0.15 | 0 | 0 | 0.15 | 0 | 0 |  |  |  | 148 | 147 | 1.8745 | 1.8801 | 211 | 2.11 | 210
1 | 2019-01-07 04:00 | 0 | 151 | 0 | 0 | 0 | 0 | 0 | 0 |  |  |  | 149 | 148 | 1.8745 | 1.8801 | 179 | 1.79 | 180
1 | 2019-01-07 05:00 | 0.6 | 152 | 0.9 | 0 | 0 | 0.9 | 0 | 0 |  |  |  | 150 | 149 | 1.8745 | 1.8801 | 168 | 1.68 | 170
1 | 2019-01-07 06:00 | 1.4 | 153 | 2.09 | 0.00073732 | 1.4746 | 2.1 | 0.00075952 | 1.519 |  |  |  | 151 | 150 | 1.8745 | 1.8801 | 168 | 1.68 | 170
1 | 2019-01-07 07:00 | 1 | 154 | 1.49 | 6.4683e-05 | 0.12937 | 1.5 | 6.8738e-05 | 0.13748 |  |  |  | 152 | 151 | 1.8745 | 1.8801 | 168 | 1.68 | 170
1 | 2019-01-07 08:00 | 0 | 155 | 0 | 0 | 0 | 0 | 0 | 0 |  |  |  | 153 | 152 | 1.862 | 1.868 | 147 | 1.47 | 150
1 | 2019-01-07 09:00 | 0 | 156 | 0 | 0 | 0 | 0 | 0 | 0 |  |  |  | 154 | 153 | 1.862 | 1.868 | 141 | 1.41 | 140
1 | 2019-01-07 10:00 | 1.2 | 157 | 1.79 | 0.0002732 | 0.54641 | 1.8 | 0.00028378 | 0.56756 |  |  |  | 155 | 154 | 1.862 | 1.868 | 160 | 1.6 | 160
1 | 2019-01-07 11:00 | 0.2 | 158 | 0.3 | 0 | 0 | 0.3 | 0 | 0 |  |  |  | 156 | 155 | 1.862 | 1.868 | 158 | 1.58 | 160
1 | 2019-01-07 12:00 | 0.1 | 159 | 0.15 | 0 | 0 | 0.15 | 0 | 0 |  |  |  | 157 | 156 | 1.862 | 1.868 | 179 | 1.79 | 180
1 | 2019-01-07 13:00 | 0.1 | 160 | 0.15 | 0 | 0 | 0.15 | 0 | 0 |  |  |  | 158 | 157 | 1.862 | 1.868 | 188 | 1.88 | 190
1 | 2019-01-07 14:00 | 0.7 | 161 | 1.04 | 0 | 0 | 1.05 | 0 | 0 |  |  |  | 159 | 158 | 1.862 | 1.868 | 221 | 2.21 | 220
1 | 2019-01-07 15:00 | 1.1 | 162 | 1.64 | 0.00014468 | 0.28937 | 1.65 | 0.00015161 | 0.30323 |  |  |  | 160 | 159 | 1.862 | 1.868 | 229 | 2.29 | 230
1 | 2019-01-07 16:00 | 1.5 | 163 | 2.24 | 0.0011194 | 2.2387 | 2.25 | 0.0011488 | 2.2976 |  |  |  | 161 | 160 | 1.862 | 1.868 | 211 | 2.11 | 210
1 | 2019-01-07 17:00 | 1.6 | 164 | 2.39 | 0.0016182 | 3.2364 | 2.4 | 0.0016561 | 3.3121 |  |  |  | 162 | 161 | 1.862 | 1.868 | 208 | 2.08 | 210
1 | 2019-01-07 18:00 | 1.7 | 165 | 2.54 | 0.0023518 | 4.7035 | 2.55 | 0.0024279 | 4.8559 |  |  |  | 163 | 162 | 1.862 | 1.868 | 220 | 2.2 | 220
1 | 2019-01-07 19:00 | 1.5 | 166 | 2.24 | 0.0011194 | 2.2387 | 2.25 | 0.0011488 | 2.2976 |  |  |  | 164 | 163 | 1.862 | 1.868 | 230 | 2.3 | 230
1 | 2019-01-07 20:00 | 1.9 | 167 | 2.83 | 0.0053997 | 10.7993 | 2.85 | 0.0056714 | 11.3429 |  |  |  | 165 | 164 | 1.8488 | 1.8551 | 230 | 2.3 | 230
1 | 2019-01-07 21:00 | 1.9 | 168 | 2.83 | 0.0053997 | 10.7993 | 2.85 | 0.0056714 | 11.3429 |  |  |  | 166 | 165 | 1.8488 | 1.8551 | 229 | 2.29 | 230
1 | 2019-01-07 22:00 | 1.8 | 169 | 2.69 | 0.0037151 | 7.4303 | 2.7 | 0.0038226 | 7.6451 |  |  |  | 167 | 166 | 1.8488 | 1.8551 | 219 | 2.19 | 220
1 | 2019-01-07 23:00 | 1.8 | 170 | 2.69 | 0.0037151 | 7.4303 | 2.7 | 0.0038226 | 7.6451 |  |  |  | 168 | 167 | 1.8488 | 1.8551 | 231 | 2.31 | 230
1 | 2019-01-08 | 1.4 | 171 | 2.09 | 0.00073732 | 1.4746 | 2.1 | 0.00075952 | 1.519 |  |  |  | 169 | 168 | 1.8488 | 1.8551 | 229 | 2.29 | 230
1 | 2019-01-08 01:00 | 2.1 | 172 | 3.13 | 0.010589 | 21.1787 | 3.15 | 0.011019 | 22.038 |  |  |  | 170 | 169 | 1.8488 | 1.8551 | 228 | 2.28 | 230
1 | 2019-01-08 02:00 | 1.6 | 173 | 2.39 | 0.0016182 | 3.2364 | 2.4 | 0.0016561 | 3.3121 |  |  |  | 171 | 170 | 1.8488 | 1.8551 | 250 | 2.5 | 250
1 | 2019-01-08 03:00 | 1.9 | 174 | 2.83 | 0.0053997 | 10.7993 | 2.85 | 0.0056714 | 11.3429 |  |  |  | 172 | 171 | 1.8488 | 1.8551 | 260 | 2.6 | 260
1 | 2019-01-08 04:00 | 2.2 | 175 | 3.28 | 0.014036 | 28.0725 | 3.3 | 0.014533 | 29.0669 |  |  |  | 173 | 172 | 1.8488 | 1.8551 | 248 | 2.48 | 250
1 | 2019-01-08 05:00 | 2.5 | 176 | 3.73 | 0.028952 | 57.9032 | 3.75 | 0.029823 | 59.6453 |  |  |  | 174 | 173 | 1.8488 | 1.8551 | 248 | 2.48 | 250
1 | 2019-01-08 06:00 | 2.3 | 177 | 3.43 | 0.017964 | 35.9285 | 3.45 | 0.018521 | 37.0424 |  |  |  | 175 | 174 | 1.8488 | 1.8551 | 247 | 2.47 | 250
1 | 2019-01-08 07:00 | 3.3 | 178 | 4.92 | 0.08708 | 174.1599 | 4.95 | 0.08884 | 177.6808 |  |  |  | 176 | 175 | 1.8488 | 1.8551 | 249 | 2.49 | 250
1 | 2019-01-08 08:00 | 2.7 | 179 | 4.03 | 0.042667 | 85.3333 | 4.05 | 0.043597 | 87.1941 |  |  |  | 177 | 176 | 1.8349 | 1.8415 | 250 | 2.5 | 250
1 | 2019-01-08 09:00 | 2.4 | 180 | 3.58 | 0.022829 | 45.6585 | 3.6 | 0.023596 | 47.1929 |  |  |  | 178 | 177 | 1.8349 | 1.8415 | 251 | 2.51 | 250
1 | 2019-01-08 10:00 | 2.1 | 181 | 3.13 | 0.010589 | 21.1787 | 3.15 | 0.011019 | 22.038 |  |  |  | 179 | 178 | 1.8349 | 1.8415 | 259 | 2.59 | 260
1 | 2019-01-08 11:00 | 2.3 | 182 | 3.43 | 0.017964 | 35.9285 | 3.45 | 0.018521 | 37.0424 |  |  |  | 180 | 179 | 1.8349 | 1.8415 | 234 | 2.34 | 230
1 | 2019-01-08 12:00 | 2.3 | 183 | 3.43 | 0.017964 | 35.9285 | 3.45 | 0.018521 | 37.0424 |  |  |  | 181 | 180 | 1.8349 | 1.8415 | 241 | 2.41 | 240
1 | 2019-01-08 13:00 | 2.4 | 184 | 3.58 | 0.022829 | 45.6585 | 3.6 | 0.023596 | 47.1929 |  |  |  | 182 | 181 | 1.8349 | 1.8415 | 238 | 2.38 | 240
1 | 2019-01-08 14:00 | 3.8 | 185 | 5.67 | 0.1384 | 276.801 | 5.7 | 0.1407 | 281.3965 |  |  |  | 183 | 182 | 1.8349 | 1.8415 | 230 | 2.3 | 230
1 | 2019-01-08 15:00 | 4.2 | 186 | 6.27 | 0.19099 | 381.9796 | 6.3 | 0.19402 | 388.0395 |  |  |  | 184 | 183 | 1.8349 | 1.8415 | 221 | 2.21 | 220
1 | 2019-01-08 16:00 | 2.9 | 187 | 4.33 | 0.056679 | 113.3584 | 4.35 | 0.057627 | 115.2547 |  |  |  | 185 | 184 | 1.8349 | 1.8415 | 216 | 2.16 | 220
1 | 2019-01-08 17:00 | 2.9 | 188 | 4.33 | 0.056679 | 113.3584 | 4.35 | 0.057627 | 115.2547 |  |  |  | 186 | 185 | 1.8349 | 1.8415 | 218 | 2.18 | 220
1 | 2019-01-08 18:00 | 3.5 | 189 | 5.22 | 0.10601 | 212.0145 | 5.25 | 0.10805 | 216.0901 |  |  |  | 187 | 186 | 1.8349 | 1.8415 | 217 | 2.17 | 220
1 | 2019-01-08 19:00 | 3.1 | 190 | 4.62 | 0.070834 | 141.6686 | 4.65 | 0.072366 | 144.7326 |  |  |  | 188 | 187 | 1.8349 | 1.8415 | 208 | 2.08 | 210
1 | 2019-01-08 20:00 | 3.8 | 191 | 5.67 | 0.1384 | 276.801 | 5.7 | 0.1407 | 281.3965 |  |  |  | 189 | 188 | 1.8349 | 1.8415 | 207 | 2.07 | 210
1 | 2019-01-08 21:00 | 3.1 | 192 | 4.62 | 0.070834 | 141.6686 | 4.65 | 0.072366 | 144.7326 |  |  |  | 190 | 189 | 1.8349 | 1.8415 | 200 | 2 | 200
1 | 2019-01-08 22:00 | 2.7 | 193 | 4.03 | 0.042667 | 85.3333 | 4.05 | 0.043597 | 87.1941 |  |  |  | 191 | 190 | 1.8349 | 1.8415 | 199 | 1.99 | 200
1 | 2019-01-08 23:00 | 2.8 | 194 | 4.18 | 0.049643 | 99.286 | 4.2 | 0.050576 | 101.151 |  |  |  | 192 | 191 | 1.8202 | 1.8272 | 188 | 1.88 | 190
1 | 2019-01-09 | 2.7 | 195 | 4.03 | 0.042667 | 85.3333 | 4.05 | 0.043597 | 87.1941 |  |  |  | 193 | 192 | 1.8202 | 1.8272 | 198 | 1.98 | 200
1 | 2019-01-09 01:00 | 2.9 | 196 | 4.33 | 0.056679 | 113.3584 | 4.35 | 0.057627 | 115.2547 |  |  |  | 194 | 193 | 1.8202 | 1.8272 | 179 | 1.79 | 180
1 | 2019-01-09 02:00 | 3.2 | 197 | 4.77 | 0.078679 | 157.3587 | 4.8 | 0.08031 | 160.6201 |  |  |  | 195 | 194 | 1.8202 | 1.8272 | 169 | 1.69 | 170
1 | 2019-01-09 03:00 | 3.4 | 198 | 5.07 | 0.096186 | 192.372 | 5.1 | 0.098097 | 196.1944 |  |  |  | 196 | 195 | 1.8202 | 1.8272 | 170 | 1.7 | 170
1 | 2019-01-09 04:00 | 3.9 | 199 | 5.82 | 0.15016 | 300.3187 | 5.85 | 0.1526 | 305.2043 |  |  |  | 197 | 196 | 1.8202 | 1.8272 | 179 | 1.79 | 180
1 | 2019-01-09 05:00 | 3.6 | 200 | 5.37 | 0.1164 | 232.8019 | 5.4 | 0.11854 | 237.0703 |  |  |  | 198 | 197 | 1.8202 | 1.8272 | 179 | 1.79 | 180
1 | 2019-01-09 06:00 | 3.4 | 201 | 5.07 | 0.096186 | 192.372 | 5.1 | 0.098097 | 196.1944 |  |  |  | 199 | 198 | 1.8202 | 1.8272 | 166 | 1.66 | 170
1 | 2019-01-09 07:00 | 3.7 | 202 | 5.52 | 0.12722 | 254.4333 | 5.55 | 0.12942 | 258.8388 |  |  |  | 200 | 199 | 1.8202 | 1.8272 | 168 | 1.68 | 170
1 | 2019-01-09 08:00 | 3.7 | 203 | 5.52 | 0.12722 | 254.4333 | 5.55 | 0.12942 | 258.8388 |  |  |  | 201 | 200 | 1.8202 | 1.8272 | 169 | 1.69 | 170
1 | 2019-01-09 09:00 | 3 | 204 | 4.48 | 0.063877 | 127.7536 | 4.5 | 0.064854 | 129.7082 |  |  |  | 202 | 201 | 1.8202 | 1.8272 | 181 | 1.81 | 180
1 | 2019-01-09 10:00 | 3.8 | 205 | 5.67 | 0.1384 | 276.801 | 5.7 | 0.1407 | 281.3965 |  |  |  | 203 | 202 | 1.8202 | 1.8272 | 167 | 1.67 | 170
1 | 2019-01-09 11:00 | 4 | 206 | 5.97 | 0.16274 | 325.4869 | 6 | 0.16538 | 330.7627 |  |  |  | 204 | 203 | 1.8202 | 1.8272 | 174 | 1.74 | 170
1 | 2019-01-09 12:00 | 4 | 207 | 5.97 | 0.16274 | 325.4869 | 6 | 0.16538 | 330.7627 |  |  |  | 205 | 204 | 1.8202 | 1.8272 | 196 | 1.96 | 200
1 | 2019-01-09 13:00 | 3.5 | 208 | 5.22 | 0.10601 | 212.0145 | 5.25 | 0.10805 | 216.0901 |  |  |  | 206 | 205 | 1.8057 | 1.812 | 190 | 1.9 | 190
1 | 2019-01-09 14:00 | 3.8 | 209 | 5.67 | 0.1384 | 276.801 | 5.7 | 0.1407 | 281.3965 |  |  |  | 207 | 206 | 1.8057 | 1.812 | 198 | 1.98 | 200
1 | 2019-01-09 15:00 | 3.4 | 210 | 5.07 | 0.096186 | 192.372 | 5.1 | 0.098097 | 196.1944 |  |  |  | 208 | 207 | 1.8057 | 1.812 | 216 | 2.16 | 220
1 | 2019-01-09 16:00 | 3.8 | 211 | 5.67 | 0.1384 | 276.801 | 5.7 | 0.1407 | 281.3965 |  |  |  | 209 | 208 | 1.8057 | 1.812 | 231 | 2.31 | 230
1 | 2019-01-09 17:00 | 3.8 | 212 | 5.67 | 0.1384 | 276.801 | 5.7 | 0.1407 | 281.3965 |  |  |  | 210 | 209 | 1.8057 | 1.812 | 238 | 2.38 | 240
1 | 2019-01-09 18:00 | 4.3 | 213 | 6.41 | 0.2054 | 410.7909 | 6.45 | 0.20963 | 419.2543 |  |  |  | 211 | 210 | 1.8057 | 1.812 | 231 | 2.31 | 230
1 | 2019-01-09 19:00 | 4.8 | 214 | 7.16 | 0.29271 | 585.4284 | 7.2 | 0.2979 | 595.7977 |  |  |  | 212 | 211 | 1.8057 | 1.812 | 231 | 2.31 | 230
1 | 2019-01-09 20:00 | 5.3 | 215 | 7.91 | 0.39893 | 797.864 | 7.95 | 0.40512 | 810.2358 |  |  |  | 213 | 212 | 1.8057 | 1.812 | 243 | 2.43 | 240
1 | 2019-01-09 21:00 | 5.2 | 216 | 7.76 | 0.3762 | 752.3932 | 7.8 | 0.38219 | 764.3756 |  |  |  | 214 | 213 | 1.8057 | 1.812 | 229 | 2.29 | 230
1 | 2019-01-09 22:00 | 6.4 | 217 | 9.55 | 0.67452 | 1349.0391 | 9.6 | 0.68246 | 1364.9111 |  |  |  | 215 | 214 | 1.8057 | 1.812 | 241 | 2.41 | 240
1 | 2019-01-09 23:00 | 5.8 | 218 | 8.65 | 0.5206 | 1041.2 | 8.7 | 0.52924 | 1058.485 |  |  |  | 216 | 215 | 1.8057 | 1.812 | 227 | 2.27 | 230
1 | 2019-01-10 | 6.2 | 219 | 9.25 | 0.62472 | 1249.4473 | 9.3 | 0.63324 | 1266.4711 |  |  |  | 217 | 216 | 1.8057 | 1.812 | 236 | 2.36 | 240
1 | 2019-01-10 01:00 | 7.1 | 220 | 10.59 | 0.81201 | 1624.0229 | 10.65 | 0.81815 | 1636.3038 |  |  |  | 218 | 217 | 1.8057 | 1.812 | 228 | 2.28 | 230
1 | 2019-01-10 02:00 | 7.6 | 221 | 11.34 | 0.87582 | 1751.6336 | 11.4 | 0.87982 | 1759.6437 |  |  |  | 219 | 218 | 1.8057 | 1.812 | 230 | 2.3 | 230
1 | 2019-01-10 03:00 | 6.7 | 222 | 10 | 0.74136 | 1482.7165 | 10.05 | 0.7481 | 1496.1988 |  |  |  | 220 | 219 | 1.8057 | 1.812 | 219 | 2.19 | 220
1 | 2019-01-10 04:00 | 7.1 | 223 | 10.59 | 0.81201 | 1624.0229 | 10.65 | 0.81815 | 1636.3038 |  |  |  | 221 | 220 | 1.8057 | 1.812 | 209 | 2.09 | 210
1 | 2019-01-10 05:00 | 7.4 | 224 | 11.04 | 0.85357 | 1707.1455 | 11.1 | 0.85835 | 1716.6911 |  |  |  | 222 | 221 | 1.8057 | 1.812 | 208 | 2.08 | 210
1 | 2019-01-10 06:00 | 6.8 | 225 | 10.14 | 0.75987 | 1519.741 | 10.2 | 0.76746 | 1534.9244 |  |  |  | 223 | 222 | 1.7891 | 1.7958 | 198 | 1.98 | 200
1 | 2019-01-10 07:00 | 7.4 | 226 | 11.04 | 0.85357 | 1707.1455 | 11.1 | 0.85835 | 1716.6911 |  |  |  | 224 | 223 | 1.7891 | 1.7958 | 198 | 1.98 | 200
1 | 2019-01-10 08:00 | 10.7 | 227 | 15.96 | 0.99606 | 1992.1197 | 16.05 | 0.99649 | 1992.9828 |  |  |  | 225 | 224 | 1.7891 | 1.7958 | 198 | 1.98 | 200
1 | 2019-01-10 09:00 | 12.3 | 228 | 18.35 | 0.99992 | 1999.8433 | 18.45 | 0.99992 | 1999.8463 |  |  |  | 226 | 225 | 1.7891 | 1.7958 | 189 | 1.89 | 190
1 | 2019-01-10 10:00 | 11.6 | 229 | 17.31 | 1 | 2000 | 17.4 | 1 | 2000 |  |  |  | 227 | 226 | 1.7891 | 1.7958 | 199 | 1.99 | 200
1 | 2019-01-10 11:00 | 11.6 | 230 | 17.31 | 1 | 2000 | 17.4 | 1 | 2000 |  |  |  | 228 | 227 | 1.7891 | 1.7958 | 210 | 2.1 | 210
1 | 2019-01-10 12:00 | 12.4 | 231 | 18.5 | 0.99993 | 1999.8533 | 18.6 | 0.99994 | 1999.8754 |  |  |  | 229 | 228 | 1.7891 | 1.7958 | 208 | 2.08 | 210
1 | 2019-01-10 13:00 | 11.5 | 232 | 17.16 | 1 | 2000 | 17.25 | 1 | 2000 |  |  |  | 230 | 229 | 1.7891 | 1.7958 | 207 | 2.07 | 210
1 | 2019-01-10 14:00 | 10.9 | 233 | 16.26 | 0.99748 | 1994.9535 | 16.35 | 0.99788 | 1995.7593 |  |  |  | 231 | 230 | 1.7891 | 1.7958 | 199 | 1.99 | 200
1 | 2019-01-10 15:00 | 10.3 | 234 | 15.37 | 0.99276 | 1985.5117 | 15.45 | 0.99324 | 1986.4708 |  |  |  | 232 | 231 | 1.7891 | 1.7958 | 188 | 1.88 | 190
1 | 2019-01-10 16:00 | 8.8 | 235 | 13.13 | 0.95862 | 1917.2316 | 13.2 | 0.96072 | 1921.4385 |  |  |  | 233 | 232 | 1.7891 | 1.7958 | 189 | 1.89 | 190
1 | 2019-01-10 17:00 | 8.8 | 236 | 13.13 | 0.95862 | 1917.2316 | 13.2 | 0.96072 | 1921.4385 |  |  |  | 234 | 233 | 1.7891 | 1.7958 | 200 | 2 | 200
1 | 2019-01-10 18:00 | 9.5 | 237 | 14.17 | 0.98183 | 1963.6557 | 14.25 | 0.98279 | 1965.5712 |  |  |  | 235 | 234 | 1.7711 | 1.7785 | 189 | 1.89 | 190
1 | 2019-01-10 19:00 | 8.4 | 238 | 12.53 | 0.93727 | 1874.5399 | 12.6 | 0.94007 | 1880.1339 |  |  |  | 236 | 235 | 1.7711 | 1.7785 | 192 | 1.92 | 190
1 | 2019-01-10 20:00 | 8.7 | 239 | 12.98 | 0.9539 | 1907.8048 | 13.05 | 0.95615 | 1912.2973 |  |  |  | 237 | 236 | 1.7711 | 1.7785 | 194 | 1.94 | 190
1 | 2019-01-10 21:00 | 7 | 240 | 10.44 | 0.79584 | 1591.6794 | 10.5 | 0.80245 | 1604.8996 |  |  |  | 238 | 237 | 1.7711 | 1.7785 | 199 | 1.99 | 200
1 | 2019-01-10 22:00 | 7 | 241 | 10.44 | 0.79584 | 1591.6794 | 10.5 | 0.80245 | 1604.8996 |  |  |  | 239 | 238 | 1.7711 | 1.7785 | 208 | 2.08 | 210
1 | 2019-01-10 23:00 | 6.9 | 242 | 10.29 | 0.77847 | 1556.9453 | 10.35 | 0.78557 | 1571.1308 |  |  |  | 240 | 239 | 1.7711 | 1.7785 | 217 | 2.17 | 220
1 | 2019-01-11 | 5.9 | 243 | 8.8 | 0.5466 | 1093.2075 | 8.85 | 0.55531 | 1110.6213 |  |  |  | 241 | 240 | 1.7711 | 1.7785 | 222 | 2.22 | 220
1 | 2019-01-11 01:00 | 6 | 244 | 8.95 | 0.57275 | 1145.4954 | 9 | 0.58147 | 1162.932 |  |  |  | 242 | 241 | 1.7711 | 1.7785 | 228 | 2.28 | 230
1 | 2019-01-11 02:00 | 6.3 | 245 | 9.4 | 0.65004 | 1300.0711 | 9.45 | 0.6583 | 1316.6052 |  |  |  | 243 | 242 | 1.7711 | 1.7785 | 231 | 2.31 | 230
1 | 2019-01-11 03:00 | 6 | 246 | 8.95 | 0.57275 | 1145.4954 | 9 | 0.58147 | 1162.932 |  |  |  | 244 | 243 | 1.7711 | 1.7785 | 231 | 2.31 | 230
1 | 2019-01-11 04:00 | 6 | 247 | 8.95 | 0.57275 | 1145.4954 | 9 | 0.58147 | 1162.932 |  |  |  | 245 | 244 | 1.7711 | 1.7785 | 231 | 2.31 | 230
1 | 2019-01-11 05:00 | 5.8 | 248 | 8.65 | 0.5206 | 1041.2 | 8.7 | 0.52924 | 1058.485 |  |  |  | 246 | 245 | 1.7711 | 1.7785 | 230 | 2.3 | 230
1 | 2019-01-11 06:00 | 6.6 | 249 | 9.85 | 0.72027 | 1440.5486 | 9.9 | 0.72744 | 1454.8856 |  |  |  | 247 | 246 | 1.7711 | 1.7785 | 238 | 2.38 | 240
1 | 2019-01-11 07:00 | 7.5 | 250 | 11.19 | 0.86519 | 1730.3805 | 11.25 | 0.86955 | 1739.1075 |  |  |  | 248 | 247 | 1.7711 | 1.7785 | 248 | 2.48 | 250
1 | 2019-01-11 08:00 | 7.5 | 251 | 11.19 | 0.86519 | 1730.3805 | 11.25 | 0.86955 | 1739.1075 |  |  |  | 249 | 248 | 1.7711 | 1.7785 | 232 | 2.32 | 230
1 | 2019-01-11 09:00 | 8.1 | 252 | 12.08 | 0.91744 | 1834.8824 | 12.15 | 0.92074 | 1841.4751 |  |  |  | 250 | 249 | 1.7516 | 1.7596 | 230 | 2.3 | 230
1 | 2019-01-11 10:00 | 9.4 | 253 | 14.02 | 0.97998 | 1959.965 | 14.1 | 0.98097 | 1961.9448 |  |  |  | 251 | 250 | 1.7516 | 1.7596 | 240 | 2.4 | 240
1 | 2019-01-11 11:00 | 9.9 | 254 | 14.77 | 0.98836 | 1976.719 | 14.85 | 0.9891 | 1978.1923 |  |  |  | 252 | 251 | 1.7516 | 1.7596 | 249 | 2.49 | 250
1 | 2019-01-11 12:00 | 10.3 | 255 | 15.37 | 0.99276 | 1985.5117 | 15.45 | 0.99324 | 1986.4708 |  |  |  | 253 | 252 | 1.7516 | 1.7596 | 259 | 2.59 | 260
1 | 2019-01-11 13:00 | 9.7 | 256 | 14.47 | 0.98529 | 1970.5883 | 14.55 | 0.98616 | 1972.31 |  |  |  | 254 | 253 | 1.7516 | 1.7596 | 260 | 2.6 | 260
1 | 2019-01-11 14:00 | 10 | 257 | 14.92 | 0.98972 | 1979.4344 | 15 | 0.99037 | 1980.7479 |  |  |  | 255 | 254 | 1.7516 | 1.7596 | 264 | 2.64 | 260
1 | 2019-01-11 15:00 | 7.8 | 258 | 11.64 | 0.89453 | 1789.0508 | 11.7 | 0.89792 | 1795.8428 |  |  |  | 256 | 255 | 1.7516 | 1.7596 | 260 | 2.6 | 260
1 | 2019-01-11 16:00 | 9 | 259 | 13.43 | 0.96713 | 1934.257 | 13.5 | 0.96894 | 1937.8843 |  |  |  | 257 | 256 | 1.7516 | 1.7596 | 260 | 2.6 | 260
1 | 2019-01-11 17:00 | 7.7 | 260 | 11.49 | 0.88556 | 1771.1219 | 11.55 | 0.88923 | 1778.4651 |  |  |  | 258 | 257 | 1.7516 | 1.7596 | 260 | 2.6 | 260
1 | 2019-01-11 18:00 | 7 | 261 | 10.44 | 0.79584 | 1591.6794 | 10.5 | 0.80245 | 1604.8996 |  |  |  | 259 | 258 | 1.7516 | 1.7596 | 261 | 2.61 | 260
1 | 2019-01-11 19:00 | 7 | 262 | 10.44 | 0.79584 | 1591.6794 | 10.5 | 0.80245 | 1604.8996 |  |  |  | 260 | 259 | 1.7516 | 1.7596 | 270 | 2.7 | 270
1 | 2019-01-11 20:00 | 7.2 | 263 | 10.74 | 0.82701 | 1654.0278 | 10.8 | 0.83269 | 1665.382 |  |  |  | 261 | 260 | 1.7516 | 1.7596 | 278 | 2.78 | 280
1 | 2019-01-11 21:00 | 7.1 | 264 | 10.59 | 0.81201 | 1624.0229 | 10.65 | 0.81815 | 1636.3038 |  |  |  | 262 | 261 | 1.7516 | 1.7596 | 249 | 2.49 | 250
1 | 2019-01-11 22:00 | 6.1 | 265 | 9.1 | 0.59887 | 1197.7333 | 9.15 | 0.60753 | 1215.0574 |  |  |  | 263 | 262 | 1.7304 | 1.7391 | 249 | 2.49 | 250
1 | 2019-01-11 23:00 | 6.5 | 266 | 9.7 | 0.69797 | 1395.9304 | 9.75 | 0.70553 | 1411.0645 |  |  |  | 264 | 263 | 1.7304 | 1.7391 | 249 | 2.49 | 250
1 | 2019-01-12 | 6.1 | 267 | 9.1 | 0.59887 | 1197.7333 | 9.15 | 0.60753 | 1215.0574 |  |  |  | 265 | 264 | 1.7304 | 1.7391 | 250 | 2.5 | 250
1 | 2019-01-12 01:00 | 5.4 | 268 | 8.06 | 0.42239 | 844.7875 | 8.1 | 0.42877 | 857.5388 |  |  |  | 266 | 265 | 1.7304 | 1.7391 | 250 | 2.5 | 250
1 | 2019-01-12 02:00 | 4.2 | 269 | 6.27 | 0.19099 | 381.9796 | 6.3 | 0.19402 | 388.0395 |  |  |  | 267 | 266 | 1.7304 | 1.7391 | 239 | 2.39 | 240
1 | 2019-01-12 03:00 | 5.3 | 270 | 7.91 | 0.39893 | 797.864 | 7.95 | 0.40512 | 810.2358 |  |  |  | 268 | 267 | 1.7304 | 1.7391 | 230 | 2.3 | 230
1 | 2019-01-12 04:00 | 4.7 | 271 | 7.01 | 0.27377 | 547.5454 | 7.05 | 0.27875 | 557.4919 |  |  |  | 269 | 268 | 1.7304 | 1.7391 | 230 | 2.3 | 230
1 | 2019-01-12 05:00 | 4 | 272 | 5.97 | 0.16274 | 325.4869 | 6 | 0.16538 | 330.7627 |  |  |  | 270 | 269 | 1.7304 | 1.7391 | 230 | 2.3 | 230
1 | 2019-01-12 06:00 | 4 | 273 | 5.97 | 0.16274 | 325.4869 | 6 | 0.16538 | 330.7627 |  |  |  | 271 | 270 | 1.7304 | 1.7391 | 230 | 2.3 | 230
1 | 2019-01-12 07:00 | 4 | 274 | 5.97 | 0.16274 | 325.4869 | 6 | 0.16538 | 330.7627 |  |  |  | 272 | 271 | 1.7304 | 1.7391 | 230 | 2.3 | 230
1 | 2019-01-12 08:00 | 3.7 | 275 | 5.52 | 0.12722 | 254.4333 | 5.55 | 0.12942 | 258.8388 |  |  |  | 273 | 272 | 1.7304 | 1.7391 | 230 | 2.3 | 230
1 | 2019-01-12 09:00 | 3.9 | 276 | 5.82 | 0.15016 | 300.3187 | 5.85 | 0.1526 | 305.2043 |  |  |  | 274 | 273 | 1.7304 | 1.7391 | 229 | 2.29 | 230
1 | 2019-01-12 10:00 | 4.4 | 277 | 6.56 | 0.22149 | 442.9882 | 6.6 | 0.22589 | 451.7818 |  |  |  | 275 | 274 | 1.7304 | 1.7391 | 220 | 2.2 | 220
1 | 2019-01-12 11:00 | 4.6 | 278 | 6.86 | 0.25562 | 511.2464 | 6.9 | 0.26039 | 520.7753 |  |  |  | 276 | 275 | 1.7304 | 1.7391 | 229 | 2.29 | 230
1 | 2019-01-12 12:00 | 4.6 | 279 | 6.86 | 0.25562 | 511.2464 | 6.9 | 0.26039 | 520.7753 |  |  |  | 277 | 276 | 1.7304 | 1.7391 | 238 | 2.38 | 240
1 | 2019-01-12 13:00 | 4.7 | 280 | 7.01 | 0.27377 | 547.5454 | 7.05 | 0.27875 | 557.4919 |  |  |  | 278 | 277 | 1.7304 | 1.7391 | 239 | 2.39 | 240
1 | 2019-01-12 14:00 | 5.5 | 281 | 8.21 | 0.44654 | 893.0865 | 8.25 | 0.45309 | 906.1792 |  |  |  | 279 | 278 | 1.7304 | 1.7391 | 229 | 2.29 | 230
1 | 2019-01-12 15:00 | 4.9 | 282 | 7.31 | 0.31244 | 624.8852 | 7.35 | 0.31783 | 635.6688 |  |  |  | 280 | 279 | 1.7304 | 1.7391 | 250 | 2.5 | 250
1 | 2019-01-12 16:00 | 5.6 | 283 | 8.35 | 0.46964 | 939.2715 | 8.4 | 0.478 | 955.9997 |  |  |  | 281 | 280 | 1.7304 | 1.7391 | 251 | 2.51 | 250
1 | 2019-01-12 17:00 | 4.8 | 284 | 7.16 | 0.29271 | 585.4284 | 7.2 | 0.2979 | 595.7977 |  |  |  | 282 | 281 | 1.7071 | 1.7167 | 267 | 2.67 | 270
1 | 2019-01-12 18:00 | 4.9 | 285 | 7.31 | 0.31244 | 624.8852 | 7.35 | 0.31783 | 635.6688 |  |  |  | 283 | 282 | 1.7071 | 1.7167 | 290 | 2.9 | 290
1 | 2019-01-12 19:00 | 6.4 | 286 | 9.55 | 0.67452 | 1349.0391 | 9.6 | 0.68246 | 1364.9111 |  |  |  | 284 | 283 | 1.7071 | 1.7167 | 291 | 2.91 | 290
1 | 2019-01-12 20:00 | 5.2 | 287 | 7.76 | 0.3762 | 752.3932 | 7.8 | 0.38219 | 764.3756 |  |  |  | 285 | 284 | 1.7071 | 1.7167 | 280 | 2.8 | 280
1 | 2019-01-12 21:00 | 5.7 | 288 | 8.5 | 0.4949 | 989.7908 | 8.55 | 0.50342 | 1006.8411 |  |  |  | 286 | 285 | 1.7071 | 1.7167 | 279 | 2.79 | 280
1 | 2019-01-12 22:00 | 4.8 | 289 | 7.16 | 0.29271 | 585.4284 | 7.2 | 0.2979 | 595.7977 |  |  |  | 287 | 286 | 1.7071 | 1.7167 | 279 | 2.79 | 280
1 | 2019-01-12 23:00 | 3.9 | 290 | 5.82 | 0.15016 | 300.3187 | 5.85 | 0.1526 | 305.2043 |  |  |  | 288 | 287 | 1.7071 | 1.7167 | 269 | 2.69 | 270
1 | 2019-01-13 | 4.5 | 291 | 6.71 | 0.23822 | 476.4364 | 6.75 | 0.24279 | 485.5807 |  |  |  | 289 | 288 | 1.7071 | 1.7167 | 270 | 2.7 | 270
1 | 2019-01-13 01:00 | 5.5 | 292 | 8.21 | 0.44654 | 893.0865 | 8.25 | 0.45309 | 906.1792 |  |  |  | 290 | 289 | 1.7071 | 1.7167 | 269 | 2.69 | 270
1 | 2019-01-13 02:00 | 5 | 293 | 7.46 | 0.33294 | 665.8841 | 7.5 | 0.33854 | 677.0735 |  |  |  | 291 | 290 | 1.7071 | 1.7167 | 279 | 2.79 | 280
1 | 2019-01-13 03:00 | 3.4 | 294 | 5.07 | 0.096186 | 192.372 | 5.1 | 0.098097 | 196.1944 |  |  |  | 292 | 291 | 1.7071 | 1.7167 | 269 | 2.69 | 270
1 | 2019-01-13 04:00 | 2.6 | 295 | 3.88 | 0.035689 | 71.3786 | 3.9 | 0.036614 | 73.2279 |  |  |  | 293 | 292 | 1.7071 | 1.7167 | 269 | 2.69 | 270
1 | 2019-01-13 05:00 | 3.8 | 296 | 5.67 | 0.1384 | 276.801 | 5.7 | 0.1407 | 281.3965 |  |  |  | 294 | 293 | 1.7071 | 1.7167 | 269 | 2.69 | 270
1 | 2019-01-13 06:00 | 3.3 | 297 | 4.92 | 0.08708 | 174.1599 | 4.95 | 0.08884 | 177.6808 |  |  |  | 295 | 294 | 1.7071 | 1.7167 | 268 | 2.68 | 270
1 | 2019-01-13 07:00 | 3 | 298 | 4.48 | 0.063877 | 127.7536 | 4.5 | 0.064854 | 129.7082 |  |  |  | 296 | 295 | 1.7071 | 1.7167 | 270 | 2.7 | 270
1 | 2019-01-13 08:00 | 3.8 | 299 | 5.67 | 0.1384 | 276.801 | 5.7 | 0.1407 | 281.3965 |  |  |  | 297 | 296 | 1.7071 | 1.7167 | 270 | 2.7 | 270
1 | 2019-01-13 09:00 | 3.6 | 300 | 5.37 | 0.1164 | 232.8019 | 5.4 | 0.11854 | 237.0703 |  |  |  | 298 | 297 | 1.7071 | 1.7167 | 270 | 2.7 | 270
1 | 2019-01-13 10:00 | 3.9 | 301 | 5.82 | 0.15016 | 300.3187 | 5.85 | 0.1526 | 305.2043 |  |  |  | 299 | 298 | 1.7071 | 1.7167 | 280 | 2.8 | 280
1 | 2019-01-13 11:00 | 4 | 302 | 5.97 | 0.16274 | 325.4869 | 6 | 0.16538 | 330.7627 |  |  |  | 300 | 299 | 1.7071 | 1.7167 | 280 | 2.8 | 280
1 | 2019-01-13 12:00 | 4.1 | 303 | 6.12 | 0.17637 | 352.7363 | 6.15 | 0.17922 | 358.4356 |  |  |  | 301 | 300 | 1.7071 | 1.7167 | 280 | 2.8 | 280
1 | 2019-01-13 13:00 | 4.4 | 304 | 6.56 | 0.22149 | 442.9882 | 6.6 | 0.22589 | 451.7818 |  |  |  | 302 | 301 | 1.7071 | 1.7167 | 280 | 2.8 | 280
1 | 2019-01-13 14:00 | 4.2 | 305 | 6.27 | 0.19099 | 381.9796 | 6.3 | 0.19402 | 388.0395 |  |  |  | 303 | 302 | 1.7071 | 1.7167 | 271 | 2.71 | 270
1 | 2019-01-13 15:00 | 3.2 | 306 | 4.77 | 0.078679 | 157.3587 | 4.8 | 0.08031 | 160.6201 |  |  |  | 304 | 303 | 1.7071 | 1.7167 | 271 | 2.71 | 270
1 | 2019-01-13 16:00 | 2.1 | 307 | 3.13 | 0.010589 | 21.1787 | 3.15 | 0.011019 | 22.038 |  |  |  | 305 | 304 | 1.7071 | 1.7167 | 270 | 2.7 | 270
1 | 2019-01-13 17:00 | 2.9 | 308 | 4.33 | 0.056679 | 113.3584 | 4.35 | 0.057627 | 115.2547 |  |  |  | 306 | 305 | 1.7071 | 1.7167 | 271 | 2.71 | 270
1 | 2019-01-13 18:00 | 2.9 | 309 | 4.33 | 0.056679 | 113.3584 | 4.35 | 0.057627 | 115.2547 |  |  |  | 307 | 306 | 1.7071 | 1.7167 | 271 | 2.71 | 270
1 | 2019-01-13 19:00 | 3.5 | 310 | 5.22 | 0.10601 | 212.0145 | 5.25 | 0.10805 | 216.0901 |  |  |  | 308 | 307 | 1.6817 | 1.6922 | 271 | 2.71 | 270
1 | 2019-01-13 20:00 | 3.5 | 311 | 5.22 | 0.10601 | 212.0145 | 5.25 | 0.10805 | 216.0901 |  |  |  | 309 | 308 | 1.6817 | 1.6922 | 271 | 2.71 | 270
1 | 2019-01-13 21:00 | 3.1 | 312 | 4.62 | 0.070834 | 141.6686 | 4.65 | 0.072366 | 144.7326 |  |  |  | 310 | 309 | 1.6817 | 1.6922 | 280 | 2.8 | 280
1 | 2019-01-13 22:00 | 3.4 | 313 | 5.07 | 0.096186 | 192.372 | 5.1 | 0.098097 | 196.1944 |  |  |  | 311 | 310 | 1.6817 | 1.6922 | 280 | 2.8 | 280
1 | 2019-01-13 23:00 | 3.5 | 314 | 5.22 | 0.10601 | 212.0145 | 5.25 | 0.10805 | 216.0901 |  |  |  | 312 | 311 | 1.6817 | 1.6922 | 280 | 2.8 | 280
1 | 2019-01-14 | 3.3 | 315 | 4.92 | 0.08708 | 174.1599 | 4.95 | 0.08884 | 177.6808 |  |  |  | 313 | 312 | 1.6817 | 1.6922 | 290 | 2.9 | 290
1 | 2019-01-14 01:00 | 3.4 | 316 | 5.07 | 0.096186 | 192.372 | 5.1 | 0.098097 | 196.1944 |  |  |  | 314 | 313 | 1.6817 | 1.6922 | 290 | 2.9 | 290
1 | 2019-01-14 02:00 | 3.2 | 317 | 4.77 | 0.078679 | 157.3587 | 4.8 | 0.08031 | 160.6201 |  |  |  | 315 | 314 | 1.6817 | 1.6922 | 290 | 2.9 | 290
1 | 2019-01-14 03:00 | 2.8 | 318 | 4.18 | 0.049643 | 99.286 | 4.2 | 0.050576 | 101.151 |  |  |  | 316 | 315 | 1.6817 | 1.6922 | 290 | 2.9 | 290
1 | 2019-01-14 04:00 | 2.5 | 319 | 3.73 | 0.028952 | 57.9032 | 3.75 | 0.029823 | 59.6453 |  |  |  | 317 | 316 | 1.6817 | 1.6922 | 290 | 2.9 | 290
1 | 2019-01-14 05:00 | 2.9 | 320 | 4.33 | 0.056679 | 113.3584 | 4.35 | 0.057627 | 115.2547 |  |  |  | 318 | 317 | 1.6817 | 1.6922 | 289 | 2.89 | 290
1 | 2019-01-14 06:00 | 2.8 | 321 | 4.18 | 0.049643 | 99.286 | 4.2 | 0.050576 | 101.151 |  |  |  | 319 | 318 | 1.6817 | 1.6922 | 288 | 2.88 | 290
1 | 2019-01-14 07:00 | 2.8 | 322 | 4.18 | 0.049643 | 99.286 | 4.2 | 0.050576 | 101.151 |  |  |  | 320 | 319 | 1.6817 | 1.6922 | 289 | 2.89 | 290
1 | 2019-01-14 08:00 | 2.6 | 323 | 3.88 | 0.035689 | 71.3786 | 3.9 | 0.036614 | 73.2279 |  |  |  | 321 | 320 | 1.6817 | 1.6922 | 289 | 2.89 | 290
1 | 2019-01-14 09:00 | 2.7 | 324 | 4.03 | 0.042667 | 85.3333 | 4.05 | 0.043597 | 87.1941 |  |  |  | 322 | 321 | 1.6817 | 1.6922 | 288 | 2.88 | 290
1 | 2019-01-14 10:00 | 2.4 | 325 | 3.58 | 0.022829 | 45.6585 | 3.6 | 0.023596 | 47.1929 |  |  |  | 323 | 322 | 1.6817 | 1.6922 | 288 | 2.88 | 290
1 | 2019-01-14 11:00 | 2 | 326 | 2.98 | 0.0076819 | 15.3638 | 3 | 0.0080363 | 16.0726 |  |  |  | 324 | 323 | 1.6817 | 1.6922 | 289 | 2.89 | 290
1 | 2019-01-14 12:00 | 2.4 | 327 | 3.58 | 0.022829 | 45.6585 | 3.6 | 0.023596 | 47.1929 |  |  |  | 325 | 324 | 1.6817 | 1.6922 | 300 | 3 | 300
1 | 2019-01-14 13:00 | 3.2 | 328 | 4.77 | 0.078679 | 157.3587 | 4.8 | 0.08031 | 160.6201 |  |  |  | 326 | 325 | 1.6817 | 1.6922 | 300 | 3 | 300
1 | 2019-01-14 14:00 | 2.8 | 329 | 4.18 | 0.049643 | 99.286 | 4.2 | 0.050576 | 101.151 |  |  |  | 327 | 326 | 1.6817 | 1.6922 | 300 | 3 | 300
1 | 2019-01-14 15:00 | 2.9 | 330 | 4.33 | 0.056679 | 113.3584 | 4.35 | 0.057627 | 115.2547 |  |  |  | 328 | 327 | 1.6817 | 1.6922 | 299 | 2.99 | 300
1 | 2019-01-14 16:00 | 2.7 | 331 | 4.03 | 0.042667 | 85.3333 | 4.05 | 0.043597 | 87.1941 |  |  |  | 329 | 328 | 1.6817 | 1.6922 | 290 | 2.9 | 290
1 | 2019-01-14 17:00 | 3.1 | 332 | 4.62 | 0.070834 | 141.6686 | 4.65 | 0.072366 | 144.7326 |  |  |  | 330 | 329 | 1.6817 | 1.6922 | 288 | 2.88 | 290
1 | 2019-01-14 18:00 | 2.5 | 333 | 3.73 | 0.028952 | 57.9032 | 3.75 | 0.029823 | 59.6453 |  |  |  | 331 | 330 | 1.6817 | 1.6922 | 288 | 2.88 | 290
1 | 2019-01-14 19:00 | 2.9 | 334 | 4.33 | 0.056679 | 113.3584 | 4.35 | 0.057627 | 115.2547 |  |  |  | 332 | 331 | 1.6817 | 1.6922 | 298 | 2.98 | 300
1 | 2019-01-14 20:00 | 2.5 | 335 | 3.73 | 0.028952 | 57.9032 | 3.75 | 0.029823 | 59.6453 |  |  |  | 333 | 332 | 1.654 | 1.6654 | 299 | 2.99 | 300
1 | 2019-01-14 21:00 | 3.2 | 336 | 4.77 | 0.078679 | 157.3587 | 4.8 | 0.08031 | 160.6201 |  |  |  | 334 | 333 | 1.654 | 1.6654 | 299 | 2.99 | 300
1 | 2019-01-14 22:00 | 2.4 | 337 | 3.58 | 0.022829 | 45.6585 | 3.6 | 0.023596 | 47.1929 |  |  |  | 335 | 334 | 1.654 | 1.6654 | 290 | 2.9 | 290
1 | 2019-01-14 23:00 | 3.1 | 338 | 4.62 | 0.070834 | 141.6686 | 4.65 | 0.072366 | 144.7326 |  |  |  | 336 | 335 | 1.654 | 1.6654 | 300 | 3 | 300
1 | 2019-01-15 | 3.1 | 339 | 4.62 | 0.070834 | 141.6686 | 4.65 | 0.072366 | 144.7326 |  |  |  | 337 | 336 | 1.654 | 1.6654 | 291 | 2.91 | 290
1 | 2019-01-15 01:00 | 3.3 | 340 | 4.92 | 0.08708 | 174.1599 | 4.95 | 0.08884 | 177.6808 |  |  |  | 338 | 337 | 1.654 | 1.6654 | 291 | 2.91 | 290
1 | 2019-01-15 02:00 | 3.2 | 341 | 4.77 | 0.078679 | 157.3587 | 4.8 | 0.08031 | 160.6201 |  |  |  | 339 | 338 | 1.654 | 1.6654 | 291 | 2.91 | 290
1 | 2019-01-15 03:00 | 3.3 | 342 | 4.92 | 0.08708 | 174.1599 | 4.95 | 0.08884 | 177.6808 |  |  |  | 340 | 339 | 1.654 | 1.6654 | 292 | 2.92 | 290
1 | 2019-01-15 04:00 | 2.9 | 343 | 4.33 | 0.056679 | 113.3584 | 4.35 | 0.057627 | 115.2547 |  |  |  | 341 | 340 | 1.654 | 1.6654 | 293 | 2.93 | 290
1 | 2019-01-15 05:00 | 2.7 | 344 | 4.03 | 0.042667 | 85.3333 | 4.05 | 0.043597 | 87.1941 |  |  |  | 342 | 341 | 1.654 | 1.6654 | 303 | 3.03 | 300
1 | 2019-01-15 06:00 | 3.8 | 345 | 5.67 | 0.1384 | 276.801 | 5.7 | 0.1407 | 281.3965 |  |  |  | 343 | 342 | 1.654 | 1.6654 | 293 | 2.93 | 290
1 | 2019-01-15 07:00 | 3.7 | 346 | 5.52 | 0.12722 | 254.4333 | 5.55 | 0.12942 | 258.8388 |  |  |  | 344 | 343 | 1.654 | 1.6654 | 293 | 2.93 | 290
1 | 2019-01-15 08:00 | 3.6 | 347 | 5.37 | 0.1164 | 232.8019 | 5.4 | 0.11854 | 237.0703 |  |  |  | 345 | 344 | 1.654 | 1.6654 | 303 | 3.03 | 300
1 | 2019-01-15 09:00 | 2.9 | 348 | 4.33 | 0.056679 | 113.3584 | 4.35 | 0.057627 | 115.2547 |  |  |  | 346 | 345 | 1.654 | 1.6654 | 312 | 3.12 | 310
1 | 2019-01-15 10:00 | 3.3 | 349 | 4.92 | 0.08708 | 174.1599 | 4.95 | 0.08884 | 177.6808 |  |  |  | 347 | 346 | 1.654 | 1.6654 | 322 | 3.22 | 320
1 | 2019-01-15 11:00 | 3.1 | 350 | 4.62 | 0.070834 | 141.6686 | 4.65 | 0.072366 | 144.7326 |  |  |  | 348 | 347 | 1.654 | 1.6654 | 331 | 3.31 | 330
1 | 2019-01-15 12:00 | 3.9 | 351 | 5.82 | 0.15016 | 300.3187 | 5.85 | 0.1526 | 305.2043 |  |  |  | 349 | 348 | 1.654 | 1.6654 | 332 | 3.32 | 330
1 | 2019-01-15 13:00 | 2.7 | 352 | 4.03 | 0.042667 | 85.3333 | 4.05 | 0.043597 | 87.1941 |  |  |  | 350 | 349 | 1.654 | 1.6654 | 348 | 3.48 | 350
1 | 2019-01-15 14:00 | 3.3 | 353 | 4.92 | 0.08708 | 174.1599 | 4.95 | 0.08884 | 177.6808 |  |  |  | 351 | 350 | 1.654 | 1.6654 | 310 | 3.1 | 310
1 | 2019-01-15 15:00 | 3.6 | 354 | 5.37 | 0.1164 | 232.8019 | 5.4 | 0.11854 | 237.0703 |  |  |  | 352 | 351 | 1.654 | 1.6654 | 321 | 3.21 | 320
1 | 2019-01-15 16:00 | 3.8 | 355 | 5.67 | 0.1384 | 276.801 | 5.7 | 0.1407 | 281.3965 |  |  |  | 353 | 352 | 1.654 | 1.6654 | 0 | 0 | 0
1 | 2019-01-15 17:00 | 3.4 | 356 | 5.07 | 0.096186 | 192.372 | 5.1 | 0.098097 | 196.1944 |  |  |  | 354 | 353 | 1.654 | 1.6654 | 10 | 0.1 | 10
1 | 2019-01-15 18:00 | 3.4 | 357 | 5.07 | 0.096186 | 192.372 | 5.1 | 0.098097 | 196.1944 |  |  |  | 355 | 354 | 1.654 | 1.6654 | 10 | 0.1 | 10
1 | 2019-01-15 19:00 | 3 | 358 | 4.48 | 0.063877 | 127.7536 | 4.5 | 0.064854 | 129.7082 |  |  |  | 356 | 355 | 1.654 | 1.6654 | 350 | 3.5 | 350
1 | 2019-01-15 20:00 | 3.3 | 359 | 4.92 | 0.08708 | 174.1599 | 4.95 | 0.08884 | 177.6808 |  |  |  | 357 | 356 | 1.654 | 1.6654 | 269 | 2.69 | 270
1 | 2019-01-15 21:00 | 3.2 | 360 | 4.77 | 0.078679 | 157.3587 | 4.8 | 0.08031 | 160.6201 |  |  |  | 358 | 357 | 1.654 | 1.6654 | 270 | 2.7 | 270
1 | 2019-01-15 22:00 | 2.6 | 361 | 3.88 | 0.035689 | 71.3786 | 3.9 | 0.036614 | 73.2279 |  |  |  | 359 | 358 | 1.654 | 1.6654 | 239 | 2.39 | 240
1 | 2019-01-15 23:00 | 2.5 | 362 | 3.73 | 0.028952 | 57.9032 | 3.75 | 0.029823 | 59.6453 |  |  |  | 360 | 359 | 1.654 | 1.6654 | 249 | 2.49 | 250
1 | 2019-01-16 | 2.5 | 363 | 3.73 | 0.028952 | 57.9032 | 3.75 | 0.029823 | 59.6453 |  |  |  | 361 | 360 | 1.654 | 1.6654 | 261 | 2.61 | 260
1 | 2019-01-16 01:00 | 2.2 | 364 | 3.28 | 0.014036 | 28.0725 | 3.3 | 0.014533 | 29.0669 |  |  |  | 362 | 361 | 1.624 | 1.6363 | 260 | 2.6 | 260
1 | 2019-01-16 02:00 | 2.2 | 365 | 3.28 | 0.014036 | 28.0725 | 3.3 | 0.014533 | 29.0669 |  |  |  | 363 | 362 | 1.624 | 1.6363 | 251 | 2.51 | 250
1 | 2019-01-16 03:00 | 2.6 | 366 | 3.88 | 0.035689 | 71.3786 | 3.9 | 0.036614 | 73.2279 |  |  |  | 364 | 363 | 1.624 | 1.6363 | 251 | 2.51 | 250
1 | 2019-01-16 04:00 | 2.3 | 367 | 3.43 | 0.017964 | 35.9285 | 3.45 | 0.018521 | 37.0424 |  |  |  | 365 | 364 | 1.624 | 1.6363 | 243 | 2.43 | 240
1 | 2019-01-16 05:00 | 2.6 | 368 | 3.88 | 0.035689 | 71.3786 | 3.9 | 0.036614 | 73.2279 |  |  |  | 366 | 365 | 1.624 | 1.6363 | 243 | 2.43 | 240
1 | 2019-01-16 06:00 | 2.3 | 369 | 3.43 | 0.017964 | 35.9285 | 3.45 | 0.018521 | 37.0424 |  |  |  | 367 | 366 | 1.624 | 1.6363 | 231 | 2.31 | 230
1 | 2019-01-16 07:00 | 2.6 | 370 | 3.88 | 0.035689 | 71.3786 | 3.9 | 0.036614 | 73.2279 |  |  |  | 368 | 367 | 1.624 | 1.6363 | 241 | 2.41 | 240
1 | 2019-01-16 08:00 | 2.2 | 371 | 3.28 | 0.014036 | 28.0725 | 3.3 | 0.014533 | 29.0669 |  |  |  | 369 | 368 | 1.624 | 1.6363 | 250 | 2.5 | 250
1 | 2019-01-16 09:00 | 2.4 | 372 | 3.58 | 0.022829 | 45.6585 | 3.6 | 0.023596 | 47.1929 |  |  |  | 370 | 369 | 1.624 | 1.6363 | 250 | 2.5 | 250
1 | 2019-01-16 10:00 | 2.1 | 373 | 3.13 | 0.010589 | 21.1787 | 3.15 | 0.011019 | 22.038 |  |  |  | 371 | 370 | 1.624 | 1.6363 | 269 | 2.69 | 270
1 | 2019-01-16 11:00 | 1.8 | 374 | 2.69 | 0.0037151 | 7.4303 | 2.7 | 0.0038226 | 7.6451 |  |  |  | 372 | 371 | 1.624 | 1.6363 | 265 | 2.65 | 270
1 | 2019-01-16 12:00 | 2 | 375 | 2.98 | 0.0076819 | 15.3638 | 3 | 0.0080363 | 16.0726 |  |  |  | 373 | 372 | 1.624 | 1.6363 | 279 | 2.79 | 280
1 | 2019-01-16 13:00 | 2.1 | 376 | 3.13 | 0.010589 | 21.1787 | 3.15 | 0.011019 | 22.038 |  |  |  | 374 | 373 | 1.624 | 1.6363 | 277 | 2.77 | 280
1 | 2019-01-16 14:00 | 2.2 | 377 | 3.28 | 0.014036 | 28.0725 | 3.3 | 0.014533 | 29.0669 |  |  |  | 375 | 374 | 1.624 | 1.6363 | 278 | 2.78 | 280
1 | 2019-01-16 15:00 | 3.6 | 378 | 5.37 | 0.1164 | 232.8019 | 5.4 | 0.11854 | 237.0703 |  |  |  | 376 | 375 | 1.624 | 1.6363 | 278 | 2.78 | 280
1 | 2019-01-16 16:00 | 4 | 379 | 5.97 | 0.16274 | 325.4869 | 6 | 0.16538 | 330.7627 |  |  |  | 377 | 376 | 1.624 | 1.6363 | 268 | 2.68 | 270
1 | 2019-01-16 17:00 | 3.7 | 380 | 5.52 | 0.12722 | 254.4333 | 5.55 | 0.12942 | 258.8388 |  |  |  | 378 | 377 | 1.624 | 1.6363 | 268 | 2.68 | 270
1 | 2019-01-16 18:00 | 3.5 | 381 | 5.22 | 0.10601 | 212.0145 | 5.25 | 0.10805 | 216.0901 |  |  |  | 379 | 378 | 1.624 | 1.6363 | 278 | 2.78 | 280
1 | 2019-01-16 19:00 | 3.9 | 382 | 5.82 | 0.15016 | 300.3187 | 5.85 | 0.1526 | 305.2043 |  |  |  | 380 | 379 | 1.624 | 1.6363 | 279 | 2.79 | 280
1 | 2019-01-16 20:00 | 4.3 | 383 | 6.41 | 0.2054 | 410.7909 | 6.45 | 0.20963 | 419.2543 |  |  |  | 381 | 380 | 1.624 | 1.6363 | 280 | 2.8 | 280
1 | 2019-01-16 21:00 | 4.9 | 384 | 7.31 | 0.31244 | 624.8852 | 7.35 | 0.31783 | 635.6688 |  |  |  | 382 | 381 | 1.624 | 1.6363 | 278 | 2.78 | 280
1 | 2019-01-16 22:00 | 4.9 | 385 | 7.31 | 0.31244 | 624.8852 | 7.35 | 0.31783 | 635.6688 |  |  |  | 383 | 382 | 1.624 | 1.6363 | 279 | 2.79 | 280
1 | 2019-01-16 23:00 | 4.9 | 386 | 7.31 | 0.31244 | 624.8852 | 7.35 | 0.31783 | 635.6688 |  |  |  | 384 | 383 | 1.624 | 1.6363 | 289 | 2.89 | 290
1 | 2019-01-17 | 4.9 | 387 | 7.31 | 0.31244 | 624.8852 | 7.35 | 0.31783 | 635.6688 |  |  |  | 385 | 384 | 1.624 | 1.6363 | 278 | 2.78 | 280
1 | 2019-01-17 01:00 | 4.1 | 388 | 6.12 | 0.17637 | 352.7363 | 6.15 | 0.17922 | 358.4356 |  |  |  | 386 | 385 | 1.624 | 1.6363 | 288 | 2.88 | 290
1 | 2019-01-17 02:00 | 4 | 389 | 5.97 | 0.16274 | 325.4869 | 6 | 0.16538 | 330.7627 |  |  |  | 387 | 386 | 1.624 | 1.6363 | 288 | 2.88 | 290
1 | 2019-01-17 03:00 | 3.9 | 390 | 5.82 | 0.15016 | 300.3187 | 5.85 | 0.1526 | 305.2043 |  |  |  | 388 | 387 | 1.624 | 1.6363 | 289 | 2.89 | 290
1 | 2019-01-17 04:00 | 3.8 | 391 | 5.67 | 0.1384 | 276.801 | 5.7 | 0.1407 | 281.3965 |  |  |  | 389 | 388 | 1.624 | 1.6363 | 289 | 2.89 | 290
1 | 2019-01-17 05:00 | 3.4 | 392 | 5.07 | 0.096186 | 192.372 | 5.1 | 0.098097 | 196.1944 |  |  |  | 390 | 389 | 1.624 | 1.6363 | 289 | 2.89 | 290
1 | 2019-01-17 06:00 | 3.9 | 393 | 5.82 | 0.15016 | 300.3187 | 5.85 | 0.1526 | 305.2043 |  |  |  | 391 | 390 | 1.624 | 1.6363 | 288 | 2.88 | 290
1 | 2019-01-17 07:00 | 4.3 | 394 | 6.41 | 0.2054 | 410.7909 | 6.45 | 0.20963 | 419.2543 |  |  |  | 392 | 391 | 1.5917 | 1.6049 | 288 | 2.88 | 290
1 | 2019-01-17 08:00 | 4.7 | 395 | 7.01 | 0.27377 | 547.5454 | 7.05 | 0.27875 | 557.4919 |  |  |  | 393 | 392 | 1.5917 | 1.6049 | 280 | 2.8 | 280
1 | 2019-01-17 09:00 | 5.6 | 396 | 8.35 | 0.46964 | 939.2715 | 8.4 | 0.478 | 955.9997 |  |  |  | 394 | 393 | 1.5917 | 1.6049 | 279 | 2.79 | 280
1 | 2019-01-17 10:00 | 4.1 | 397 | 6.12 | 0.17637 | 352.7363 | 6.15 | 0.17922 | 358.4356 |  |  |  | 395 | 394 | 1.5917 | 1.6049 | 278 | 2.78 | 280
1 | 2019-01-17 11:00 | 4.2 | 398 | 6.27 | 0.19099 | 381.9796 | 6.3 | 0.19402 | 388.0395 |  |  |  | 396 | 395 | 1.5917 | 1.6049 | 267 | 2.67 | 270
1 | 2019-01-17 12:00 | 3.8 | 399 | 5.67 | 0.1384 | 276.801 | 5.7 | 0.1407 | 281.3965 |  |  |  | 397 | 396 | 1.5917 | 1.6049 | 269 | 2.69 | 270
1 | 2019-01-17 13:00 | 3.8 | 400 | 5.67 | 0.1384 | 276.801 | 5.7 | 0.1407 | 281.3965 |  |  |  | 398 | 397 | 1.5917 | 1.6049 | 279 | 2.79 | 280
1 | 2019-01-17 14:00 | 4.2 | 401 | 6.27 | 0.19099 | 381.9796 | 6.3 | 0.19402 | 388.0395 |  |  |  | 399 | 398 | 1.5917 | 1.6049 | 270 | 2.7 | 270
1 | 2019-01-17 15:00 | 4.5 | 402 | 6.71 | 0.23822 | 476.4364 | 6.75 | 0.24279 | 485.5807 |  |  |  | 400 | 399 | 1.5917 | 1.6049 | 278 | 2.78 | 280
1 | 2019-01-17 16:00 | 4.1 | 403 | 6.12 | 0.17637 | 352.7363 | 6.15 | 0.17922 | 358.4356 |  |  |  | 401 | 400 | 1.5917 | 1.6049 | 269 | 2.69 | 270
1 | 2019-01-17 17:00 | 4.5 | 404 | 6.71 | 0.23822 | 476.4364 | 6.75 | 0.24279 | 485.5807 |  |  |  | 402 | 401 | 1.5917 | 1.6049 | 279 | 2.79 | 280
1 | 2019-01-17 18:00 | 4.4 | 405 | 6.56 | 0.22149 | 442.9882 | 6.6 | 0.22589 | 451.7818 |  |  |  | 403 | 402 | 1.5917 | 1.6049 | 270 | 2.7 | 270
1 | 2019-01-17 19:00 | 4.1 | 406 | 6.12 | 0.17637 | 352.7363 | 6.15 | 0.17922 | 358.4356 |  |  |  | 404 | 403 | 1.5917 | 1.6049 | 280 | 2.8 | 280
1 | 2019-01-17 20:00 | 3.3 | 407 | 4.92 | 0.08708 | 174.1599 | 4.95 | 0.08884 | 177.6808 |  |  |  | 405 | 404 | 1.5917 | 1.6049 | 271 | 2.71 | 270
1 | 2019-01-17 21:00 | 3.4 | 408 | 5.07 | 0.096186 | 192.372 | 5.1 | 0.098097 | 196.1944 |  |  |  | 406 | 405 | 1.5917 | 1.6049 | 271 | 2.71 | 270
1 | 2019-01-17 22:00 | 3.5 | 409 | 5.22 | 0.10601 | 212.0145 | 5.25 | 0.10805 | 216.0901 |  |  |  | 407 | 406 | 1.5917 | 1.6049 | 261 | 2.61 | 260
1 | 2019-01-17 23:00 | 3.3 | 410 | 4.92 | 0.08708 | 174.1599 | 4.95 | 0.08884 | 177.6808 |  |  |  | 408 | 407 | 1.5917 | 1.6049 | 251 | 2.51 | 250
1 | 2019-01-18 | 3.3 | 411 | 4.92 | 0.08708 | 174.1599 | 4.95 | 0.08884 | 177.6808 |  |  |  | 409 | 408 | 1.5917 | 1.6049 | 250 | 2.5 | 250
1 | 2019-01-18 01:00 | 3.5 | 412 | 5.22 | 0.10601 | 212.0145 | 5.25 | 0.10805 | 216.0901 |  |  |  | 410 | 409 | 1.5917 | 1.6049 | 248 | 2.48 | 250
1 | 2019-01-18 02:00 | 3.7 | 413 | 5.52 | 0.12722 | 254.4333 | 5.55 | 0.12942 | 258.8388 |  |  |  | 411 | 410 | 1.5917 | 1.6049 | 238 | 2.38 | 240
1 | 2019-01-18 03:00 | 4.5 | 414 | 6.71 | 0.23822 | 476.4364 | 6.75 | 0.24279 | 485.5807 |  |  |  | 412 | 411 | 1.5917 | 1.6049 | 247 | 2.47 | 250
1 | 2019-01-18 04:00 | 4.6 | 415 | 6.86 | 0.25562 | 511.2464 | 6.9 | 0.26039 | 520.7753 |  |  |  | 413 | 412 | 1.5917 | 1.6049 | 247 | 2.47 | 250
1 | 2019-01-18 05:00 | 3.8 | 416 | 5.67 | 0.1384 | 276.801 | 5.7 | 0.1407 | 281.3965 |  |  |  | 414 | 413 | 1.5917 | 1.6049 | 239 | 2.39 | 240
1 | 2019-01-18 06:00 | 4.2 | 417 | 6.27 | 0.19099 | 381.9796 | 6.3 | 0.19402 | 388.0395 |  |  |  | 415 | 414 | 1.5917 | 1.6049 | 249 | 2.49 | 250
1 | 2019-01-18 07:00 | 4.4 | 418 | 6.56 | 0.22149 | 442.9882 | 6.6 | 0.22589 | 451.7818 |  |  |  | 416 | 415 | 1.5917 | 1.6049 | 248 | 2.48 | 250
1 | 2019-01-18 08:00 | 3.9 | 419 | 5.82 | 0.15016 | 300.3187 | 5.85 | 0.1526 | 305.2043 |  |  |  | 417 | 416 | 1.5917 | 1.6049 | 218 | 2.18 | 220
1 | 2019-01-18 09:00 | 4.4 | 420 | 6.56 | 0.22149 | 442.9882 | 6.6 | 0.22589 | 451.7818 |  |  |  | 418 | 417 | 1.5917 | 1.6049 | 228 | 2.28 | 230
1 | 2019-01-18 10:00 | 4.1 | 421 | 6.12 | 0.17637 | 352.7363 | 6.15 | 0.17922 | 358.4356 |  |  |  | 419 | 418 | 1.5917 | 1.6049 | 229 | 2.29 | 230
1 | 2019-01-18 11:00 | 4.8 | 422 | 7.16 | 0.29271 | 585.4284 | 7.2 | 0.2979 | 595.7977 |  |  |  | 420 | 419 | 1.5917 | 1.6049 | 229 | 2.29 | 230
1 | 2019-01-18 12:00 | 4.8 | 423 | 7.16 | 0.29271 | 585.4284 | 7.2 | 0.2979 | 595.7977 |  |  |  | 421 | 420 | 1.5917 | 1.6049 | 238 | 2.38 | 240
1 | 2019-01-18 13:00 | 4.8 | 424 | 7.16 | 0.29271 | 585.4284 | 7.2 | 0.2979 | 595.7977 |  |  |  | 422 | 421 | 1.5917 | 1.6049 | 219 | 2.19 | 220
1 | 2019-01-18 14:00 | 3.9 | 425 | 5.82 | 0.15016 | 300.3187 | 5.85 | 0.1526 | 305.2043 |  |  |  | 423 | 422 | 1.5917 | 1.6049 | 217 | 2.17 | 220
1 | 2019-01-18 15:00 | 3.4 | 426 | 5.07 | 0.096186 | 192.372 | 5.1 | 0.098097 | 196.1944 |  |  |  | 424 | 423 | 1.5917 | 1.6049 | 218 | 2.18 | 220
1 | 2019-01-18 16:00 | 4.5 | 427 | 6.71 | 0.23822 | 476.4364 | 6.75 | 0.24279 | 485.5807 |  |  |  | 425 | 424 | 1.5917 | 1.6049 | 218 | 2.18 | 220
1 | 2019-01-18 17:00 | 4.3 | 428 | 6.41 | 0.2054 | 410.7909 | 6.45 | 0.20963 | 419.2543 |  |  |  | 426 | 425 | 1.5917 | 1.6049 | 214 | 2.14 | 210
1 | 2019-01-18 18:00 | 4 | 429 | 5.97 | 0.16274 | 325.4869 | 6 | 0.16538 | 330.7627 |  |  |  | 427 | 426 | 1.5917 | 1.6049 | 213 | 2.13 | 210
1 | 2019-01-18 19:00 | 4 | 430 | 5.97 | 0.16274 | 325.4869 | 6 | 0.16538 | 330.7627 |  |  |  | 428 | 427 | 1.5917 | 1.6049 | 219 | 2.19 | 220
1 | 2019-01-18 20:00 | 4.6 | 431 | 6.86 | 0.25562 | 511.2464 | 6.9 | 0.26039 | 520.7753 |  |  |  | 429 | 428 | 1.5917 | 1.6049 | 228 | 2.28 | 230
1 | 2019-01-18 21:00 | 4.6 | 432 | 6.86 | 0.25562 | 511.2464 | 6.9 | 0.26039 | 520.7753 |  |  |  | 430 | 429 | 1.5569 | 1.5711 | 232 | 2.32 | 230
1 | 2019-01-18 22:00 | 4.6 | 433 | 6.86 | 0.25562 | 511.2464 | 6.9 | 0.26039 | 520.7753 |  |  |  | 431 | 430 | 1.5569 | 1.5711 | 229 | 2.29 | 230
1 | 2019-01-18 23:00 | 3.9 | 434 | 5.82 | 0.15016 | 300.3187 | 5.85 | 0.1526 | 305.2043 |  |  |  | 432 | 431 | 1.5569 | 1.5711 | 239 | 2.39 | 240
1 | 2019-01-19 | 3.7 | 435 | 5.52 | 0.12722 | 254.4333 | 5.55 | 0.12942 | 258.8388 |  |  |  | 433 | 432 | 1.5569 | 1.5711 | 239 | 2.39 | 240
1 | 2019-01-19 01:00 | 3.8 | 436 | 5.67 | 0.1384 | 276.801 | 5.7 | 0.1407 | 281.3965 |  |  |  | 434 | 433 | 1.5569 | 1.5711 | 249 | 2.49 | 250
1 | 2019-01-19 02:00 | 5.3 | 437 | 7.91 | 0.39893 | 797.864 | 7.95 | 0.40512 | 810.2358 |  |  |  | 435 | 434 | 1.5569 | 1.5711 | 250 | 2.5 | 250
1 | 2019-01-19 03:00 | 4.6 | 438 | 6.86 | 0.25562 | 511.2464 | 6.9 | 0.26039 | 520.7753 |  |  |  | 436 | 435 | 1.5569 | 1.5711 | 258 | 2.58 | 260
1 | 2019-01-19 04:00 | 3.4 | 439 | 5.07 | 0.096186 | 192.372 | 5.1 | 0.098097 | 196.1944 |  |  |  | 437 | 436 | 1.5569 | 1.5711 | 248 | 2.48 | 250
1 | 2019-01-19 05:00 | 4.1 | 440 | 6.12 | 0.17637 | 352.7363 | 6.15 | 0.17922 | 358.4356 |  |  |  | 438 | 437 | 1.5569 | 1.5711 | 249 | 2.49 | 250
1 | 2019-01-19 06:00 | 3.6 | 441 | 5.37 | 0.1164 | 232.8019 | 5.4 | 0.11854 | 237.0703 |  |  |  | 439 | 438 | 1.5569 | 1.5711 | 248 | 2.48 | 250
1 | 2019-01-19 07:00 | 2.8 | 442 | 4.18 | 0.049643 | 99.286 | 4.2 | 0.050576 | 101.151 |  |  |  | 440 | 439 | 1.5569 | 1.5711 | 238 | 2.38 | 240
1 | 2019-01-19 08:00 | 3.4 | 443 | 5.07 | 0.096186 | 192.372 | 5.1 | 0.098097 | 196.1944 |  |  |  | 441 | 440 | 1.5569 | 1.5711 | 228 | 2.28 | 230
1 | 2019-01-19 09:00 | 3.8 | 444 | 5.67 | 0.1384 | 276.801 | 5.7 | 0.1407 | 281.3965 |  |  |  | 442 | 441 | 1.5569 | 1.5711 | 219 | 2.19 | 220
1 | 2019-01-19 10:00 | 3.1 | 445 | 4.62 | 0.070834 | 141.6686 | 4.65 | 0.072366 | 144.7326 |  |  |  | 443 | 442 | 1.5569 | 1.5711 | 218 | 2.18 | 220
1 | 2019-01-19 11:00 | 3.5 | 446 | 5.22 | 0.10601 | 212.0145 | 5.25 | 0.10805 | 216.0901 |  |  |  | 444 | 443 | 1.5569 | 1.5711 | 219 | 2.19 | 220
1 | 2019-01-19 12:00 | 3.2 | 447 | 4.77 | 0.078679 | 157.3587 | 4.8 | 0.08031 | 160.6201 |  |  |  | 445 | 444 | 1.5569 | 1.5711 | 208 | 2.08 | 210
1 | 2019-01-19 13:00 | 2.1 | 448 | 3.13 | 0.010589 | 21.1787 | 3.15 | 0.011019 | 22.038 |  |  |  | 446 | 445 | 1.5569 | 1.5711 | 220 | 2.2 | 220
1 | 2019-01-19 14:00 | 2.7 | 449 | 4.03 | 0.042667 | 85.3333 | 4.05 | 0.043597 | 87.1941 |  |  |  | 447 | 446 | 1.5569 | 1.5711 | 241 | 2.41 | 240
1 | 2019-01-19 15:00 | 2.7 | 450 | 4.03 | 0.042667 | 85.3333 | 4.05 | 0.043597 | 87.1941 |  |  |  | 448 | 447 | 1.5569 | 1.5711 | 250 | 2.5 | 250
1 | 2019-01-19 16:00 | 3 | 451 | 4.48 | 0.063877 | 127.7536 | 4.5 | 0.064854 | 129.7082 |  |  |  | 449 | 448 | 1.5569 | 1.5711 | 250 | 2.5 | 250
1 | 2019-01-19 17:00 | 1.9 | 452 | 2.83 | 0.0053997 | 10.7993 | 2.85 | 0.0056714 | 11.3429 |  |  |  | 450 | 449 | 1.5569 | 1.5711 | 245 | 2.45 | 250
1 | 2019-01-19 18:00 | 3 | 453 | 4.48 | 0.063877 | 127.7536 | 4.5 | 0.064854 | 129.7082 |  |  |  | 451 | 450 | 1.5569 | 1.5711 | 257 | 2.57 | 260
1 | 2019-01-19 19:00 | 3.4 | 454 | 5.07 | 0.096186 | 192.372 | 5.1 | 0.098097 | 196.1944 |  |  |  | 452 | 451 | 1.5197 | 1.5349 | 247 | 2.47 | 250
1 | 2019-01-19 20:00 | 3.8 | 455 | 5.67 | 0.1384 | 276.801 | 5.7 | 0.1407 | 281.3965 |  |  |  | 453 | 452 | 1.5197 | 1.5349 | 279 | 2.79 | 280
1 | 2019-01-19 21:00 | 4.1 | 456 | 6.12 | 0.17637 | 352.7363 | 6.15 | 0.17922 | 358.4356 |  |  |  | 454 | 453 | 1.5197 | 1.5349 | 267 | 2.67 | 270
1 | 2019-01-19 22:00 | 4.5 | 457 | 6.71 | 0.23822 | 476.4364 | 6.75 | 0.24279 | 485.5807 |  |  |  | 455 | 454 | 1.5197 | 1.5349 | 258 | 2.58 | 260
1 | 2019-01-19 23:00 | 4.5 | 458 | 6.71 | 0.23822 | 476.4364 | 6.75 | 0.24279 | 485.5807 |  |  |  | 456 | 455 | 1.5197 | 1.5349 | 259 | 2.59 | 260
1 | 2019-01-20 | 4.2 | 459 | 6.27 | 0.19099 | 381.9796 | 6.3 | 0.19402 | 388.0395 |  |  |  | 457 | 456 | 1.5197 | 1.5349 | 247 | 2.47 | 250
1 | 2019-01-20 01:00 | 4.2 | 460 | 6.27 | 0.19099 | 381.9796 | 6.3 | 0.19402 | 388.0395 |  |  |  | 458 | 457 | 1.5197 | 1.5349 | 247 | 2.47 | 250
1 | 2019-01-20 02:00 | 5.1 | 461 | 7.61 | 0.3542 | 708.3941 | 7.65 | 0.35999 | 719.9823 |  |  |  | 459 | 458 | 1.5197 | 1.5349 | 241 | 2.41 | 240
1 | 2019-01-20 03:00 | 4.8 | 462 | 7.16 | 0.29271 | 585.4284 | 7.2 | 0.2979 | 595.7977 |  |  |  | 460 | 459 | 1.5197 | 1.5349 | 227 | 2.27 | 230
1 | 2019-01-20 04:00 | 5.5 | 463 | 8.21 | 0.44654 | 893.0865 | 8.25 | 0.45309 | 906.1792 |  |  |  | 461 | 460 | 1.5197 | 1.5349 | 199 | 1.99 | 200
1 | 2019-01-20 05:00 | 5 | 464 | 7.46 | 0.33294 | 665.8841 | 7.5 | 0.33854 | 677.0735 |  |  |  | 462 | 461 | 1.5197 | 1.5349 | 228 | 2.28 | 230
1 | 2019-01-20 06:00 | 5 | 465 | 7.46 | 0.33294 | 665.8841 | 7.5 | 0.33854 | 677.0735 |  |  |  | 463 | 462 | 1.5197 | 1.5349 | 241 | 2.41 | 240
1 | 2019-01-20 07:00 | 5.3 | 466 | 7.91 | 0.39893 | 797.864 | 7.95 | 0.40512 | 810.2358 |  |  |  | 464 | 463 | 1.5197 | 1.5349 | 250 | 2.5 | 250
1 | 2019-01-20 08:00 | 4.8 | 467 | 7.16 | 0.29271 | 585.4284 | 7.2 | 0.2979 | 595.7977 |  |  |  | 465 | 464 | 1.5197 | 1.5349 | 258 | 2.58 | 260
1 | 2019-01-20 09:00 | 4.8 | 468 | 7.16 | 0.29271 | 585.4284 | 7.2 | 0.2979 | 595.7977 |  |  |  | 466 | 465 | 1.5197 | 1.5349 | 269 | 2.69 | 270
1 | 2019-01-20 10:00 | 5.1 | 469 | 7.61 | 0.3542 | 708.3941 | 7.65 | 0.35999 | 719.9823 |  |  |  | 467 | 466 | 1.5197 | 1.5349 | 288 | 2.88 | 290
1 | 2019-01-20 11:00 | 3 | 470 | 4.48 | 0.063877 | 127.7536 | 4.5 | 0.064854 | 129.7082 |  |  |  | 468 | 467 | 1.5197 | 1.5349 | 287 | 2.87 | 290
1 | 2019-01-20 12:00 | 3.6 | 471 | 5.37 | 0.1164 | 232.8019 | 5.4 | 0.11854 | 237.0703 |  |  |  | 469 | 468 | 1.5197 | 1.5349 | 289 | 2.89 | 290
1 | 2019-01-20 13:00 | 4.8 | 472 | 7.16 | 0.29271 | 585.4284 | 7.2 | 0.2979 | 595.7977 |  |  |  | 470 | 469 | 1.5197 | 1.5349 | 278 | 2.78 | 280
1 | 2019-01-20 14:00 | 4.7 | 473 | 7.01 | 0.27377 | 547.5454 | 7.05 | 0.27875 | 557.4919 |  |  |  | 471 | 470 | 1.5197 | 1.5349 | 269 | 2.69 | 270
1 | 2019-01-20 15:00 | 3.9 | 474 | 5.82 | 0.15016 | 300.3187 | 5.85 | 0.1526 | 305.2043 |  |  |  | 472 | 471 | 1.5197 | 1.5349 | 259 | 2.59 | 260
1 | 2019-01-20 16:00 | 3.4 | 475 | 5.07 | 0.096186 | 192.372 | 5.1 | 0.098097 | 196.1944 |  |  |  | 473 | 472 | 1.5197 | 1.5349 | 268 | 2.68 | 270
1 | 2019-01-20 17:00 | 5 | 476 | 7.46 | 0.33294 | 665.8841 | 7.5 | 0.33854 | 677.0735 |  |  |  | 474 | 473 | 1.5197 | 1.5349 | 263 | 2.63 | 260
1 | 2019-01-20 18:00 | 3.8 | 477 | 5.67 | 0.1384 | 276.801 | 5.7 | 0.1407 | 281.3965 |  |  |  | 475 | 474 | 1.5197 | 1.5349 | 266 | 2.66 | 270
1 | 2019-01-20 19:00 | 4.7 | 478 | 7.01 | 0.27377 | 547.5454 | 7.05 | 0.27875 | 557.4919 |  |  |  | 476 | 475 | 1.5197 | 1.5349 | 260 | 2.6 | 260
1 | 2019-01-20 20:00 | 3.5 | 479 | 5.22 | 0.10601 | 212.0145 | 5.25 | 0.10805 | 216.0901 |  |  |  | 477 | 476 | 1.5197 | 1.5349 | 256 | 2.56 | 260
1 | 2019-01-20 21:00 | 2.9 | 480 | 4.33 | 0.056679 | 113.3584 | 4.35 | 0.057627 | 115.2547 |  |  |  | 478 | 477 | 1.5197 | 1.5349 | 258 | 2.58 | 260
1 | 2019-01-20 22:00 | 2.8 | 481 | 4.18 | 0.049643 | 99.286 | 4.2 | 0.050576 | 101.151 |  |  |  | 479 | 478 | 1.5197 | 1.5349 | 248 | 2.48 | 250
1 | 2019-01-20 23:00 | 3.1 | 482 | 4.62 | 0.070834 | 141.6686 | 4.65 | 0.072366 | 144.7326 |  |  |  | 480 | 479 | 1.5197 | 1.5349 | 259 | 2.59 | 260
1 | 2019-01-21 | 3.9 | 483 | 5.82 | 0.15016 | 300.3187 | 5.85 | 0.1526 | 305.2043 |  |  |  | 481 | 480 | 1.5197 | 1.5349 | 250 | 2.5 | 250
1 | 2019-01-21 01:00 | 4.2 | 484 | 6.27 | 0.19099 | 381.9796 | 6.3 | 0.19402 | 388.0395 |  |  |  | 482 | 481 | 1.5197 | 1.5349 | 260 | 2.6 | 260
1 | 2019-01-21 02:00 | 3.8 | 485 | 5.67 | 0.1384 | 276.801 | 5.7 | 0.1407 | 281.3965 |  |  |  | 483 | 482 | 1.5197 | 1.5349 | 259 | 2.59 | 260
1 | 2019-01-21 03:00 | 3.8 | 486 | 5.67 | 0.1384 | 276.801 | 5.7 | 0.1407 | 281.3965 |  |  |  | 484 | 483 | 1.5197 | 1.5349 | 250 | 2.5 | 250
1 | 2019-01-21 04:00 | 2.9 | 487 | 4.33 | 0.056679 | 113.3584 | 4.35 | 0.057627 | 115.2547 |  |  |  | 485 | 484 | 1.5197 | 1.5349 | 249 | 2.49 | 250
1 | 2019-01-21 05:00 | 3.3 | 488 | 4.92 | 0.08708 | 174.1599 | 4.95 | 0.08884 | 177.6808 |  |  |  | 486 | 485 | 1.5197 | 1.5349 | 248 | 2.48 | 250
1 | 2019-01-21 06:00 | 3.5 | 489 | 5.22 | 0.10601 | 212.0145 | 5.25 | 0.10805 | 216.0901 |  |  |  | 487 | 486 | 1.4827 | 1.4962 | 228 | 2.28 | 230
1 | 2019-01-21 07:00 | 4 | 490 | 5.97 | 0.16274 | 325.4869 | 6 | 0.16538 | 330.7627 |  |  |  | 488 | 487 | 1.4827 | 1.4962 | 228 | 2.28 | 230
1 | 2019-01-21 08:00 | 3.3 | 491 | 4.92 | 0.08708 | 174.1599 | 4.95 | 0.08884 | 177.6808 |  |  |  | 489 | 488 | 1.4827 | 1.4962 | 229 | 2.29 | 230
1 | 2019-01-21 09:00 | 3 | 492 | 4.48 | 0.063877 | 127.7536 | 4.5 | 0.064854 | 129.7082 |  |  |  | 490 | 489 | 1.4827 | 1.4962 | 209 | 2.09 | 210
1 | 2019-01-21 10:00 | 3.9 | 493 | 5.82 | 0.15016 | 300.3187 | 5.85 | 0.1526 | 305.2043 |  |  |  | 491 | 490 | 1.4827 | 1.4962 | 211 | 2.11 | 210
1 | 2019-01-21 11:00 | 4.1 | 494 | 6.12 | 0.17637 | 352.7363 | 6.15 | 0.17922 | 358.4356 |  |  |  | 492 | 491 | 1.4827 | 1.4962 | 208 | 2.08 | 210
1 | 2019-01-21 12:00 | 3.4 | 495 | 5.07 | 0.096186 | 192.372 | 5.1 | 0.098097 | 196.1944 |  |  |  | 493 | 492 | 1.4827 | 1.4962 | 191 | 1.91 | 190
1 | 2019-01-21 13:00 | 3.5 | 496 | 5.22 | 0.10601 | 212.0145 | 5.25 | 0.10805 | 216.0901 |  |  |  | 494 | 493 | 1.4827 | 1.4962 | 191 | 1.91 | 190
1 | 2019-01-21 14:00 | 3.1 | 497 | 4.62 | 0.070834 | 141.6686 | 4.65 | 0.072366 | 144.7326 |  |  |  | 495 | 494 | 1.4827 | 1.4962 | 198 | 1.98 | 200
1 | 2019-01-21 15:00 | 3.7 | 498 | 5.52 | 0.12722 | 254.4333 | 5.55 | 0.12942 | 258.8388 |  |  |  | 496 | 495 | 1.4827 | 1.4962 | 211 | 2.11 | 210
1 | 2019-01-21 16:00 | 3.8 | 499 | 5.67 | 0.1384 | 276.801 | 5.7 | 0.1407 | 281.3965 |  |  |  | 497 | 496 | 1.4827 | 1.4962 | 226 | 2.26 | 230
1 | 2019-01-21 17:00 | 4.3 | 500 | 6.41 | 0.2054 | 410.7909 | 6.45 | 0.20963 | 419.2543 |  |  |  | 498 | 497 | 1.4827 | 1.4962 | 230 | 2.3 | 230
1 | 2019-01-21 18:00 | 4.6 | 501 | 6.86 | 0.25562 | 511.2464 | 6.9 | 0.26039 | 520.7753 |  |  |  | 499 | 498 | 1.4827 | 1.4962 | 261 | 2.61 | 260
1 | 2019-01-21 19:00 | 4.6 | 502 | 6.86 | 0.25562 | 511.2464 | 6.9 | 0.26039 | 520.7753 |  |  |  | 500 | 499 | 1.4827 | 1.4962 | 261 | 2.61 | 260
1 | 2019-01-21 20:00 | 5.2 | 503 | 7.76 | 0.3762 | 752.3932 | 7.8 | 0.38219 | 764.3756 |  |  |  | 501 | 500 | 1.4827 | 1.4962 | 260 | 2.6 | 260
1 | 2019-01-21 21:00 | 5 | 504 | 7.46 | 0.33294 | 665.8841 | 7.5 | 0.33854 | 677.0735 |  |  |  | 502 | 501 | 1.4827 | 1.4962 | 251 | 2.51 | 250
1 | 2019-01-21 22:00 | 4.7 | 505 | 7.01 | 0.27377 | 547.5454 | 7.05 | 0.27875 | 557.4919 |  |  |  | 503 | 502 | 1.4827 | 1.4962 | 279 | 2.79 | 280
1 | 2019-01-21 23:00 | 4.5 | 506 | 6.71 | 0.23822 | 476.4364 | 6.75 | 0.24279 | 485.5807 |  |  |  | 504 | 503 | 1.4827 | 1.4962 | 269 | 2.69 | 270
1 | 2019-01-22 | 6 | 507 | 8.95 | 0.57275 | 1145.4954 | 9 | 0.58147 | 1162.932 |  |  |  | 505 | 504 | 1.4827 | 1.4962 | 260 | 2.6 | 260
1 | 2019-01-22 01:00 | 5.7 | 508 | 8.5 | 0.4949 | 989.7908 | 8.55 | 0.50342 | 1006.8411 |  |  |  | 506 | 505 | 1.4827 | 1.4962 | 250 | 2.5 | 250
1 | 2019-01-22 02:00 | 6.6 | 509 | 9.85 | 0.72027 | 1440.5486 | 9.9 | 0.72744 | 1454.8856 |  |  |  | 507 | 506 | 1.4827 | 1.4962 | 247 | 2.47 | 250
1 | 2019-01-22 03:00 | 6.5 | 510 | 9.7 | 0.69797 | 1395.9304 | 9.75 | 0.70553 | 1411.0645 |  |  |  | 508 | 507 | 1.4827 | 1.4962 | 259 | 2.59 | 260
1 | 2019-01-22 04:00 | 6.9 | 511 | 10.29 | 0.77847 | 1556.9453 | 10.35 | 0.78557 | 1571.1308 |  |  |  | 509 | 508 | 1.4827 | 1.4962 | 249 | 2.49 | 250
1 | 2019-01-22 05:00 | 5.9 | 512 | 8.8 | 0.5466 | 1093.2075 | 8.85 | 0.55531 | 1110.6213 |  |  |  | 510 | 509 | 1.4827 | 1.4962 | 250 | 2.5 | 250
1 | 2019-01-22 06:00 | 6.3 | 513 | 9.4 | 0.65004 | 1300.0711 | 9.45 | 0.6583 | 1316.6052 |  |  |  | 511 | 510 | 1.4827 | 1.4962 | 259 | 2.59 | 260
1 | 2019-01-22 07:00 | 5.6 | 514 | 8.35 | 0.46964 | 939.2715 | 8.4 | 0.478 | 955.9997 |  |  |  | 512 | 511 | 1.4827 | 1.4962 | 250 | 2.5 | 250
1 | 2019-01-22 08:00 | 5.8 | 515 | 8.65 | 0.5206 | 1041.2 | 8.7 | 0.52924 | 1058.485 |  |  |  | 513 | 512 | 1.4405 | 1.4549 | 260 | 2.6 | 260
1 | 2019-01-22 09:00 | 5.5 | 516 | 8.21 | 0.44654 | 893.0865 | 8.25 | 0.45309 | 906.1792 |  |  |  | 514 | 513 | 1.4405 | 1.4549 | 258 | 2.58 | 260
1 | 2019-01-22 10:00 | 6.1 | 517 | 9.1 | 0.59887 | 1197.7333 | 9.15 | 0.60753 | 1215.0574 |  |  |  | 515 | 514 | 1.4405 | 1.4549 | 267 | 2.67 | 270
1 | 2019-01-22 11:00 | 7.9 | 518 | 11.79 | 0.90283 | 1805.6686 | 11.85 | 0.906 | 1811.9985 |  |  |  | 516 | 515 | 1.4405 | 1.4549 | 259 | 2.59 | 260
1 | 2019-01-22 12:00 | 8.6 | 519 | 12.83 | 0.94871 | 1897.4273 | 12.9 | 0.95118 | 1902.3589 |  |  |  | 517 | 516 | 1.4405 | 1.4549 | 255 | 2.55 | 260
1 | 2019-01-22 13:00 | 7 | 520 | 10.44 | 0.79584 | 1591.6794 | 10.5 | 0.80245 | 1604.8996 |  |  |  | 518 | 517 | 1.4405 | 1.4549 | 262 | 2.62 | 260
1 | 2019-01-22 14:00 | 6.1 | 521 | 9.1 | 0.59887 | 1197.7333 | 9.15 | 0.60753 | 1215.0574 |  |  |  | 519 | 518 | 1.4405 | 1.4549 | 249 | 2.49 | 250
1 | 2019-01-22 15:00 | 5.4 | 522 | 8.06 | 0.42239 | 844.7875 | 8.1 | 0.42877 | 857.5388 |  |  |  | 520 | 519 | 1.4405 | 1.4549 | 250 | 2.5 | 250
1 | 2019-01-22 16:00 | 5.5 | 523 | 8.21 | 0.44654 | 893.0865 | 8.25 | 0.45309 | 906.1792 |  |  |  | 521 | 520 | 1.4405 | 1.4549 | 249 | 2.49 | 250
1 | 2019-01-22 17:00 | 4.5 | 524 | 6.71 | 0.23822 | 476.4364 | 6.75 | 0.24279 | 485.5807 |  |  |  | 522 | 521 | 1.4405 | 1.4549 | 250 | 2.5 | 250
1 | 2019-01-22 18:00 | 2.9 | 525 | 4.33 | 0.056679 | 113.3584 | 4.35 | 0.057627 | 115.2547 |  |  |  | 523 | 522 | 1.4405 | 1.4549 | 250 | 2.5 | 250
1 | 2019-01-22 19:00 | 4.3 | 526 | 6.41 | 0.2054 | 410.7909 | 6.45 | 0.20963 | 419.2543 |  |  |  | 524 | 523 | 1.4405 | 1.4549 | 251 | 2.51 | 250
1 | 2019-01-22 20:00 | 5.4 | 527 | 8.06 | 0.42239 | 844.7875 | 8.1 | 0.42877 | 857.5388 |  |  |  | 525 | 524 | 1.4405 | 1.4549 | 271 | 2.71 | 270
1 | 2019-01-22 21:00 | 5.9 | 528 | 8.8 | 0.5466 | 1093.2075 | 8.85 | 0.55531 | 1110.6213 |  |  |  | 526 | 525 | 1.4405 | 1.4549 | 320 | 3.2 | 320
1 | 2019-01-22 22:00 | 6.6 | 529 | 9.85 | 0.72027 | 1440.5486 | 9.9 | 0.72744 | 1454.8856 |  |  |  | 527 | 526 | 1.4405 | 1.4549 | 300 | 3 | 300
1 | 2019-01-22 23:00 | 6.7 | 530 | 10 | 0.74136 | 1482.7165 | 10.05 | 0.7481 | 1496.1988 |  |  |  | 528 | 527 | 1.4405 | 1.4549 | 289 | 2.89 | 290
1 | 2019-01-23 | 8.3 | 531 | 12.38 | 0.93102 | 1862.0343 | 12.45 | 0.93398 | 1867.9584 |  |  |  | 529 | 528 | 1.4405 | 1.4549 | 288 | 2.88 | 290
1 | 2019-01-23 01:00 | 7.9 | 532 | 11.79 | 0.90283 | 1805.6686 | 11.85 | 0.906 | 1811.9985 |  |  |  | 530 | 529 | 1.4405 | 1.4549 | 290 | 2.9 | 290
1 | 2019-01-23 02:00 | 9.7 | 533 | 14.47 | 0.98529 | 1970.5883 | 14.55 | 0.98616 | 1972.31 |  |  |  | 531 | 530 | 1.4405 | 1.4549 | 288 | 2.88 | 290
1 | 2019-01-23 03:00 | 9.9 | 534 | 14.77 | 0.98836 | 1976.719 | 14.85 | 0.9891 | 1978.1923 |  |  |  | 532 | 531 | 1.4405 | 1.4549 | 278 | 2.78 | 280
1 | 2019-01-23 04:00 | 11 | 535 | 16.41 | 0.99814 | 1996.2773 | 16.5 | 0.99851 | 1997.0191 |  |  |  | 533 | 532 | 1.4405 | 1.4549 | 266 | 2.66 | 270
1 | 2019-01-23 05:00 | 7.5 | 536 | 11.19 | 0.86519 | 1730.3805 | 11.25 | 0.86955 | 1739.1075 |  |  |  | 534 | 533 | 1.4405 | 1.4549 | 259 | 2.59 | 260
1 | 2019-01-23 06:00 | 4.4 | 537 | 6.56 | 0.22149 | 442.9882 | 6.6 | 0.22589 | 451.7818 |  |  |  | 535 | 534 | 1.4405 | 1.4549 | 260 | 2.6 | 260
1 | 2019-01-23 07:00 | 4 | 538 | 5.97 | 0.16274 | 325.4869 | 6 | 0.16538 | 330.7627 |  |  |  | 536 | 535 | 1.4405 | 1.4549 | 260 | 2.6 | 260
1 | 2019-01-23 08:00 | 3.6 | 539 | 5.37 | 0.1164 | 232.8019 | 5.4 | 0.11854 | 237.0703 |  |  |  | 537 | 536 | 1.4405 | 1.4549 | 250 | 2.5 | 250
1 | 2019-01-23 09:00 | 6.4 | 540 | 9.55 | 0.67452 | 1349.0391 | 9.6 | 0.68246 | 1364.9111 |  |  |  | 538 | 537 | 1.4405 | 1.4549 | 258 | 2.58 | 260
1 | 2019-01-23 10:00 | 7.4 | 541 | 11.04 | 0.85357 | 1707.1455 | 11.1 | 0.85835 | 1716.6911 |  |  |  | 539 | 538 | 1.4405 | 1.4549 | 255 | 2.55 | 260
1 | 2019-01-23 11:00 | 7.4 | 542 | 11.04 | 0.85357 | 1707.1455 | 11.1 | 0.85835 | 1716.6911 |  |  |  | 540 | 539 | 1.4405 | 1.4549 | 262 | 2.62 | 260
1 | 2019-01-23 12:00 | 10.4 | 543 | 15.51 | 0.99359 | 1987.1751 | 15.6 | 0.9941 | 1988.2084 |  |  |  | 541 | 540 | 1.4405 | 1.4549 | 220 | 2.2 | 220
1 | 2019-01-23 13:00 | 9.1 | 544 | 13.58 | 0.97093 | 1941.8643 | 13.65 | 0.9726 | 1945.1944 |  |  |  | 542 | 541 | 1.4405 | 1.4549 | 228 | 2.28 | 230
1 | 2019-01-23 14:00 | 9.9 | 545 | 14.77 | 0.98836 | 1976.719 | 14.85 | 0.9891 | 1978.1923 |  |  |  | 543 | 542 | 1.4405 | 1.4549 | 195 | 1.95 | 200
1 | 2019-01-23 15:00 | 9.2 | 546 | 13.72 | 0.97419 | 1948.3746 | 13.8 | 0.97591 | 1951.8162 |  |  |  | 544 | 543 | 1.4405 | 1.4549 | 141 | 1.41 | 140
1 | 2019-01-23 16:00 | 7.9 | 547 | 11.79 | 0.90283 | 1805.6686 | 11.85 | 0.906 | 1811.9985 |  |  |  | 545 | 544 | 1.4405 | 1.4549 | 170 | 1.7 | 170
1 | 2019-01-23 17:00 | 6.2 | 548 | 9.25 | 0.62472 | 1249.4473 | 9.3 | 0.63324 | 1266.4711 |  |  |  | 546 | 545 | 1.4405 | 1.4549 | 307 | 3.07 | 310
1 | 2019-01-23 18:00 | 5.7 | 549 | 8.5 | 0.4949 | 989.7908 | 8.55 | 0.50342 | 1006.8411 |  |  |  | 547 | 546 | 1.4405 | 1.4549 | 310 | 3.1 | 310
1 | 2019-01-23 19:00 | 6.4 | 550 | 9.55 | 0.67452 | 1349.0391 | 9.6 | 0.68246 | 1364.9111 |  |  |  | 548 | 547 | 1.4405 | 1.4549 | 141 | 1.41 | 140
1 | 2019-01-23 20:00 | 6.4 | 551 | 9.55 | 0.67452 | 1349.0391 | 9.6 | 0.68246 | 1364.9111 |  |  |  | 549 | 548 | 1.4405 | 1.4549 | 200 | 2 | 200
1 | 2019-01-23 21:00 | 5.2 | 552 | 7.76 | 0.3762 | 752.3932 | 7.8 | 0.38219 | 764.3756 |  |  |  | 550 | 549 | 1.4405 | 1.4549 | 130 | 1.3 | 130
1 | 2019-01-23 22:00 | 6.7 | 553 | 10 | 0.74136 | 1482.7165 | 10.05 | 0.7481 | 1496.1988 |  |  |  | 551 | 550 | 1.4405 | 1.4549 | 162 | 1.62 | 160
1 | 2019-01-23 23:00 | 6.8 | 554 | 10.14 | 0.75987 | 1519.741 | 10.2 | 0.76746 | 1534.9244 |  |  |  | 552 | 551 | 1.4405 | 1.4549 | 111 | 1.11 | 110
1 | 2019-01-24 | 7.4 | 555 | 11.04 | 0.85357 | 1707.1455 | 11.1 | 0.85835 | 1716.6911 |  |  |  | 553 | 552 | 1.4405 | 1.4549 | 142 | 1.42 | 140
1 | 2019-01-24 01:00 | 8 | 556 | 11.93 | 0.9101 | 1820.192 | 12 | 0.91358 | 1827.1546 |  |  |  | 554 | 553 | 1.4405 | 1.4549 | 123 | 1.23 | 120
1 | 2019-01-24 02:00 | 8 | 557 | 11.93 | 0.9101 | 1820.192 | 12 | 0.91358 | 1827.1546 |  |  |  | 555 | 554 | 1.4405 | 1.4549 | 112 | 1.12 | 110
1 | 2019-01-24 03:00 | 7.9 | 558 | 11.79 | 0.90283 | 1805.6686 | 11.85 | 0.906 | 1811.9985 |  |  |  | 556 | 555 | 1.4405 | 1.4549 | 73 | 0.73 | 70
1 | 2019-01-24 04:00 | 8 | 559 | 11.93 | 0.9101 | 1820.192 | 12 | 0.91358 | 1827.1546 |  |  |  | 557 | 556 | 1.4405 | 1.4549 | 139 | 1.39 | 140
1 | 2019-01-24 05:00 | 8.7 | 560 | 12.98 | 0.9539 | 1907.8048 | 13.05 | 0.95615 | 1912.2973 |  |  |  | 558 | 557 | 1.3959 | 1.4111 | 82 | 0.82 | 80
1 | 2019-01-24 06:00 | 9 | 561 | 13.43 | 0.96713 | 1934.257 | 13.5 | 0.96894 | 1937.8843 |  |  |  | 559 | 558 | 1.3959 | 1.4111 | 73 | 0.73 | 70
1 | 2019-01-24 07:00 | 9 | 562 | 13.43 | 0.96713 | 1934.257 | 13.5 | 0.96894 | 1937.8843 |  |  |  | 560 | 559 | 1.3959 | 1.4111 | 53 | 0.53 | 50
1 | 2019-01-24 08:00 | 8.3 | 563 | 12.38 | 0.93102 | 1862.0343 | 12.45 | 0.93398 | 1867.9584 |  |  |  | 561 | 560 | 1.3959 | 1.4111 | 73 | 0.73 | 70
1 | 2019-01-24 09:00 | 7.3 | 564 | 10.89 | 0.84086 | 1681.7251 | 10.95 | 0.84608 | 1692.1646 |  |  |  | 562 | 561 | 1.3959 | 1.4111 | 309 | 3.09 | 310
1 | 2019-01-24 10:00 | 6.8 | 565 | 10.14 | 0.75987 | 1519.741 | 10.2 | 0.76746 | 1534.9244 |  |  |  | 563 | 562 | 1.3959 | 1.4111 | 258 | 2.58 | 260
1 | 2019-01-24 11:00 | 8.3 | 566 | 12.38 | 0.93102 | 1862.0343 | 12.45 | 0.93398 | 1867.9584 |  |  |  | 564 | 563 | 1.3959 | 1.4111 | 79 | 0.79 | 80
1 | 2019-01-24 12:00 | 8 | 567 | 11.93 | 0.9101 | 1820.192 | 12 | 0.91358 | 1827.1546 |  |  |  | 565 | 564 | 1.3959 | 1.4111 | 320 | 3.2 | 320
1 | 2019-01-24 13:00 | 7.2 | 568 | 10.74 | 0.82701 | 1654.0278 | 10.8 | 0.83269 | 1665.382 |  |  |  | 566 | 565 | 1.3959 | 1.4111 | 290 | 2.9 | 290
1 | 2019-01-24 14:00 | 7.7 | 569 | 11.49 | 0.88556 | 1771.1219 | 11.55 | 0.88923 | 1778.4651 |  |  |  | 567 | 566 | 1.3959 | 1.4111 | 332 | 3.32 | 330
1 | 2019-01-24 15:00 | 8.2 | 570 | 12.23 | 0.92441 | 1848.8173 | 12.3 | 0.92754 | 1855.0742 |  |  |  | 568 | 567 | 1.3959 | 1.4111 | 341 | 3.41 | 340
1 | 2019-01-24 16:00 | 7.1 | 571 | 10.59 | 0.81201 | 1624.0229 | 10.65 | 0.81815 | 1636.3038 |  |  |  | 569 | 568 | 1.3959 | 1.4111 | 50 | 0.5 | 50
1 | 2019-01-24 17:00 | 9.1 | 572 | 13.58 | 0.97093 | 1941.8643 | 13.65 | 0.9726 | 1945.1944 |  |  |  | 570 | 569 | 1.3959 | 1.4111 | 7 | 0.07 | 10
1 | 2019-01-24 18:00 | 7.4 | 573 | 11.04 | 0.85357 | 1707.1455 | 11.1 | 0.85835 | 1716.6911 |  |  |  | 571 | 570 | 1.3959 | 1.4111 | 26 | 0.26 | 30
1 | 2019-01-24 19:00 | 6.2 | 574 | 9.25 | 0.62472 | 1249.4473 | 9.3 | 0.63324 | 1266.4711 |  |  |  | 572 | 571 | 1.3959 | 1.4111 | 312 | 3.12 | 310
1 | 2019-01-24 20:00 | 5.4 | 575 | 8.06 | 0.42239 | 844.7875 | 8.1 | 0.42877 | 857.5388 |  |  |  | 573 | 572 | 1.3959 | 1.4111 | 321 | 3.21 | 320
1 | 2019-01-24 21:00 | 6 | 576 | 8.95 | 0.57275 | 1145.4954 | 9 | 0.58147 | 1162.932 |  |  |  | 574 | 573 | 1.3959 | 1.4111 | 11 | 0.11 | 10
1 | 2019-01-24 22:00 | 5.6 | 577 | 8.35 | 0.46964 | 939.2715 | 8.4 | 0.478 | 955.9997 |  |  |  | 575 | 574 | 1.3959 | 1.4111 | 3 | 0.03 | 0
1 | 2019-01-24 23:00 | 4.9 | 578 | 7.31 | 0.31244 | 624.8852 | 7.35 | 0.31783 | 635.6688 |  |  |  | 576 | 575 | 1.3959 | 1.4111 | 322 | 3.22 | 320
1 | 2019-01-25 | 6 | 579 | 8.95 | 0.57275 | 1145.4954 | 9 | 0.58147 | 1162.932 |  |  |  | 577 | 576 | 1.3959 | 1.4111 | 312 | 3.12 | 310
1 | 2019-01-25 01:00 | 5.3 | 580 | 7.91 | 0.39893 | 797.864 | 7.95 | 0.40512 | 810.2358 |  |  |  | 578 | 577 | 1.3959 | 1.4111 | 324 | 3.24 | 320
1 | 2019-01-25 02:00 | 5.1 | 581 | 7.61 | 0.3542 | 708.3941 | 7.65 | 0.35999 | 719.9823 |  |  |  | 579 | 578 | 1.3959 | 1.4111 | 356 | 3.56 | 360
1 | 2019-01-25 03:00 | 5.1 | 582 | 7.61 | 0.3542 | 708.3941 | 7.65 | 0.35999 | 719.9823 |  |  |  | 580 | 579 | 1.3959 | 1.4111 | 323 | 3.23 | 320
1 | 2019-01-25 04:00 | 5.4 | 583 | 8.06 | 0.42239 | 844.7875 | 8.1 | 0.42877 | 857.5388 |  |  |  | 581 | 580 | 1.3959 | 1.4111 | 305 | 3.05 | 310
1 | 2019-01-25 05:00 | 5.1 | 584 | 7.61 | 0.3542 | 708.3941 | 7.65 | 0.35999 | 719.9823 |  |  |  | 582 | 581 | 1.3959 | 1.4111 | 288 | 2.88 | 290
1 | 2019-01-25 06:00 | 4.7 | 585 | 7.01 | 0.27377 | 547.5454 | 7.05 | 0.27875 | 557.4919 |  |  |  | 583 | 582 | 1.3959 | 1.4111 | 338 | 3.38 | 340
1 | 2019-01-25 07:00 | 4.7 | 586 | 7.01 | 0.27377 | 547.5454 | 7.05 | 0.27875 | 557.4919 |  |  |  | 584 | 583 | 1.3959 | 1.4111 | 59 | 0.59 | 60
1 | 2019-01-25 08:00 | 4.3 | 587 | 6.41 | 0.2054 | 410.7909 | 6.45 | 0.20963 | 419.2543 |  |  |  | 585 | 584 | 1.3959 | 1.4111 | 300 | 3 | 300
1 | 2019-01-25 09:00 | 3.8 | 588 | 5.67 | 0.1384 | 276.801 | 5.7 | 0.1407 | 281.3965 |  |  |  | 586 | 585 | 1.3959 | 1.4111 | 317 | 3.17 | 320
1 | 2019-01-25 10:00 | 4.7 | 589 | 7.01 | 0.27377 | 547.5454 | 7.05 | 0.27875 | 557.4919 |  |  |  | 587 | 586 | 1.3959 | 1.4111 | 295 | 2.95 | 300
1 | 2019-01-25 11:00 | 4.4 | 590 | 6.56 | 0.22149 | 442.9882 | 6.6 | 0.22589 | 451.7818 |  |  |  | 588 | 587 | 1.3959 | 1.4111 | 310 | 3.1 | 310
1 | 2019-01-25 12:00 | 3.9 | 591 | 5.82 | 0.15016 | 300.3187 | 5.85 | 0.1526 | 305.2043 |  |  |  | 589 | 588 | 1.3959 | 1.4111 | 62 | 0.62 | 60
1 | 2019-01-25 13:00 | 4 | 592 | 5.97 | 0.16274 | 325.4869 | 6 | 0.16538 | 330.7627 |  |  |  | 590 | 589 | 1.3959 | 1.4111 | 41 | 0.41 | 40
1 | 2019-01-25 14:00 | 3.4 | 593 | 5.07 | 0.096186 | 192.372 | 5.1 | 0.098097 | 196.1944 |  |  |  | 591 | 590 | 1.3959 | 1.4111 | 210 | 2.1 | 210
1 | 2019-01-25 15:00 | 2.5 | 594 | 3.73 | 0.028952 | 57.9032 | 3.75 | 0.029823 | 59.6453 |  |  |  | 592 | 591 | 1.3959 | 1.4111 | 131 | 1.31 | 130
1 | 2019-01-25 16:00 | 2.1 | 595 | 3.13 | 0.010589 | 21.1787 | 3.15 | 0.011019 | 22.038 |  |  |  | 593 | 592 | 1.3959 | 1.4111 | 91 | 0.91 | 90
1 | 2019-01-25 17:00 | 2.1 | 596 | 3.13 | 0.010589 | 21.1787 | 3.15 | 0.011019 | 22.038 |  |  |  | 594 | 593 | 1.349 | 1.3649 | 102 | 1.02 | 100
1 | 2019-01-25 18:00 | 2.5 | 597 | 3.73 | 0.028952 | 57.9032 | 3.75 | 0.029823 | 59.6453 |  |  |  | 595 | 594 | 1.349 | 1.3649 | 101 | 1.01 | 100
1 | 2019-01-25 19:00 | 1.8 | 598 | 2.69 | 0.0037151 | 7.4303 | 2.7 | 0.0038226 | 7.6451 |  |  |  | 596 | 595 | 1.349 | 1.3649 | 82 | 0.82 | 80
1 | 2019-01-25 20:00 | 1.7 | 599 | 2.54 | 0.0023518 | 4.7035 | 2.55 | 0.0024279 | 4.8559 |  |  |  | 597 | 596 | 1.349 | 1.3649 | 91 | 0.91 | 90
1 | 2019-01-25 21:00 | 2 | 600 | 2.98 | 0.0076819 | 15.3638 | 3 | 0.0080363 | 16.0726 |  |  |  | 598 | 597 | 1.349 | 1.3649 | 100 | 1 | 100
1 | 2019-01-25 22:00 | 2 | 601 | 2.98 | 0.0076819 | 15.3638 | 3 | 0.0080363 | 16.0726 |  |  |  | 599 | 598 | 1.349 | 1.3649 | 110 | 1.1 | 110
1 | 2019-01-25 23:00 | 1.9 | 602 | 2.83 | 0.0053997 | 10.7993 | 2.85 | 0.0056714 | 11.3429 |  |  |  | 600 | 599 | 1.349 | 1.3649 | 121 | 1.21 | 120
1 | 2019-01-26 | 2.1 | 603 | 3.13 | 0.010589 | 21.1787 | 3.15 | 0.011019 | 22.038 |  |  |  | 601 | 600 | 1.349 | 1.3649 | 129 | 1.29 | 130
1 | 2019-01-26 01:00 | 1.9 | 604 | 2.83 | 0.0053997 | 10.7993 | 2.85 | 0.0056714 | 11.3429 |  |  |  | 602 | 601 | 1.349 | 1.3649 | 109 | 1.09 | 110
1 | 2019-01-26 02:00 | 1.9 | 605 | 2.83 | 0.0053997 | 10.7993 | 2.85 | 0.0056714 | 11.3429 |  |  |  | 603 | 602 | 1.349 | 1.3649 | 100 | 1 | 100
1 | 2019-01-26 03:00 | 3.2 | 606 | 4.77 | 0.078679 | 157.3587 | 4.8 | 0.08031 | 160.6201 |  |  |  | 604 | 603 | 1.349 | 1.3649 | 100 | 1 | 100
1 | 2019-01-26 04:00 | 4.3 | 607 | 6.41 | 0.2054 | 410.7909 | 6.45 | 0.20963 | 419.2543 |  |  |  | 605 | 604 | 1.349 | 1.3649 | 110 | 1.1 | 110
1 | 2019-01-26 05:00 | 5.7 | 608 | 8.5 | 0.4949 | 989.7908 | 8.55 | 0.50342 | 1006.8411 |  |  |  | 606 | 605 | 1.349 | 1.3649 | 120 | 1.2 | 120
1 | 2019-01-26 06:00 | 5.4 | 609 | 8.06 | 0.42239 | 844.7875 | 8.1 | 0.42877 | 857.5388 |  |  |  | 607 | 606 | 1.349 | 1.3649 | 110 | 1.1 | 110
1 | 2019-01-26 07:00 | 6.6 | 610 | 9.85 | 0.72027 | 1440.5486 | 9.9 | 0.72744 | 1454.8856 |  |  |  | 608 | 607 | 1.349 | 1.3649 | 110 | 1.1 | 110
1 | 2019-01-26 08:00 | 6.7 | 611 | 10 | 0.74136 | 1482.7165 | 10.05 | 0.7481 | 1496.1988 |  |  |  | 609 | 608 | 1.349 | 1.3649 | 120 | 1.2 | 120
1 | 2019-01-26 09:00 | 6.8 | 612 | 10.14 | 0.75987 | 1519.741 | 10.2 | 0.76746 | 1534.9244 |  |  |  | 610 | 609 | 1.349 | 1.3649 | 112 | 1.12 | 110
1 | 2019-01-26 10:00 | 7.7 | 613 | 11.49 | 0.88556 | 1771.1219 | 11.55 | 0.88923 | 1778.4651 |  |  |  | 611 | 610 | 1.349 | 1.3649 | 121 | 1.21 | 120
1 | 2019-01-26 11:00 | 8.7 | 614 | 12.98 | 0.9539 | 1907.8048 | 13.05 | 0.95615 | 1912.2973 |  |  |  | 612 | 611 | 1.349 | 1.3649 | 122 | 1.22 | 120
1 | 2019-01-26 12:00 | 7.7 | 615 | 11.49 | 0.88556 | 1771.1219 | 11.55 | 0.88923 | 1778.4651 |  |  |  | 613 | 612 | 1.349 | 1.3649 | 121 | 1.21 | 120
1 | 2019-01-26 13:00 | 7.2 | 616 | 10.74 | 0.82701 | 1654.0278 | 10.8 | 0.83269 | 1665.382 |  |  |  | 614 | 613 | 1.349 | 1.3649 | 141 | 1.41 | 140
1 | 2019-01-26 14:00 | 5.4 | 617 | 8.06 | 0.42239 | 844.7875 | 8.1 | 0.42877 | 857.5388 |  |  |  | 615 | 614 | 1.349 | 1.3649 | 121 | 1.21 | 120
1 | 2019-01-26 15:00 | 5 | 618 | 7.46 | 0.33294 | 665.8841 | 7.5 | 0.33854 | 677.0735 |  |  |  | 616 | 615 | 1.349 | 1.3649 | 101 | 1.01 | 100
1 | 2019-01-26 16:00 | 5.3 | 619 | 7.91 | 0.39893 | 797.864 | 7.95 | 0.40512 | 810.2358 |  |  |  | 617 | 616 | 1.349 | 1.3649 | 111 | 1.11 | 110
1 | 2019-01-26 17:00 | 6.3 | 620 | 9.4 | 0.65004 | 1300.0711 | 9.45 | 0.6583 | 1316.6052 |  |  |  | 618 | 617 | 1.349 | 1.3649 | 112 | 1.12 | 110
1 | 2019-01-26 18:00 | 7.2 | 621 | 10.74 | 0.82701 | 1654.0278 | 10.8 | 0.83269 | 1665.382 |  |  |  | 619 | 618 | 1.349 | 1.3649 | 112 | 1.12 | 110
1 | 2019-01-26 19:00 | 6 | 622 | 8.95 | 0.57275 | 1145.4954 | 9 | 0.58147 | 1162.932 |  |  |  | 620 | 619 | 1.349 | 1.3649 | 112 | 1.12 | 110
1 | 2019-01-26 20:00 | 6.6 | 623 | 9.85 | 0.72027 | 1440.5486 | 9.9 | 0.72744 | 1454.8856 |  |  |  | 621 | 620 | 1.349 | 1.3649 | 122 | 1.22 | 120
1 | 2019-01-26 21:00 | 5.4 | 624 | 8.06 | 0.42239 | 844.7875 | 8.1 | 0.42877 | 857.5388 |  |  |  | 622 | 621 | 1.349 | 1.3649 | 122 | 1.22 | 120
1 | 2019-01-26 22:00 | 5.9 | 625 | 8.8 | 0.5466 | 1093.2075 | 8.85 | 0.55531 | 1110.6213 |  |  |  | 623 | 622 | 1.349 | 1.3649 | 121 | 1.21 | 120
1 | 2019-01-26 23:00 | 5.5 | 626 | 8.21 | 0.44654 | 893.0865 | 8.25 | 0.45309 | 906.1792 |  |  |  | 624 | 623 | 1.349 | 1.3649 | 112 | 1.12 | 110
1 | 2019-01-27 | 7.8 | 627 | 11.64 | 0.89453 | 1789.0508 | 11.7 | 0.89792 | 1795.8428 |  |  |  | 625 | 624 | 1.349 | 1.3649 | 113 | 1.13 | 110
1 | 2019-01-27 01:00 | 10.3 | 628 | 15.37 | 0.99276 | 1985.5117 | 15.45 | 0.99324 | 1986.4708 |  |  |  | 626 | 625 | 1.349 | 1.3649 | 111 | 1.11 | 110
1 | 2019-01-27 02:00 | 9.2 | 629 | 13.72 | 0.97419 | 1948.3746 | 13.8 | 0.97591 | 1951.8162 |  |  |  | 627 | 626 | 1.349 | 1.3649 | 122 | 1.22 | 120
1 | 2019-01-27 03:00 | 9.2 | 630 | 13.72 | 0.97419 | 1948.3746 | 13.8 | 0.97591 | 1951.8162 |  |  |  | 628 | 627 | 1.349 | 1.3649 | 113 | 1.13 | 110
1 | 2019-01-27 04:00 | 8.5 | 631 | 12.68 | 0.94317 | 1886.3382 | 12.75 | 0.9458 | 1891.6015 |  |  |  | 629 | 628 | 1.349 | 1.3649 | 112 | 1.12 | 110
1 | 2019-01-27 05:00 | 6.9 | 632 | 10.29 | 0.77847 | 1556.9453 | 10.35 | 0.78557 | 1571.1308 |  |  |  | 630 | 629 | 1.349 | 1.3649 | 112 | 1.12 | 110
1 | 2019-01-27 06:00 | 7.6 | 633 | 11.34 | 0.87582 | 1751.6336 | 11.4 | 0.87982 | 1759.6437 |  |  |  | 631 | 630 | 1.349 | 1.3649 | 113 | 1.13 | 110
1 | 2019-01-27 07:00 | 7.8 | 634 | 11.64 | 0.89453 | 1789.0508 | 11.7 | 0.89792 | 1795.8428 |  |  |  | 632 | 631 | 1.349 | 1.3649 | 113 | 1.13 | 110
1 | 2019-01-27 08:00 | 8.4 | 635 | 12.53 | 0.93727 | 1874.5399 | 12.6 | 0.94007 | 1880.1339 |  |  |  | 633 | 632 | 1.349 | 1.3649 | 113 | 1.13 | 110
1 | 2019-01-27 09:00 | 9.4 | 636 | 14.02 | 0.97998 | 1959.965 | 14.1 | 0.98097 | 1961.9448 |  |  |  | 634 | 633 | 1.349 | 1.3649 | 112 | 1.12 | 110
1 | 2019-01-27 10:00 | 7.1 | 637 | 10.59 | 0.81201 | 1624.0229 | 10.65 | 0.81815 | 1636.3038 |  |  |  | 635 | 634 | 1.349 | 1.3649 | 123 | 1.23 | 120
1 | 2019-01-27 11:00 | 7.5 | 638 | 11.19 | 0.86519 | 1730.3805 | 11.25 | 0.86955 | 1739.1075 |  |  |  | 636 | 635 | 1.349 | 1.3649 | 121 | 1.21 | 120
1 | 2019-01-27 12:00 | 7.3 | 639 | 10.89 | 0.84086 | 1681.7251 | 10.95 | 0.84608 | 1692.1646 |  |  |  | 637 | 636 | 1.349 | 1.3649 | 111 | 1.11 | 110
1 | 2019-01-27 13:00 | 8.8 | 640 | 13.13 | 0.95862 | 1917.2316 | 13.2 | 0.96072 | 1921.4385 |  |  |  | 638 | 637 | 1.349 | 1.3649 | 112 | 1.12 | 110
1 | 2019-01-27 14:00 | 8.4 | 641 | 12.53 | 0.93727 | 1874.5399 | 12.6 | 0.94007 | 1880.1339 |  |  |  | 639 | 638 | 1.349 | 1.3649 | 111 | 1.11 | 110
1 | 2019-01-27 15:00 | 8 | 642 | 11.93 | 0.9101 | 1820.192 | 12 | 0.91358 | 1827.1546 |  |  |  | 640 | 639 | 1.3001 | 1.3166 | 101 | 1.01 | 100
1 | 2019-01-27 16:00 | 8.2 | 643 | 12.23 | 0.92441 | 1848.8173 | 12.3 | 0.92754 | 1855.0742 |  |  |  | 641 | 640 | 1.3001 | 1.3166 | 111 | 1.11 | 110
1 | 2019-01-27 17:00 | 6.8 | 644 | 10.14 | 0.75987 | 1519.741 | 10.2 | 0.76746 | 1534.9244 |  |  |  | 642 | 641 | 1.3001 | 1.3166 | 102 | 1.02 | 100
1 | 2019-01-27 18:00 | 6.7 | 645 | 10 | 0.74136 | 1482.7165 | 10.05 | 0.7481 | 1496.1988 |  |  |  | 643 | 642 | 1.3001 | 1.3166 | 111 | 1.11 | 110
1 | 2019-01-27 19:00 | 6.7 | 646 | 10 | 0.74136 | 1482.7165 | 10.05 | 0.7481 | 1496.1988 |  |  |  | 644 | 643 | 1.3001 | 1.3166 | 102 | 1.02 | 100
1 | 2019-01-27 20:00 | 7.2 | 647 | 10.74 | 0.82701 | 1654.0278 | 10.8 | 0.83269 | 1665.382 |  |  |  | 645 | 644 | 1.3001 | 1.3166 | 102 | 1.02 | 100
1 | 2019-01-27 21:00 | 6.6 | 648 | 9.85 | 0.72027 | 1440.5486 | 9.9 | 0.72744 | 1454.8856 |  |  |  | 646 | 645 | 1.3001 | 1.3166 | 92 | 0.92 | 90
1 | 2019-01-27 22:00 | 4.9 | 649 | 7.31 | 0.31244 | 624.8852 | 7.35 | 0.31783 | 635.6688 |  |  |  | 647 | 646 | 1.3001 | 1.3166 | 102 | 1.02 | 100
1 | 2019-01-27 23:00 | 4.4 | 650 | 6.56 | 0.22149 | 442.9882 | 6.6 | 0.22589 | 451.7818 |  |  |  | 648 | 647 | 1.3001 | 1.3166 | 102 | 1.02 | 100
1 | 2019-01-28 | 3.9 | 651 | 5.82 | 0.15016 | 300.3187 | 5.85 | 0.1526 | 305.2043 |  |  |  | 649 | 648 | 1.3001 | 1.3166 | 102 | 1.02 | 100
1 | 2019-01-28 01:00 | 4.3 | 652 | 6.41 | 0.2054 | 410.7909 | 6.45 | 0.20963 | 419.2543 |  |  |  | 650 | 649 | 1.3001 | 1.3166 | 92 | 0.92 | 90
1 | 2019-01-28 02:00 | 4.7 | 653 | 7.01 | 0.27377 | 547.5454 | 7.05 | 0.27875 | 557.4919 |  |  |  | 651 | 650 | 1.3001 | 1.3166 | 102 | 1.02 | 100
1 | 2019-01-28 03:00 | 4.3 | 654 | 6.41 | 0.2054 | 410.7909 | 6.45 | 0.20963 | 419.2543 |  |  |  | 652 | 651 | 1.3001 | 1.3166 | 102 | 1.02 | 100
1 | 2019-01-28 04:00 | 5 | 655 | 7.46 | 0.33294 | 665.8841 | 7.5 | 0.33854 | 677.0735 |  |  |  | 653 | 652 | 1.3001 | 1.3166 | 92 | 0.92 | 90
1 | 2019-01-28 05:00 | 5.3 | 656 | 7.91 | 0.39893 | 797.864 | 7.95 | 0.40512 | 810.2358 |  |  |  | 654 | 653 | 1.3001 | 1.3166 | 83 | 0.83 | 80
1 | 2019-01-28 06:00 | 5.7 | 657 | 8.5 | 0.4949 | 989.7908 | 8.55 | 0.50342 | 1006.8411 |  |  |  | 655 | 654 | 1.3001 | 1.3166 | 93 | 0.93 | 90
1 | 2019-01-28 07:00 | 5.6 | 658 | 8.35 | 0.46964 | 939.2715 | 8.4 | 0.478 | 955.9997 |  |  |  | 656 | 655 | 1.3001 | 1.3166 | 92 | 0.92 | 90
1 | 2019-01-28 08:00 | 5.4 | 659 | 8.06 | 0.42239 | 844.7875 | 8.1 | 0.42877 | 857.5388 |  |  |  | 657 | 656 | 1.3001 | 1.3166 | 102 | 1.02 | 100
1 | 2019-01-28 09:00 | 5.7 | 660 | 8.5 | 0.4949 | 989.7908 | 8.55 | 0.50342 | 1006.8411 |  |  |  | 658 | 657 | 1.3001 | 1.3166 | 90 | 0.9 | 90
1 | 2019-01-28 10:00 | 6.4 | 661 | 9.55 | 0.67452 | 1349.0391 | 9.6 | 0.68246 | 1364.9111 |  |  |  | 659 | 658 | 1.3001 | 1.3166 | 102 | 1.02 | 100
1 | 2019-01-28 11:00 | 7.2 | 662 | 10.74 | 0.82701 | 1654.0278 | 10.8 | 0.83269 | 1665.382 |  |  |  | 660 | 659 | 1.3001 | 1.3166 | 80 | 0.8 | 80
1 | 2019-01-28 12:00 | 7.1 | 663 | 10.59 | 0.81201 | 1624.0229 | 10.65 | 0.81815 | 1636.3038 |  |  |  | 661 | 660 | 1.3001 | 1.3166 | 92 | 0.92 | 90
1 | 2019-01-28 13:00 | 7.4 | 664 | 11.04 | 0.85357 | 1707.1455 | 11.1 | 0.85835 | 1716.6911 |  |  |  | 662 | 661 | 1.3001 | 1.3166 | 100 | 1 | 100
1 | 2019-01-28 14:00 | 7.5 | 665 | 11.19 | 0.86519 | 1730.3805 | 11.25 | 0.86955 | 1739.1075 |  |  |  | 663 | 662 | 1.3001 | 1.3166 | 77 | 0.77 | 80
1 | 2019-01-28 15:00 | 7.3 | 666 | 10.89 | 0.84086 | 1681.7251 | 10.95 | 0.84608 | 1692.1646 |  |  |  | 664 | 663 | 1.3001 | 1.3166 | 90 | 0.9 | 90
1 | 2019-01-28 16:00 | 7.8 | 667 | 11.64 | 0.89453 | 1789.0508 | 11.7 | 0.89792 | 1795.8428 |  |  |  | 665 | 664 | 1.3001 | 1.3166 | 81 | 0.81 | 80
1 | 2019-01-28 17:00 | 7.3 | 668 | 10.89 | 0.84086 | 1681.7251 | 10.95 | 0.84608 | 1692.1646 |  |  |  | 666 | 665 | 1.3001 | 1.3166 | 81 | 0.81 | 80
1 | 2019-01-28 18:00 | 9.4 | 669 | 14.02 | 0.97998 | 1959.965 | 14.1 | 0.98097 | 1961.9448 |  |  |  | 667 | 666 | 1.3001 | 1.3166 | 81 | 0.81 | 80
1 | 2019-01-28 19:00 | 8.1 | 670 | 12.08 | 0.91744 | 1834.8824 | 12.15 | 0.92074 | 1841.4751 |  |  |  | 668 | 667 | 1.3001 | 1.3166 | 82 | 0.82 | 80
1 | 2019-01-28 20:00 | 4.9 | 671 | 7.31 | 0.31244 | 624.8852 | 7.35 | 0.31783 | 635.6688 |  |  |  | 669 | 668 | 1.3001 | 1.3166 | 81 | 0.81 | 80
1 | 2019-01-28 21:00 | 6.2 | 672 | 9.25 | 0.62472 | 1249.4473 | 9.3 | 0.63324 | 1266.4711 |  |  |  | 670 | 669 | 1.3001 | 1.3166 | 80 | 0.8 | 80
1 | 2019-01-28 22:00 | 4.8 | 673 | 7.16 | 0.29271 | 585.4284 | 7.2 | 0.2979 | 595.7977 |  |  |  | 671 | 670 | 1.3001 | 1.3166 | 81 | 0.81 | 80
1 | 2019-01-28 23:00 | 5 | 674 | 7.46 | 0.33294 | 665.8841 | 7.5 | 0.33854 | 677.0735 |  |  |  | 672 | 671 | 1.3001 | 1.3166 | 71 | 0.71 | 70
1 | 2019-01-29 | 5.3 | 675 | 7.91 | 0.39893 | 797.864 | 7.95 | 0.40512 | 810.2358 |  |  |  | 673 | 672 | 1.3001 | 1.3166 | 81 | 0.81 | 80
1 | 2019-01-29 01:00 | 6.3 | 676 | 9.4 | 0.65004 | 1300.0711 | 9.45 | 0.6583 | 1316.6052 |  |  |  | 674 | 673 | 1.3001 | 1.3166 | 90 | 0.9 | 90
1 | 2019-01-29 02:00 | 5.5 | 677 | 8.21 | 0.44654 | 893.0865 | 8.25 | 0.45309 | 906.1792 |  |  |  | 675 | 674 | 1.3001 | 1.3166 | 92 | 0.92 | 90
1 | 2019-01-29 03:00 | 5.2 | 678 | 7.76 | 0.3762 | 752.3932 | 7.8 | 0.38219 | 764.3756 |  |  |  | 676 | 675 | 1.3001 | 1.3166 | 91 | 0.91 | 90
1 | 2019-01-29 04:00 | 5.7 | 679 | 8.5 | 0.4949 | 989.7908 | 8.55 | 0.50342 | 1006.8411 |  |  |  | 677 | 676 | 1.3001 | 1.3166 | 92 | 0.92 | 90
1 | 2019-01-29 05:00 | 5.8 | 680 | 8.65 | 0.5206 | 1041.2 | 8.7 | 0.52924 | 1058.485 |  |  |  | 678 | 677 | 1.3001 | 1.3166 | 91 | 0.91 | 90
1 | 2019-01-29 06:00 | 5.4 | 681 | 8.06 | 0.42239 | 844.7875 | 8.1 | 0.42877 | 857.5388 |  |  |  | 679 | 678 | 1.2494 | 1.2665 | 91 | 0.91 | 90
1 | 2019-01-29 07:00 | 5.4 | 682 | 8.06 | 0.42239 | 844.7875 | 8.1 | 0.42877 | 857.5388 |  |  |  | 680 | 679 | 1.2494 | 1.2665 | 91 | 0.91 | 90
1 | 2019-01-29 08:00 | 5.1 | 683 | 7.61 | 0.3542 | 708.3941 | 7.65 | 0.35999 | 719.9823 |  |  |  | 681 | 680 | 1.2494 | 1.2665 | 91 | 0.91 | 90
1 | 2019-01-29 09:00 | 5.3 | 684 | 7.91 | 0.39893 | 797.864 | 7.95 | 0.40512 | 810.2358 |  |  |  | 682 | 681 | 1.2494 | 1.2665 | 90 | 0.9 | 90
1 | 2019-01-29 10:00 | 5.8 | 685 | 8.65 | 0.5206 | 1041.2 | 8.7 | 0.52924 | 1058.485 |  |  |  | 683 | 682 | 1.2494 | 1.2665 | 79 | 0.79 | 80
1 | 2019-01-29 11:00 | 6 | 686 | 8.95 | 0.57275 | 1145.4954 | 9 | 0.58147 | 1162.932 |  |  |  | 684 | 683 | 1.2494 | 1.2665 | 89 | 0.89 | 90
1 | 2019-01-29 12:00 | 6.6 | 687 | 9.85 | 0.72027 | 1440.5486 | 9.9 | 0.72744 | 1454.8856 |  |  |  | 685 | 684 | 1.2494 | 1.2665 | 78 | 0.78 | 80
1 | 2019-01-29 13:00 | 5.7 | 688 | 8.5 | 0.4949 | 989.7908 | 8.55 | 0.50342 | 1006.8411 |  |  |  | 686 | 685 | 1.2494 | 1.2665 | 83 | 0.83 | 80
1 | 2019-01-29 14:00 | 5.6 | 689 | 8.35 | 0.46964 | 939.2715 | 8.4 | 0.478 | 955.9997 |  |  |  | 687 | 686 | 1.2494 | 1.2665 | 81 | 0.81 | 80
1 | 2019-01-29 15:00 | 5.7 | 690 | 8.5 | 0.4949 | 989.7908 | 8.55 | 0.50342 | 1006.8411 |  |  |  | 688 | 687 | 1.2494 | 1.2665 | 91 | 0.91 | 90
1 | 2019-01-29 16:00 | 5.2 | 691 | 7.76 | 0.3762 | 752.3932 | 7.8 | 0.38219 | 764.3756 |  |  |  | 689 | 688 | 1.2494 | 1.2665 | 90 | 0.9 | 90
1 | 2019-01-29 17:00 | 4.1 | 692 | 6.12 | 0.17637 | 352.7363 | 6.15 | 0.17922 | 358.4356 |  |  |  | 690 | 689 | 1.2494 | 1.2665 | 92 | 0.92 | 90
1 | 2019-01-29 18:00 | 4.3 | 693 | 6.41 | 0.2054 | 410.7909 | 6.45 | 0.20963 | 419.2543 |  |  |  | 691 | 690 | 1.2494 | 1.2665 | 102 | 1.02 | 100
1 | 2019-01-29 19:00 | 4.5 | 694 | 6.71 | 0.23822 | 476.4364 | 6.75 | 0.24279 | 485.5807 |  |  |  | 692 | 691 | 1.2494 | 1.2665 | 100 | 1 | 100
1 | 2019-01-29 20:00 | 4.6 | 695 | 6.86 | 0.25562 | 511.2464 | 6.9 | 0.26039 | 520.7753 |  |  |  | 693 | 692 | 1.2494 | 1.2665 | 101 | 1.01 | 100
1 | 2019-01-29 21:00 | 4.8 | 696 | 7.16 | 0.29271 | 585.4284 | 7.2 | 0.2979 | 595.7977 |  |  |  | 694 | 693 | 1.2494 | 1.2665 | 101 | 1.01 | 100
1 | 2019-01-29 22:00 | 4.7 | 697 | 7.01 | 0.27377 | 547.5454 | 7.05 | 0.27875 | 557.4919 |  |  |  | 695 | 694 | 1.2494 | 1.2665 | 91 | 0.91 | 90
1 | 2019-01-29 23:00 | 4.6 | 698 | 6.86 | 0.25562 | 511.2464 | 6.9 | 0.26039 | 520.7753 |  |  |  | 696 | 695 | 1.2494 | 1.2665 | 90 | 0.9 | 90
1 | 2019-01-30 | 4.3 | 699 | 6.41 | 0.2054 | 410.7909 | 6.45 | 0.20963 | 419.2543 |  |  |  | 697 | 696 | 1.2494 | 1.2665 | 90 | 0.9 | 90
1 | 2019-01-30 01:00 | 4.1 | 700 | 6.12 | 0.17637 | 352.7363 | 6.15 | 0.17922 | 358.4356 |  |  |  | 698 | 697 | 1.2494 | 1.2665 | 90 | 0.9 | 90
1 | 2019-01-30 02:00 | 4 | 701 | 5.97 | 0.16274 | 325.4869 | 6 | 0.16538 | 330.7627 |  |  |  | 699 | 698 | 1.2494 | 1.2665 | 99 | 0.99 | 100
1 | 2019-01-30 03:00 | 4.1 | 702 | 6.12 | 0.17637 | 352.7363 | 6.15 | 0.17922 | 358.4356 |  |  |  | 700 | 699 | 1.2494 | 1.2665 | 89 | 0.89 | 90
1 | 2019-01-30 04:00 | 4.2 | 703 | 6.27 | 0.19099 | 381.9796 | 6.3 | 0.19402 | 388.0395 |  |  |  | 701 | 700 | 1.2494 | 1.2665 | 101 | 1.01 | 100
1 | 2019-01-30 05:00 | 4.3 | 704 | 6.41 | 0.2054 | 410.7909 | 6.45 | 0.20963 | 419.2543 |  |  |  | 702 | 701 | 1.2494 | 1.2665 | 100 | 1 | 100
1 | 2019-01-30 06:00 | 4.7 | 705 | 7.01 | 0.27377 | 547.5454 | 7.05 | 0.27875 | 557.4919 |  |  |  | 703 | 702 | 1.2494 | 1.2665 | 90 | 0.9 | 90
1 | 2019-01-30 07:00 | 4.7 | 706 | 7.01 | 0.27377 | 547.5454 | 7.05 | 0.27875 | 557.4919 |  |  |  | 704 | 703 | 1.2494 | 1.2665 | 89 | 0.89 | 90
1 | 2019-01-30 08:00 | 5.5 | 707 | 8.21 | 0.44654 | 893.0865 | 8.25 | 0.45309 | 906.1792 |  |  |  | 705 | 704 | 1.2494 | 1.2665 | 89 | 0.89 | 90
1 | 2019-01-30 09:00 | 5.2 | 708 | 7.76 | 0.3762 | 752.3932 | 7.8 | 0.38219 | 764.3756 |  |  |  | 706 | 705 | 1.2494 | 1.2665 | 100 | 1 | 100
1 | 2019-01-30 10:00 | 5.6 | 709 | 8.35 | 0.46964 | 939.2715 | 8.4 | 0.478 | 955.9997 |  |  |  | 707 | 706 | 1.2494 | 1.2665 | 90 | 0.9 | 90
1 | 2019-01-30 11:00 | 5.7 | 710 | 8.5 | 0.4949 | 989.7908 | 8.55 | 0.50342 | 1006.8411 |  |  |  | 708 | 707 | 1.2494 | 1.2665 | 100 | 1 | 100
1 | 2019-01-30 12:00 | 5.8 | 711 | 8.65 | 0.5206 | 1041.2 | 8.7 | 0.52924 | 1058.485 |  |  |  | 709 | 708 | 1.2494 | 1.2665 | 90 | 0.9 | 90
1 | 2019-01-30 13:00 | 6.1 | 712 | 9.1 | 0.59887 | 1197.7333 | 9.15 | 0.60753 | 1215.0574 |  |  |  | 710 | 709 | 1.2494 | 1.2665 | 90 | 0.9 | 90
1 | 2019-01-30 14:00 | 5.8 | 713 | 8.65 | 0.5206 | 1041.2 | 8.7 | 0.52924 | 1058.485 |  |  |  | 711 | 710 | 1.2494 | 1.2665 | 91 | 0.91 | 90
1 | 2019-01-30 15:00 | 5.3 | 714 | 7.91 | 0.39893 | 797.864 | 7.95 | 0.40512 | 810.2358 |  |  |  | 712 | 711 | 1.2494 | 1.2665 | 90 | 0.9 | 90
1 | 2019-01-30 16:00 | 4.4 | 715 | 6.56 | 0.22149 | 442.9882 | 6.6 | 0.22589 | 451.7818 |  |  |  | 713 | 712 | 1.1977 | 1.2151 | 91 | 0.91 | 90
1 | 2019-01-30 17:00 | 5.8 | 716 | 8.65 | 0.5206 | 1041.2 | 8.7 | 0.52924 | 1058.485 |  |  |  | 714 | 713 | 1.1977 | 1.2151 | 91 | 0.91 | 90
1 | 2019-01-30 18:00 | 5 | 717 | 7.46 | 0.33294 | 665.8841 | 7.5 | 0.33854 | 677.0735 |  |  |  | 715 | 714 | 1.1977 | 1.2151 | 90 | 0.9 | 90
1 | 2019-01-30 19:00 | 4.2 | 718 | 6.27 | 0.19099 | 381.9796 | 6.3 | 0.19402 | 388.0395 |  |  |  | 716 | 715 | 1.1977 | 1.2151 | 91 | 0.91 | 90
1 | 2019-01-30 20:00 | 4.7 | 719 | 7.01 | 0.27377 | 547.5454 | 7.05 | 0.27875 | 557.4919 |  |  |  | 717 | 716 | 1.1977 | 1.2151 | 90 | 0.9 | 90
1 | 2019-01-30 21:00 | 4.8 | 720 | 7.16 | 0.29271 | 585.4284 | 7.2 | 0.2979 | 595.7977 |  |  |  | 718 | 717 | 1.1977 | 1.2151 | 90 | 0.9 | 90
1 | 2019-01-30 22:00 | 5.5 | 721 | 8.21 | 0.44654 | 893.0865 | 8.25 | 0.45309 | 906.1792 |  |  |  | 719 | 718 | 1.1977 | 1.2151 | 131 | 1.31 | 130
1 | 2019-01-30 23:00 | 5.2 | 722 | 7.76 | 0.3762 | 752.3932 | 7.8 | 0.38219 | 764.3756 |  |  |  | 720 | 719 | 1.1977 | 1.2151 | 138 | 1.38 | 140
1 | 2019-01-31 | 5.8 | 723 | 8.65 | 0.5206 | 1041.2 | 8.7 | 0.52924 | 1058.485 |  |  |  | 721 | 720 | 1.1977 | 1.2151 | 152 | 1.52 | 150
1 | 2019-01-31 01:00 | 6.1 | 724 | 9.1 | 0.59887 | 1197.7333 | 9.15 | 0.60753 | 1215.0574 |  |  |  | 722 | 721 | 1.1977 | 1.2151 | 138 | 1.38 | 140
1 | 2019-01-31 02:00 | 6.1 | 725 | 9.1 | 0.59887 | 1197.7333 | 9.15 | 0.60753 | 1215.0574 |  |  |  | 723 | 722 | 1.1977 | 1.2151 | 130 | 1.3 | 130
1 | 2019-01-31 03:00 | 6.1 | 726 | 9.1 | 0.59887 | 1197.7333 | 9.15 | 0.60753 | 1215.0574 |  |  |  | 724 | 723 | 1.1977 | 1.2151 | 92 | 0.92 | 90
1 | 2019-01-31 04:00 | 6.4 | 727 | 9.55 | 0.67452 | 1349.0391 | 9.6 | 0.68246 | 1364.9111 |  |  |  | 725 | 724 | 1.1977 | 1.2151 | 180 | 1.8 | 180
1 | 2019-01-31 05:00 | 7.2 | 728 | 10.74 | 0.82701 | 1654.0278 | 10.8 | 0.83269 | 1665.382 |  |  |  | 726 | 725 | 1.1977 | 1.2151 | 94 | 0.94 | 90
1 | 2019-01-31 06:00 | 6.7 | 729 | 10 | 0.74136 | 1482.7165 | 10.05 | 0.7481 | 1496.1988 |  |  |  | 727 | 726 | 1.1977 | 1.2151 | 359 | 3.59 | 360
1 | 2019-01-31 07:00 | 5.9 | 730 | 8.8 | 0.5466 | 1093.2075 | 8.85 | 0.55531 | 1110.6213 |  |  |  | 728 | 727 | 1.1977 | 1.2151 | 357 | 3.57 | 360
1 | 2019-01-31 08:00 | 5.5 | 731 | 8.21 | 0.44654 | 893.0865 | 8.25 | 0.45309 | 906.1792 |  |  |  | 729 | 728 | 1.1977 | 1.2151 | 181 | 1.81 | 180
1 | 2019-01-31 09:00 | 5.8 | 732 | 8.65 | 0.5206 | 1041.2 | 8.7 | 0.52924 | 1058.485 |  |  |  | 730 | 729 | 1.1977 | 1.2151 | 200 | 2 | 200
1 | 2019-01-31 10:00 | 5.2 | 733 | 7.76 | 0.3762 | 752.3932 | 7.8 | 0.38219 | 764.3756 |  |  |  | 731 | 730 | 1.1977 | 1.2151 | 257 | 2.57 | 260
1 | 2019-01-31 11:00 | 4.4 | 734 | 6.56 | 0.22149 | 442.9882 | 6.6 | 0.22589 | 451.7818 |  |  |  | 732 | 731 | 1.1977 | 1.2151 | 240 | 2.4 | 240
1 | 2019-01-31 12:00 | 5.1 | 735 | 7.61 | 0.3542 | 708.3941 | 7.65 | 0.35999 | 719.9823 |  |  |  | 733 | 732 | 1.1977 | 1.2151 | 258 | 2.58 | 260
1 | 2019-01-31 13:00 | 4.5 | 736 | 6.71 | 0.23822 | 476.4364 | 6.75 | 0.24279 | 485.5807 |  |  |  | 734 | 733 | 1.1977 | 1.2151 | 257 | 2.57 | 260
1 | 2019-01-31 14:00 | 4.4 | 737 | 6.56 | 0.22149 | 442.9882 | 6.6 | 0.22589 | 451.7818 |  |  |  | 735 | 734 | 1.1977 | 1.2151 | 258 | 2.58 | 260
1 | 2019-01-31 15:00 | 3.6 | 738 | 5.37 | 0.1164 | 232.8019 | 5.4 | 0.11854 | 237.0703 |  |  |  | 736 | 735 | 1.1977 | 1.2151 | 248 | 2.48 | 250
1 | 2019-01-31 16:00 | 3 | 739 | 4.48 | 0.063877 | 127.7536 | 4.5 | 0.064854 | 129.7082 |  |  |  | 737 | 736 | 1.1977 | 1.2151 | 247 | 2.47 | 250
1 | 2019-01-31 17:00 | 3.9 | 740 | 5.82 | 0.15016 | 300.3187 | 5.85 | 0.1526 | 305.2043 |  |  |  | 738 | 737 | 1.1977 | 1.2151 | 257 | 2.57 | 260
1 | 2019-01-31 18:00 | 3.1 | 741 | 4.62 | 0.070834 | 141.6686 | 4.65 | 0.072366 | 144.7326 |  |  |  | 739 | 738 | 1.1977 | 1.2151 | 249 | 2.49 | 250
1 | 2019-01-31 19:00 | 2.4 | 742 | 3.58 | 0.022829 | 45.6585 | 3.6 | 0.023596 | 47.1929 |  |  |  | 740 | 739 | 1.1977 | 1.2151 | 240 | 2.4 | 240
1 | 2019-01-31 20:00 | 1.8 | 743 | 2.69 | 0.0037151 | 7.4303 | 2.7 | 0.0038226 | 7.6451 |  |  |  | 741 | 740 | 1.1977 | 1.2151 | 240 | 2.4 | 240
1 | 2019-01-31 21:00 | 2.6 | 744 | 3.88 | 0.035689 | 71.3786 | 3.9 | 0.036614 | 73.2279 |  |  |  | 742 | 741 | 1.1977 | 1.2151 | 229 | 2.29 | 230
1 | 2019-01-31 22:00 | 2.7 | 745 | 4.03 | 0.042667 | 85.3333 | 4.05 | 0.043597 | 87.1941 |  |  |  | 743 | 742 | 1.1977 | 1.2151 | 219 | 2.19 | 220
1 | 2019-01-31 23:00 | 2.7 | 746 | 4.03 | 0.042667 | 85.3333 | 4.05 | 0.043597 | 87.1941 |  |  |  | 744 | 743 | 1.1977 | 1.2151 | 219 | 2.19 | 220
2 | 2019-02-01 | 2.4 | 747 | 3.58 | 0.022829 | 45.6585 | 3.6 | 0.023596 | 47.1929 |  |  |  | 745 | 744 | 1.1977 | 1.2151 | 220 | 2.2 | 220
2 | 2019-02-01 01:00 | 2.4 | 748 | 3.58 | 0.022829 | 45.6585 | 3.6 | 0.023596 | 47.1929 |  |  |  | 746 | 745 | 1.1977 | 1.2151 | 231 | 2.31 | 230
2 | 2019-02-01 02:00 | 2.4 | 749 | 3.58 | 0.022829 | 45.6585 | 3.6 | 0.023596 | 47.1929 |  |  |  | 747 | 746 | 1.1977 | 1.2151 | 231 | 2.31 | 230
2 | 2019-02-01 03:00 | 2.3 | 750 | 3.43 | 0.017964 | 35.9285 | 3.45 | 0.018521 | 37.0424 |  |  |  | 748 | 747 | 1.1977 | 1.2151 | 231 | 2.31 | 230
2 | 2019-02-01 04:00 | 2.4 | 751 | 3.58 | 0.022829 | 45.6585 | 3.6 | 0.023596 | 47.1929 |  |  |  | 749 | 748 | 1.1977 | 1.2151 | 241 | 2.41 | 240
2 | 2019-02-01 05:00 | 3 | 752 | 4.48 | 0.063877 | 127.7536 | 4.5 | 0.064854 | 129.7082 |  |  |  | 750 | 749 | 1.1977 | 1.2151 | 241 | 2.41 | 240
2 | 2019-02-01 06:00 | 2.7 | 753 | 4.03 | 0.042667 | 85.3333 | 4.05 | 0.043597 | 87.1941 |  |  |  | 751 | 750 | 1.1977 | 1.2151 | 240 | 2.4 | 240
2 | 2019-02-01 07:00 | 2.7 | 754 | 4.03 | 0.042667 | 85.3333 | 4.05 | 0.043597 | 87.1941 |  |  |  | 752 | 751 | 1.1977 | 1.2151 | 264 | 2.64 | 260
2 | 2019-02-01 08:00 | 2.8 | 755 | 4.18 | 0.049643 | 99.286 | 4.2 | 0.050576 | 101.151 |  |  |  | 753 | 752 | 1.1977 | 1.2151 | 241 | 2.41 | 240
2 | 2019-02-01 09:00 | 2.5 | 756 | 3.73 | 0.028952 | 57.9032 | 3.75 | 0.029823 | 59.6453 |  |  |  | 754 | 753 | 1.1977 | 1.2151 | 251 | 2.51 | 250
2 | 2019-02-01 10:00 | 3.1 | 757 | 4.62 | 0.070834 | 141.6686 | 4.65 | 0.072366 | 144.7326 |  |  |  | 755 | 754 | 1.1977 | 1.2151 | 260 | 2.6 | 260
2 | 2019-02-01 11:00 | 3.6 | 758 | 5.37 | 0.1164 | 232.8019 | 5.4 | 0.11854 | 237.0703 |  |  |  | 756 | 755 | 1.1977 | 1.2151 | 269 | 2.69 | 270
2 | 2019-02-01 12:00 | 3 | 759 | 4.48 | 0.063877 | 127.7536 | 4.5 | 0.064854 | 129.7082 |  |  |  | 757 | 756 | 1.1977 | 1.2151 | 269 | 2.69 | 270
2 | 2019-02-01 13:00 | 3.5 | 760 | 5.22 | 0.10601 | 212.0145 | 5.25 | 0.10805 | 216.0901 |  |  |  | 758 | 757 | 1.1977 | 1.2151 | 269 | 2.69 | 270
2 | 2019-02-01 14:00 | 4.2 | 761 | 6.27 | 0.19099 | 381.9796 | 6.3 | 0.19402 | 388.0395 |  |  |  | 759 | 758 | 1.1977 | 1.2151 | 257 | 2.57 | 260
2 | 2019-02-01 15:00 | 4 | 762 | 5.97 | 0.16274 | 325.4869 | 6 | 0.16538 | 330.7627 |  |  |  | 760 | 759 | 1.1977 | 1.2151 | 258 | 2.58 | 260
2 | 2019-02-01 16:00 | 3.1 | 763 | 4.62 | 0.070834 | 141.6686 | 4.65 | 0.072366 | 144.7326 |  |  |  | 761 | 760 | 1.1977 | 1.2151 | 257 | 2.57 | 260
2 | 2019-02-01 17:00 | 2.6 | 764 | 3.88 | 0.035689 | 71.3786 | 3.9 | 0.036614 | 73.2279 |  |  |  | 762 | 761 | 1.1455 | 1.1629 | 248 | 2.48 | 250
2 | 2019-02-01 18:00 | 2.4 | 765 | 3.58 | 0.022829 | 45.6585 | 3.6 | 0.023596 | 47.1929 |  |  |  | 763 | 762 | 1.1455 | 1.1629 | 257 | 2.57 | 260
2 | 2019-02-01 19:00 | 2.1 | 766 | 3.13 | 0.010589 | 21.1787 | 3.15 | 0.011019 | 22.038 |  |  |  | 764 | 763 | 1.1455 | 1.1629 | 249 | 2.49 | 250
2 | 2019-02-01 20:00 | 1.8 | 767 | 2.69 | 0.0037151 | 7.4303 | 2.7 | 0.0038226 | 7.6451 |  |  |  | 765 | 764 | 1.1455 | 1.1629 | 259 | 2.59 | 260
2 | 2019-02-01 21:00 | 1.7 | 768 | 2.54 | 0.0023518 | 4.7035 | 2.55 | 0.0024279 | 4.8559 |  |  |  | 766 | 765 | 1.1455 | 1.1629 | 269 | 2.69 | 270
2 | 2019-02-01 22:00 | 1.3 | 769 | 1.94 | 0.00046181 | 0.92362 | 1.95 | 0.0004768 | 0.9536 |  |  |  | 767 | 766 | 1.1455 | 1.1629 | 269 | 2.69 | 270
2 | 2019-02-01 23:00 | 1 | 770 | 1.49 | 6.4683e-05 | 0.12937 | 1.5 | 6.8738e-05 | 0.13748 |  |  |  | 768 | 767 | 1.1455 | 1.1629 | 269 | 2.69 | 270
2 | 2019-02-02 | 0.8 | 771 | 1.19 | 0 | 0 | 1.2 | 0 | 0 |  |  |  | 769 | 768 | 1.1455 | 1.1629 | 288 | 2.88 | 290
2 | 2019-02-02 01:00 | 0.8 | 772 | 1.19 | 0 | 0 | 1.2 | 0 | 0 |  |  |  | 770 | 769 | 1.1455 | 1.1629 | 299 | 2.99 | 300
2 | 2019-02-02 02:00 | 0.4 | 773 | 0.6 | 0 | 0 | 0.6 | 0 | 0 |  |  |  | 771 | 770 | 1.1455 | 1.1629 | 319 | 3.19 | 320
2 | 2019-02-02 03:00 | 0.4 | 774 | 0.6 | 0 | 0 | 0.6 | 0 | 0 |  |  |  | 772 | 771 | 1.1455 | 1.1629 | 319 | 3.19 | 320
2 | 2019-02-02 04:00 | 0.6 | 775 | 0.9 | 0 | 0 | 0.9 | 0 | 0 |  |  |  | 773 | 772 | 1.1455 | 1.1629 | 318 | 3.18 | 320
2 | 2019-02-02 05:00 | 0 | 776 | 0 | 0 | 0 | 0 | 0 | 0 |  |  |  | 774 | 773 | 1.1455 | 1.1629 | 320 | 3.2 | 320
2 | 2019-02-02 06:00 | 0.1 | 777 | 0.15 | 0 | 0 | 0.15 | 0 | 0 |  |  |  | 775 | 774 | 1.1455 | 1.1629 | 310 | 3.1 | 310
2 | 2019-02-02 07:00 | 0.6 | 778 | 0.9 | 0 | 0 | 0.9 | 0 | 0 |  |  |  | 776 | 775 | 1.1455 | 1.1629 | 299 | 2.99 | 300
2 | 2019-02-02 08:00 | 0.4 | 779 | 0.6 | 0 | 0 | 0.6 | 0 | 0 |  |  |  | 777 | 776 | 1.1455 | 1.1629 | 299 | 2.99 | 300
2 | 2019-02-02 09:00 | 2.1 | 780 | 3.13 | 0.010589 | 21.1787 | 3.15 | 0.011019 | 22.038 |  |  |  | 778 | 777 | 1.1455 | 1.1629 | 298 | 2.98 | 300
2 | 2019-02-02 10:00 | 0.9 | 781 | 1.34 | 0 | 0 | 1.35 | 0 | 0 |  |  |  | 779 | 778 | 1.1455 | 1.1629 | 308 | 3.08 | 310
2 | 2019-02-02 11:00 | 2.3 | 782 | 3.43 | 0.017964 | 35.9285 | 3.45 | 0.018521 | 37.0424 |  |  |  | 780 | 779 | 1.1455 | 1.1629 | 296 | 2.96 | 300
2 | 2019-02-02 12:00 | 3.3 | 783 | 4.92 | 0.08708 | 174.1599 | 4.95 | 0.08884 | 177.6808 |  |  |  | 781 | 780 | 1.1455 | 1.1629 | 290 | 2.9 | 290
2 | 2019-02-02 13:00 | 3.4 | 784 | 5.07 | 0.096186 | 192.372 | 5.1 | 0.098097 | 196.1944 |  |  |  | 782 | 781 | 1.1455 | 1.1629 | 290 | 2.9 | 290
2 | 2019-02-02 14:00 | 2.9 | 785 | 4.33 | 0.056679 | 113.3584 | 4.35 | 0.057627 | 115.2547 |  |  |  | 783 | 782 | 1.1455 | 1.1629 | 260 | 2.6 | 260
2 | 2019-02-02 15:00 | 3.4 | 786 | 5.07 | 0.096186 | 192.372 | 5.1 | 0.098097 | 196.1944 |  |  |  | 784 | 783 | 1.1455 | 1.1629 | 270 | 2.7 | 270
2 | 2019-02-02 16:00 | 2.9 | 787 | 4.33 | 0.056679 | 113.3584 | 4.35 | 0.057627 | 115.2547 |  |  |  | 785 | 784 | 1.1455 | 1.1629 | 275 | 2.75 | 280
2 | 2019-02-02 17:00 | 2.4 | 788 | 3.58 | 0.022829 | 45.6585 | 3.6 | 0.023596 | 47.1929 |  |  |  | 786 | 785 | 1.1455 | 1.1629 | 278 | 2.78 | 280
2 | 2019-02-02 18:00 | 2.6 | 789 | 3.88 | 0.035689 | 71.3786 | 3.9 | 0.036614 | 73.2279 |  |  |  | 787 | 786 | 1.1455 | 1.1629 | 269 | 2.69 | 270
2 | 2019-02-02 19:00 | 2.9 | 790 | 4.33 | 0.056679 | 113.3584 | 4.35 | 0.057627 | 115.2547 |  |  |  | 788 | 787 | 1.1455 | 1.1629 | 269 | 2.69 | 270
2 | 2019-02-02 20:00 | 3.6 | 791 | 5.37 | 0.1164 | 232.8019 | 5.4 | 0.11854 | 237.0703 |  |  |  | 789 | 788 | 1.1455 | 1.1629 | 257 | 2.57 | 260
2 | 2019-02-02 21:00 | 2.8 | 792 | 4.18 | 0.049643 | 99.286 | 4.2 | 0.050576 | 101.151 |  |  |  | 790 | 789 | 1.1455 | 1.1629 | 256 | 2.56 | 260
2 | 2019-02-02 22:00 | 2.4 | 793 | 3.58 | 0.022829 | 45.6585 | 3.6 | 0.023596 | 47.1929 |  |  |  | 791 | 790 | 1.1455 | 1.1629 | 256 | 2.56 | 260
2 | 2019-02-02 23:00 | 2.1 | 794 | 3.13 | 0.010589 | 21.1787 | 3.15 | 0.011019 | 22.038 |  |  |  | 792 | 791 | 1.1455 | 1.1629 | 259 | 2.59 | 260
2 | 2019-02-03 | 0.6 | 795 | 0.9 | 0 | 0 | 0.9 | 0 | 0 |  |  |  | 793 | 792 | 1.1455 | 1.1629 | 272 | 2.72 | 270
2 | 2019-02-03 01:00 | 3 | 796 | 4.48 | 0.063877 | 127.7536 | 4.5 | 0.064854 | 129.7082 |  |  |  | 794 | 793 | 1.1455 | 1.1629 | 270 | 2.7 | 270
2 | 2019-02-03 02:00 | 3.1 | 797 | 4.62 | 0.070834 | 141.6686 | 4.65 | 0.072366 | 144.7326 |  |  |  | 795 | 794 | 1.1455 | 1.1629 | 278 | 2.78 | 280
2 | 2019-02-03 03:00 | 3.1 | 798 | 4.62 | 0.070834 | 141.6686 | 4.65 | 0.072366 | 144.7326 |  |  |  | 796 | 795 | 1.1455 | 1.1629 | 276 | 2.76 | 280
2 | 2019-02-03 04:00 | 2.8 | 799 | 4.18 | 0.049643 | 99.286 | 4.2 | 0.050576 | 101.151 |  |  |  | 797 | 796 | 1.1455 | 1.1629 | 266 | 2.66 | 270
2 | 2019-02-03 05:00 | 3.1 | 800 | 4.62 | 0.070834 | 141.6686 | 4.65 | 0.072366 | 144.7326 |  |  |  | 798 | 797 | 1.1455 | 1.1629 | 265 | 2.65 | 270
2 | 2019-02-03 06:00 | 0.7 | 801 | 1.04 | 0 | 0 | 1.05 | 0 | 0 |  |  |  | 799 | 798 | 1.1455 | 1.1629 | 266 | 2.66 | 270
2 | 2019-02-03 07:00 | 2.8 | 802 | 4.18 | 0.049643 | 99.286 | 4.2 | 0.050576 | 101.151 |  |  |  | 800 | 799 | 1.1455 | 1.1629 | 267 | 2.67 | 270
2 | 2019-02-03 08:00 | 0.7 | 803 | 1.04 | 0 | 0 | 1.05 | 0 | 0 |  |  |  | 801 | 800 | 1.1455 | 1.1629 | 266 | 2.66 | 270
2 | 2019-02-03 09:00 | 2.2 | 804 | 3.28 | 0.014036 | 28.0725 | 3.3 | 0.014533 | 29.0669 |  |  |  | 802 | 801 | 1.1455 | 1.1629 | 276 | 2.76 | 280
2 | 2019-02-03 10:00 | 2.7 | 805 | 4.03 | 0.042667 | 85.3333 | 4.05 | 0.043597 | 87.1941 |  |  |  | 803 | 802 | 1.1455 | 1.1629 | 267 | 2.67 | 270
2 | 2019-02-03 11:00 | 2.5 | 806 | 3.73 | 0.028952 | 57.9032 | 3.75 | 0.029823 | 59.6453 |  |  |  | 804 | 803 | 1.1455 | 1.1629 | 266 | 2.66 | 270
2 | 2019-02-03 12:00 | 2.7 | 807 | 4.03 | 0.042667 | 85.3333 | 4.05 | 0.043597 | 87.1941 |  |  |  | 805 | 804 | 1.1455 | 1.1629 | 268 | 2.68 | 270
2 | 2019-02-03 13:00 | 2.7 | 808 | 4.03 | 0.042667 | 85.3333 | 4.05 | 0.043597 | 87.1941 |  |  |  | 806 | 805 | 1.1455 | 1.1629 | 272 | 2.72 | 270
2 | 2019-02-03 14:00 | 2.4 | 809 | 3.58 | 0.022829 | 45.6585 | 3.6 | 0.023596 | 47.1929 |  |  |  | 807 | 806 | 1.1455 | 1.1629 | 271 | 2.71 | 270
2 | 2019-02-03 15:00 | 2.6 | 810 | 3.88 | 0.035689 | 71.3786 | 3.9 | 0.036614 | 73.2279 |  |  |  | 808 | 807 | 1.1455 | 1.1629 | 269 | 2.69 | 270
2 | 2019-02-03 16:00 | 2.3 | 811 | 3.43 | 0.017964 | 35.9285 | 3.45 | 0.018521 | 37.0424 |  |  |  | 809 | 808 | 1.1455 | 1.1629 | 280 | 2.8 | 280
2 | 2019-02-03 17:00 | 2.2 | 812 | 3.28 | 0.014036 | 28.0725 | 3.3 | 0.014533 | 29.0669 |  |  |  | 810 | 809 | 1.1455 | 1.1629 | 279 | 2.79 | 280
2 | 2019-02-03 18:00 | 2.2 | 813 | 3.28 | 0.014036 | 28.0725 | 3.3 | 0.014533 | 29.0669 |  |  |  | 811 | 810 | 1.1455 | 1.1629 | 279 | 2.79 | 280
2 | 2019-02-03 19:00 | 2.5 | 814 | 3.73 | 0.028952 | 57.9032 | 3.75 | 0.029823 | 59.6453 |  |  |  | 812 | 811 | 1.1455 | 1.1629 | 269 | 2.69 | 270
2 | 2019-02-03 20:00 | 2.8 | 815 | 4.18 | 0.049643 | 99.286 | 4.2 | 0.050576 | 101.151 |  |  |  | 813 | 812 | 1.1455 | 1.1629 | 259 | 2.59 | 260
2 | 2019-02-03 21:00 | 2.1 | 816 | 3.13 | 0.010589 | 21.1787 | 3.15 | 0.011019 | 22.038 |  |  |  | 814 | 813 | 1.1455 | 1.1629 | 258 | 2.58 | 260
2 | 2019-02-03 22:00 | 2.8 | 817 | 4.18 | 0.049643 | 99.286 | 4.2 | 0.050576 | 101.151 |  |  |  | 815 | 814 | 1.1455 | 1.1629 | 259 | 2.59 | 260
2 | 2019-02-03 23:00 | 1.7 | 818 | 2.54 | 0.0023518 | 4.7035 | 2.55 | 0.0024279 | 4.8559 |  |  |  | 816 | 815 | 1.1455 | 1.1629 | 249 | 2.49 | 250
2 | 2019-02-04 | 2.3 | 819 | 3.43 | 0.017964 | 35.9285 | 3.45 | 0.018521 | 37.0424 |  |  |  | 817 | 816 | 1.1455 | 1.1629 | 251 | 2.51 | 250
2 | 2019-02-04 01:00 | 2 | 820 | 2.98 | 0.0076819 | 15.3638 | 3 | 0.0080363 | 16.0726 |  |  |  | 818 | 817 | 1.1455 | 1.1629 | 260 | 2.6 | 260
2 | 2019-02-04 02:00 | 2.4 | 821 | 3.58 | 0.022829 | 45.6585 | 3.6 | 0.023596 | 47.1929 |  |  |  | 819 | 818 | 1.0932 | 1.1106 | 268 | 2.68 | 270
2 | 2019-02-04 03:00 | 2.8 | 822 | 4.18 | 0.049643 | 99.286 | 4.2 | 0.050576 | 101.151 |  |  |  | 820 | 819 | 1.0932 | 1.1106 | 259 | 2.59 | 260
2 | 2019-02-04 04:00 | 3.1 | 823 | 4.62 | 0.070834 | 141.6686 | 4.65 | 0.072366 | 144.7326 |  |  |  | 821 | 820 | 1.0932 | 1.1106 | 260 | 2.6 | 260
2 | 2019-02-04 05:00 | 3.6 | 824 | 5.37 | 0.1164 | 232.8019 | 5.4 | 0.11854 | 237.0703 |  |  |  | 822 | 821 | 1.0932 | 1.1106 | 259 | 2.59 | 260
2 | 2019-02-04 06:00 | 2.9 | 825 | 4.33 | 0.056679 | 113.3584 | 4.35 | 0.057627 | 115.2547 |  |  |  | 823 | 822 | 1.0932 | 1.1106 | 259 | 2.59 | 260
2 | 2019-02-04 07:00 | 3.6 | 826 | 5.37 | 0.1164 | 232.8019 | 5.4 | 0.11854 | 237.0703 |  |  |  | 824 | 823 | 1.0932 | 1.1106 | 259 | 2.59 | 260
2 | 2019-02-04 08:00 | 4.1 | 827 | 6.12 | 0.17637 | 352.7363 | 6.15 | 0.17922 | 358.4356 |  |  |  | 825 | 824 | 1.0932 | 1.1106 | 259 | 2.59 | 260
2 | 2019-02-04 09:00 | 4.6 | 828 | 6.86 | 0.25562 | 511.2464 | 6.9 | 0.26039 | 520.7753 |  |  |  | 826 | 825 | 1.0932 | 1.1106 | 250 | 2.5 | 250
2 | 2019-02-04 10:00 | 5.3 | 829 | 7.91 | 0.39893 | 797.864 | 7.95 | 0.40512 | 810.2358 |  |  |  | 827 | 826 | 1.0932 | 1.1106 | 259 | 2.59 | 260
2 | 2019-02-04 11:00 | 5.2 | 830 | 7.76 | 0.3762 | 752.3932 | 7.8 | 0.38219 | 764.3756 |  |  |  | 828 | 827 | 1.0932 | 1.1106 | 259 | 2.59 | 260
2 | 2019-02-04 12:00 | 5.5 | 831 | 8.21 | 0.44654 | 893.0865 | 8.25 | 0.45309 | 906.1792 |  |  |  | 829 | 828 | 1.0932 | 1.1106 | 258 | 2.58 | 260
2 | 2019-02-04 13:00 | 4.6 | 832 | 6.86 | 0.25562 | 511.2464 | 6.9 | 0.26039 | 520.7753 |  |  |  | 830 | 829 | 1.0932 | 1.1106 | 256 | 2.56 | 260
2 | 2019-02-04 14:00 | 5.7 | 833 | 8.5 | 0.4949 | 989.7908 | 8.55 | 0.50342 | 1006.8411 |  |  |  | 831 | 830 | 1.0932 | 1.1106 | 260 | 2.6 | 260
2 | 2019-02-04 15:00 | 5.6 | 834 | 8.35 | 0.46964 | 939.2715 | 8.4 | 0.478 | 955.9997 |  |  |  | 832 | 831 | 1.0932 | 1.1106 | 258 | 2.58 | 260
2 | 2019-02-04 16:00 | 6 | 835 | 8.95 | 0.57275 | 1145.4954 | 9 | 0.58147 | 1162.932 |  |  |  | 833 | 832 | 1.0932 | 1.1106 | 259 | 2.59 | 260
2 | 2019-02-04 17:00 | 7 | 836 | 10.44 | 0.79584 | 1591.6794 | 10.5 | 0.80245 | 1604.8996 |  |  |  | 834 | 833 | 1.0932 | 1.1106 | 260 | 2.6 | 260
2 | 2019-02-04 18:00 | 5.6 | 837 | 8.35 | 0.46964 | 939.2715 | 8.4 | 0.478 | 955.9997 |  |  |  | 835 | 834 | 1.0932 | 1.1106 | 257 | 2.57 | 260
2 | 2019-02-04 19:00 | 6.5 | 838 | 9.7 | 0.69797 | 1395.9304 | 9.75 | 0.70553 | 1411.0645 |  |  |  | 836 | 835 | 1.0932 | 1.1106 | 260 | 2.6 | 260
2 | 2019-02-04 20:00 | 5.8 | 839 | 8.65 | 0.5206 | 1041.2 | 8.7 | 0.52924 | 1058.485 |  |  |  | 837 | 836 | 1.0932 | 1.1106 | 271 | 2.71 | 270
2 | 2019-02-04 21:00 | 6.4 | 840 | 9.55 | 0.67452 | 1349.0391 | 9.6 | 0.68246 | 1364.9111 |  |  |  | 838 | 837 | 1.0932 | 1.1106 | 271 | 2.71 | 270
2 | 2019-02-04 22:00 | 7.2 | 841 | 10.74 | 0.82701 | 1654.0278 | 10.8 | 0.83269 | 1665.382 |  |  |  | 839 | 838 | 1.0932 | 1.1106 | 278 | 2.78 | 280
2 | 2019-02-04 23:00 | 6.5 | 842 | 9.7 | 0.69797 | 1395.9304 | 9.75 | 0.70553 | 1411.0645 |  |  |  | 840 | 839 | 1.0932 | 1.1106 | 280 | 2.8 | 280
2 | 2019-02-05 | 7.3 | 843 | 10.89 | 0.84086 | 1681.7251 | 10.95 | 0.84608 | 1692.1646 |  |  |  | 841 | 840 | 1.0932 | 1.1106 | 269 | 2.69 | 270
2 | 2019-02-05 01:00 | 7.3 | 844 | 10.89 | 0.84086 | 1681.7251 | 10.95 | 0.84608 | 1692.1646 |  |  |  | 842 | 841 | 1.0932 | 1.1106 | 269 | 2.69 | 270
2 | 2019-02-05 02:00 | 7.2 | 845 | 10.74 | 0.82701 | 1654.0278 | 10.8 | 0.83269 | 1665.382 |  |  |  | 843 | 842 | 1.0932 | 1.1106 | 269 | 2.69 | 270
2 | 2019-02-05 03:00 | 6.6 | 846 | 9.85 | 0.72027 | 1440.5486 | 9.9 | 0.72744 | 1454.8856 |  |  |  | 844 | 843 | 1.0932 | 1.1106 | 269 | 2.69 | 270
2 | 2019-02-05 04:00 | 6.3 | 847 | 9.4 | 0.65004 | 1300.0711 | 9.45 | 0.6583 | 1316.6052 |  |  |  | 845 | 844 | 1.0932 | 1.1106 | 269 | 2.69 | 270
2 | 2019-02-05 05:00 | 6.4 | 848 | 9.55 | 0.67452 | 1349.0391 | 9.6 | 0.68246 | 1364.9111 |  |  |  | 846 | 845 | 1.0932 | 1.1106 | 260 | 2.6 | 260
2 | 2019-02-05 06:00 | 5.8 | 849 | 8.65 | 0.5206 | 1041.2 | 8.7 | 0.52924 | 1058.485 |  |  |  | 847 | 846 | 1.0932 | 1.1106 | 280 | 2.8 | 280
2 | 2019-02-05 07:00 | 4.6 | 850 | 6.86 | 0.25562 | 511.2464 | 6.9 | 0.26039 | 520.7753 |  |  |  | 848 | 847 | 1.0932 | 1.1106 | 269 | 2.69 | 270
2 | 2019-02-05 08:00 | 3.7 | 851 | 5.52 | 0.12722 | 254.4333 | 5.55 | 0.12942 | 258.8388 |  |  |  | 849 | 848 | 1.0932 | 1.1106 | 270 | 2.7 | 270
2 | 2019-02-05 09:00 | 2.9 | 852 | 4.33 | 0.056679 | 113.3584 | 4.35 | 0.057627 | 115.2547 |  |  |  | 850 | 849 | 1.0932 | 1.1106 | 279 | 2.79 | 280
2 | 2019-02-05 10:00 | 2.9 | 853 | 4.33 | 0.056679 | 113.3584 | 4.35 | 0.057627 | 115.2547 |  |  |  | 851 | 850 | 1.0932 | 1.1106 | 280 | 2.8 | 280
2 | 2019-02-05 11:00 | 2.8 | 854 | 4.18 | 0.049643 | 99.286 | 4.2 | 0.050576 | 101.151 |  |  |  | 852 | 851 | 1.0932 | 1.1106 | 270 | 2.7 | 270
2 | 2019-02-05 12:00 | 3.2 | 855 | 4.77 | 0.078679 | 157.3587 | 4.8 | 0.08031 | 160.6201 |  |  |  | 853 | 852 | 1.0932 | 1.1106 | 271 | 2.71 | 270
2 | 2019-02-05 13:00 | 3.2 | 856 | 4.77 | 0.078679 | 157.3587 | 4.8 | 0.08031 | 160.6201 |  |  |  | 854 | 853 | 1.0932 | 1.1106 | 280 | 2.8 | 280
2 | 2019-02-05 14:00 | 2.7 | 857 | 4.03 | 0.042667 | 85.3333 | 4.05 | 0.043597 | 87.1941 |  |  |  | 855 | 854 | 1.0932 | 1.1106 | 280 | 2.8 | 280
2 | 2019-02-05 15:00 | 3 | 858 | 4.48 | 0.063877 | 127.7536 | 4.5 | 0.064854 | 129.7082 |  |  |  | 856 | 855 | 1.0932 | 1.1106 | 270 | 2.7 | 270
2 | 2019-02-05 16:00 | 3.2 | 859 | 4.77 | 0.078679 | 157.3587 | 4.8 | 0.08031 | 160.6201 |  |  |  | 857 | 856 | 1.0932 | 1.1106 | 280 | 2.8 | 280
2 | 2019-02-05 17:00 | 2.7 | 860 | 4.03 | 0.042667 | 85.3333 | 4.05 | 0.043597 | 87.1941 |  |  |  | 858 | 857 | 1.0932 | 1.1106 | 270 | 2.7 | 270
2 | 2019-02-05 18:00 | 2.7 | 861 | 4.03 | 0.042667 | 85.3333 | 4.05 | 0.043597 | 87.1941 |  |  |  | 859 | 858 | 1.0932 | 1.1106 | 280 | 2.8 | 280
2 | 2019-02-05 19:00 | 2.1 | 862 | 3.13 | 0.010589 | 21.1787 | 3.15 | 0.011019 | 22.038 |  |  |  | 860 | 859 | 1.0932 | 1.1106 | 270 | 2.7 | 270
2 | 2019-02-05 20:00 | 3.4 | 863 | 5.07 | 0.096186 | 192.372 | 5.1 | 0.098097 | 196.1944 |  |  |  | 861 | 860 | 1.0932 | 1.1106 | 280 | 2.8 | 280
2 | 2019-02-05 21:00 | 3.5 | 864 | 5.22 | 0.10601 | 212.0145 | 5.25 | 0.10805 | 216.0901 |  |  |  | 862 | 861 | 1.0932 | 1.1106 | 270 | 2.7 | 270
2 | 2019-02-05 22:00 | 3.8 | 865 | 5.67 | 0.1384 | 276.801 | 5.7 | 0.1407 | 281.3965 |  |  |  | 863 | 862 | 1.0932 | 1.1106 | 270 | 2.7 | 270
2 | 2019-02-05 23:00 | 3.5 | 866 | 5.22 | 0.10601 | 212.0145 | 5.25 | 0.10805 | 216.0901 |  |  |  | 864 | 863 | 1.0412 | 1.0585 | 270 | 2.7 | 270
2 | 2019-02-06 | 4 | 867 | 5.97 | 0.16274 | 325.4869 | 6 | 0.16538 | 330.7627 |  |  |  | 865 | 864 | 1.0412 | 1.0585 | 268 | 2.68 | 270
2 | 2019-02-06 01:00 | 3.9 | 868 | 5.82 | 0.15016 | 300.3187 | 5.85 | 0.1526 | 305.2043 |  |  |  | 866 | 865 | 1.0412 | 1.0585 | 280 | 2.8 | 280
2 | 2019-02-06 02:00 | 4.4 | 869 | 6.56 | 0.22149 | 442.9882 | 6.6 | 0.22589 | 451.7818 |  |  |  | 867 | 866 | 1.0412 | 1.0585 | 280 | 2.8 | 280
2 | 2019-02-06 03:00 | 4.5 | 870 | 6.71 | 0.23822 | 476.4364 | 6.75 | 0.24279 | 485.5807 |  |  |  | 868 | 867 | 1.0412 | 1.0585 | 282 | 2.82 | 280
2 | 2019-02-06 04:00 | 4.8 | 871 | 7.16 | 0.29271 | 585.4284 | 7.2 | 0.2979 | 595.7977 |  |  |  | 869 | 868 | 1.0412 | 1.0585 | 270 | 2.7 | 270
2 | 2019-02-06 05:00 | 3.4 | 872 | 5.07 | 0.096186 | 192.372 | 5.1 | 0.098097 | 196.1944 |  |  |  | 870 | 869 | 1.0412 | 1.0585 | 269 | 2.69 | 270
2 | 2019-02-06 06:00 | 3.9 | 873 | 5.82 | 0.15016 | 300.3187 | 5.85 | 0.1526 | 305.2043 |  |  |  | 871 | 870 | 1.0412 | 1.0585 | 281 | 2.81 | 280
2 | 2019-02-06 07:00 | 4.9 | 874 | 7.31 | 0.31244 | 624.8852 | 7.35 | 0.31783 | 635.6688 |  |  |  | 872 | 871 | 1.0412 | 1.0585 | 280 | 2.8 | 280
2 | 2019-02-06 08:00 | 3.5 | 875 | 5.22 | 0.10601 | 212.0145 | 5.25 | 0.10805 | 216.0901 |  |  |  | 873 | 872 | 1.0412 | 1.0585 | 279 | 2.79 | 280
2 | 2019-02-06 09:00 | 3.9 | 876 | 5.82 | 0.15016 | 300.3187 | 5.85 | 0.1526 | 305.2043 |  |  |  | 874 | 873 | 1.0412 | 1.0585 | 279 | 2.79 | 280
2 | 2019-02-06 10:00 | 4.4 | 877 | 6.56 | 0.22149 | 442.9882 | 6.6 | 0.22589 | 451.7818 |  |  |  | 875 | 874 | 1.0412 | 1.0585 | 289 | 2.89 | 290
2 | 2019-02-06 11:00 | 4.5 | 878 | 6.71 | 0.23822 | 476.4364 | 6.75 | 0.24279 | 485.5807 |  |  |  | 876 | 875 | 1.0412 | 1.0585 | 279 | 2.79 | 280
2 | 2019-02-06 12:00 | 4.8 | 879 | 7.16 | 0.29271 | 585.4284 | 7.2 | 0.2979 | 595.7977 |  |  |  | 877 | 876 | 1.0412 | 1.0585 | 271 | 2.71 | 270
2 | 2019-02-06 13:00 | 3.8 | 880 | 5.67 | 0.1384 | 276.801 | 5.7 | 0.1407 | 281.3965 |  |  |  | 878 | 877 | 1.0412 | 1.0585 | 279 | 2.79 | 280
2 | 2019-02-06 14:00 | 4.1 | 881 | 6.12 | 0.17637 | 352.7363 | 6.15 | 0.17922 | 358.4356 |  |  |  | 879 | 878 | 1.0412 | 1.0585 | 280 | 2.8 | 280
2 | 2019-02-06 15:00 | 4.1 | 882 | 6.12 | 0.17637 | 352.7363 | 6.15 | 0.17922 | 358.4356 |  |  |  | 880 | 879 | 1.0412 | 1.0585 | 270 | 2.7 | 270
2 | 2019-02-06 16:00 | 3.1 | 883 | 4.62 | 0.070834 | 141.6686 | 4.65 | 0.072366 | 144.7326 |  |  |  | 881 | 880 | 1.0412 | 1.0585 | 281 | 2.81 | 280
2 | 2019-02-06 17:00 | 3.9 | 884 | 5.82 | 0.15016 | 300.3187 | 5.85 | 0.1526 | 305.2043 |  |  |  | 882 | 881 | 1.0412 | 1.0585 | 268 | 2.68 | 270
2 | 2019-02-06 18:00 | 4 | 885 | 5.97 | 0.16274 | 325.4869 | 6 | 0.16538 | 330.7627 |  |  |  | 883 | 882 | 1.0412 | 1.0585 | 269 | 2.69 | 270
2 | 2019-02-06 19:00 | 3.9 | 886 | 5.82 | 0.15016 | 300.3187 | 5.85 | 0.1526 | 305.2043 |  |  |  | 884 | 883 | 1.0412 | 1.0585 | 269 | 2.69 | 270
2 | 2019-02-06 20:00 | 3.4 | 887 | 5.07 | 0.096186 | 192.372 | 5.1 | 0.098097 | 196.1944 |  |  |  | 885 | 884 | 1.0412 | 1.0585 | 269 | 2.69 | 270
2 | 2019-02-06 21:00 | 3.7 | 888 | 5.52 | 0.12722 | 254.4333 | 5.55 | 0.12942 | 258.8388 |  |  |  | 886 | 885 | 1.0412 | 1.0585 | 270 | 2.7 | 270
2 | 2019-02-06 22:00 | 3.6 | 889 | 5.37 | 0.1164 | 232.8019 | 5.4 | 0.11854 | 237.0703 |  |  |  | 887 | 886 | 1.0412 | 1.0585 | 260 | 2.6 | 260
2 | 2019-02-06 23:00 | 3 | 890 | 4.48 | 0.063877 | 127.7536 | 4.5 | 0.064854 | 129.7082 |  |  |  | 888 | 887 | 1.0412 | 1.0585 | 270 | 2.7 | 270
2 | 2019-02-07 | 3 | 891 | 4.48 | 0.063877 | 127.7536 | 4.5 | 0.064854 | 129.7082 |  |  |  | 889 | 888 | 1.0412 | 1.0585 | 261 | 2.61 | 260
2 | 2019-02-07 01:00 | 3.4 | 892 | 5.07 | 0.096186 | 192.372 | 5.1 | 0.098097 | 196.1944 |  |  |  | 890 | 889 | 1.0412 | 1.0585 | 261 | 2.61 | 260
2 | 2019-02-07 02:00 | 3.5 | 893 | 5.22 | 0.10601 | 212.0145 | 5.25 | 0.10805 | 216.0901 |  |  |  | 891 | 890 | 1.0412 | 1.0585 | 249 | 2.49 | 250
2 | 2019-02-07 03:00 | 4.2 | 894 | 6.27 | 0.19099 | 381.9796 | 6.3 | 0.19402 | 388.0395 |  |  |  | 892 | 891 | 1.0412 | 1.0585 | 239 | 2.39 | 240
2 | 2019-02-07 04:00 | 3 | 895 | 4.48 | 0.063877 | 127.7536 | 4.5 | 0.064854 | 129.7082 |  |  |  | 893 | 892 | 1.0412 | 1.0585 | 228 | 2.28 | 230
2 | 2019-02-07 05:00 | 4.3 | 896 | 6.41 | 0.2054 | 410.7909 | 6.45 | 0.20963 | 419.2543 |  |  |  | 894 | 893 | 1.0412 | 1.0585 | 190 | 1.9 | 190
2 | 2019-02-07 06:00 | 3.9 | 897 | 5.82 | 0.15016 | 300.3187 | 5.85 | 0.1526 | 305.2043 |  |  |  | 895 | 894 | 1.0412 | 1.0585 | 189 | 1.89 | 190
2 | 2019-02-07 07:00 | 4.7 | 898 | 7.01 | 0.27377 | 547.5454 | 7.05 | 0.27875 | 557.4919 |  |  |  | 896 | 895 | 1.0412 | 1.0585 | 161 | 1.61 | 160
2 | 2019-02-07 08:00 | 4.7 | 899 | 7.01 | 0.27377 | 547.5454 | 7.05 | 0.27875 | 557.4919 |  |  |  | 897 | 896 | 1.0412 | 1.0585 | 150 | 1.5 | 150
2 | 2019-02-07 09:00 | 4 | 900 | 5.97 | 0.16274 | 325.4869 | 6 | 0.16538 | 330.7627 |  |  |  | 898 | 897 | 1.0412 | 1.0585 | 160 | 1.6 | 160
2 | 2019-02-07 10:00 | 4.6 | 901 | 6.86 | 0.25562 | 511.2464 | 6.9 | 0.26039 | 520.7753 |  |  |  | 899 | 898 | 1.0412 | 1.0585 | 131 | 1.31 | 130
2 | 2019-02-07 11:00 | 5 | 902 | 7.46 | 0.33294 | 665.8841 | 7.5 | 0.33854 | 677.0735 |  |  |  | 900 | 899 | 1.0412 | 1.0585 | 143 | 1.43 | 140
2 | 2019-02-07 12:00 | 5 | 903 | 7.46 | 0.33294 | 665.8841 | 7.5 | 0.33854 | 677.0735 |  |  |  | 901 | 900 | 1.0412 | 1.0585 | 79 | 0.79 | 80
2 | 2019-02-07 13:00 | 4.2 | 904 | 6.27 | 0.19099 | 381.9796 | 6.3 | 0.19402 | 388.0395 |  |  |  | 902 | 901 | 1.0412 | 1.0585 | 0 | 0 | 0
2 | 2019-02-07 14:00 | 5 | 905 | 7.46 | 0.33294 | 665.8841 | 7.5 | 0.33854 | 677.0735 |  |  |  | 903 | 902 | 1.0412 | 1.0585 | 340 | 3.4 | 340
2 | 2019-02-07 15:00 | 3.3 | 906 | 4.92 | 0.08708 | 174.1599 | 4.95 | 0.08884 | 177.6808 |  |  |  | 904 | 903 | 1.0412 | 1.0585 | 359 | 3.59 | 360
2 | 2019-02-07 16:00 | 4.2 | 907 | 6.27 | 0.19099 | 381.9796 | 6.3 | 0.19402 | 388.0395 |  |  |  | 905 | 904 | 1.0412 | 1.0585 | 280 | 2.8 | 280
2 | 2019-02-07 17:00 | 4.4 | 908 | 6.56 | 0.22149 | 442.9882 | 6.6 | 0.22589 | 451.7818 |  |  |  | 906 | 905 | 1.0412 | 1.0585 | 253 | 2.53 | 250
2 | 2019-02-07 18:00 | 4.8 | 909 | 7.16 | 0.29271 | 585.4284 | 7.2 | 0.2979 | 595.7977 |  |  |  | 907 | 906 | 1.0412 | 1.0585 | 253 | 2.53 | 250
2 | 2019-02-07 19:00 | 4.4 | 910 | 6.56 | 0.22149 | 442.9882 | 6.6 | 0.22589 | 451.7818 |  |  |  | 908 | 907 | 1.0412 | 1.0585 | 259 | 2.59 | 260
2 | 2019-02-07 20:00 | 5.2 | 911 | 7.76 | 0.3762 | 752.3932 | 7.8 | 0.38219 | 764.3756 |  |  |  | 909 | 908 | 1.0412 | 1.0585 | 260 | 2.6 | 260
2 | 2019-02-07 21:00 | 4.9 | 912 | 7.31 | 0.31244 | 624.8852 | 7.35 | 0.31783 | 635.6688 |  |  |  | 910 | 909 | 1.0412 | 1.0585 | 255 | 2.55 | 260
2 | 2019-02-07 22:00 | 5 | 913 | 7.46 | 0.33294 | 665.8841 | 7.5 | 0.33854 | 677.0735 |  |  |  | 911 | 910 | 1.0412 | 1.0585 | 265 | 2.65 | 270
2 | 2019-02-07 23:00 | 5.8 | 914 | 8.65 | 0.5206 | 1041.2 | 8.7 | 0.52924 | 1058.485 |  |  |  | 912 | 911 | 1.0412 | 1.0585 | 240 | 2.4 | 240
2 | 2019-02-08 | 4.8 | 915 | 7.16 | 0.29271 | 585.4284 | 7.2 | 0.2979 | 595.7977 |  |  |  | 913 | 912 | 1.0412 | 1.0585 | 240 | 2.4 | 240
2 | 2019-02-08 01:00 | 4.1 | 916 | 6.12 | 0.17637 | 352.7363 | 6.15 | 0.17922 | 358.4356 |  |  |  | 914 | 913 | 1.0412 | 1.0585 | 242 | 2.42 | 240
2 | 2019-02-08 02:00 | 4 | 917 | 5.97 | 0.16274 | 325.4869 | 6 | 0.16538 | 330.7627 |  |  |  | 915 | 914 | 1.0412 | 1.0585 | 257 | 2.57 | 260
2 | 2019-02-08 03:00 | 3.7 | 918 | 5.52 | 0.12722 | 254.4333 | 5.55 | 0.12942 | 258.8388 |  |  |  | 916 | 915 | 1.0412 | 1.0585 | 259 | 2.59 | 260
2 | 2019-02-08 04:00 | 4 | 919 | 5.97 | 0.16274 | 325.4869 | 6 | 0.16538 | 330.7627 |  |  |  | 917 | 916 | 1.0412 | 1.0585 | 260 | 2.6 | 260
2 | 2019-02-08 05:00 | 4.4 | 920 | 6.56 | 0.22149 | 442.9882 | 6.6 | 0.22589 | 451.7818 |  |  |  | 918 | 917 | 1.0412 | 1.0585 | 270 | 2.7 | 270
2 | 2019-02-08 06:00 | 3.9 | 921 | 5.82 | 0.15016 | 300.3187 | 5.85 | 0.1526 | 305.2043 |  |  |  | 919 | 918 | 1.0412 | 1.0585 | 255 | 2.55 | 260
2 | 2019-02-08 07:00 | 4 | 922 | 5.97 | 0.16274 | 325.4869 | 6 | 0.16538 | 330.7627 |  |  |  | 920 | 919 | 1.0412 | 1.0585 | 241 | 2.41 | 240
2 | 2019-02-08 08:00 | 4.6 | 923 | 6.86 | 0.25562 | 511.2464 | 6.9 | 0.26039 | 520.7753 |  |  |  | 921 | 920 | 1.0412 | 1.0585 | 142 | 1.42 | 140
2 | 2019-02-08 09:00 | 5.6 | 924 | 8.35 | 0.46964 | 939.2715 | 8.4 | 0.478 | 955.9997 |  |  |  | 922 | 921 | 1.0412 | 1.0585 | 251 | 2.51 | 250
2 | 2019-02-08 10:00 | 6.1 | 925 | 9.1 | 0.59887 | 1197.7333 | 9.15 | 0.60753 | 1215.0574 |  |  |  | 923 | 922 | 1.0412 | 1.0585 | 284 | 2.84 | 280
2 | 2019-02-08 11:00 | 6.6 | 926 | 9.85 | 0.72027 | 1440.5486 | 9.9 | 0.72744 | 1454.8856 |  |  |  | 924 | 923 | 1.0412 | 1.0585 | 285 | 2.85 | 290
2 | 2019-02-08 12:00 | 7.3 | 927 | 10.89 | 0.84086 | 1681.7251 | 10.95 | 0.84608 | 1692.1646 |  |  |  | 925 | 924 | 1.0412 | 1.0585 | 297 | 2.97 | 300
2 | 2019-02-08 13:00 | 6.3 | 928 | 9.4 | 0.65004 | 1300.0711 | 9.45 | 0.6583 | 1316.6052 |  |  |  | 926 | 925 | 1.0412 | 1.0585 | 269 | 2.69 | 270
2 | 2019-02-08 14:00 | 5 | 929 | 7.46 | 0.33294 | 665.8841 | 7.5 | 0.33854 | 677.0735 |  |  |  | 927 | 926 | 1.0412 | 1.0585 | 257 | 2.57 | 260
2 | 2019-02-08 15:00 | 5.8 | 930 | 8.65 | 0.5206 | 1041.2 | 8.7 | 0.52924 | 1058.485 |  |  |  | 928 | 927 | 1.0412 | 1.0585 | 260 | 2.6 | 260
2 | 2019-02-08 16:00 | 3.3 | 931 | 4.92 | 0.08708 | 174.1599 | 4.95 | 0.08884 | 177.6808 |  |  |  | 929 | 928 | 0.98979 | 1.0068 | 263 | 2.63 | 260
2 | 2019-02-08 17:00 | 4.1 | 932 | 6.12 | 0.17637 | 352.7363 | 6.15 | 0.17922 | 358.4356 |  |  |  | 930 | 929 | 0.98979 | 1.0068 | 248 | 2.48 | 250
2 | 2019-02-08 18:00 | 2.8 | 933 | 4.18 | 0.049643 | 99.286 | 4.2 | 0.050576 | 101.151 |  |  |  | 931 | 930 | 0.98979 | 1.0068 | 230 | 2.3 | 230
2 | 2019-02-08 19:00 | 3.8 | 934 | 5.67 | 0.1384 | 276.801 | 5.7 | 0.1407 | 281.3965 |  |  |  | 932 | 931 | 0.98979 | 1.0068 | 247 | 2.47 | 250
2 | 2019-02-08 20:00 | 3.8 | 935 | 5.67 | 0.1384 | 276.801 | 5.7 | 0.1407 | 281.3965 |  |  |  | 933 | 932 | 0.98979 | 1.0068 | 250 | 2.5 | 250
2 | 2019-02-08 21:00 | 3.9 | 936 | 5.82 | 0.15016 | 300.3187 | 5.85 | 0.1526 | 305.2043 |  |  |  | 934 | 933 | 0.98979 | 1.0068 | 243 | 2.43 | 240
2 | 2019-02-08 22:00 | 4.5 | 937 | 6.71 | 0.23822 | 476.4364 | 6.75 | 0.24279 | 485.5807 |  |  |  | 935 | 934 | 0.98979 | 1.0068 | 258 | 2.58 | 260
2 | 2019-02-08 23:00 | 5.6 | 938 | 8.35 | 0.46964 | 939.2715 | 8.4 | 0.478 | 955.9997 |  |  |  | 936 | 935 | 0.98979 | 1.0068 | 258 | 2.58 | 260
2 | 2019-02-09 | 7.1 | 939 | 10.59 | 0.81201 | 1624.0229 | 10.65 | 0.81815 | 1636.3038 |  |  |  | 937 | 936 | 0.98979 | 1.0068 | 256 | 2.56 | 260
2 | 2019-02-09 01:00 | 8.1 | 940 | 12.08 | 0.91744 | 1834.8824 | 12.15 | 0.92074 | 1841.4751 |  |  |  | 938 | 937 | 0.98979 | 1.0068 | 256 | 2.56 | 260
2 | 2019-02-09 02:00 | 8.7 | 941 | 12.98 | 0.9539 | 1907.8048 | 13.05 | 0.95615 | 1912.2973 |  |  |  | 939 | 938 | 0.98979 | 1.0068 | 253 | 2.53 | 250
2 | 2019-02-09 03:00 | 8.3 | 942 | 12.38 | 0.93102 | 1862.0343 | 12.45 | 0.93398 | 1867.9584 |  |  |  | 940 | 939 | 0.98979 | 1.0068 | 252 | 2.52 | 250
2 | 2019-02-09 04:00 | 8.2 | 943 | 12.23 | 0.92441 | 1848.8173 | 12.3 | 0.92754 | 1855.0742 |  |  |  | 941 | 940 | 0.98979 | 1.0068 | 252 | 2.52 | 250
2 | 2019-02-09 05:00 | 7.4 | 944 | 11.04 | 0.85357 | 1707.1455 | 11.1 | 0.85835 | 1716.6911 |  |  |  | 942 | 941 | 0.98979 | 1.0068 | 250 | 2.5 | 250
2 | 2019-02-09 06:00 | 8.4 | 945 | 12.53 | 0.93727 | 1874.5399 | 12.6 | 0.94007 | 1880.1339 |  |  |  | 943 | 942 | 0.98979 | 1.0068 | 259 | 2.59 | 260
2 | 2019-02-09 07:00 | 9 | 946 | 13.43 | 0.96713 | 1934.257 | 13.5 | 0.96894 | 1937.8843 |  |  |  | 944 | 943 | 0.98979 | 1.0068 | 259 | 2.59 | 260
2 | 2019-02-09 08:00 | 9.3 | 947 | 13.87 | 0.97733 | 1954.6504 | 13.95 | 0.97884 | 1957.6881 |  |  |  | 945 | 944 | 0.98979 | 1.0068 | 260 | 2.6 | 260
2 | 2019-02-09 09:00 | 8.7 | 948 | 12.98 | 0.9539 | 1907.8048 | 13.05 | 0.95615 | 1912.2973 |  |  |  | 946 | 945 | 0.98979 | 1.0068 | 270 | 2.7 | 270
2 | 2019-02-09 10:00 | 8.1 | 949 | 12.08 | 0.91744 | 1834.8824 | 12.15 | 0.92074 | 1841.4751 |  |  |  | 947 | 946 | 0.98979 | 1.0068 | 332 | 3.32 | 330
2 | 2019-02-09 11:00 | 7.4 | 950 | 11.04 | 0.85357 | 1707.1455 | 11.1 | 0.85835 | 1716.6911 |  |  |  | 948 | 947 | 0.98979 | 1.0068 | 313 | 3.13 | 310
2 | 2019-02-09 12:00 | 8.2 | 951 | 12.23 | 0.92441 | 1848.8173 | 12.3 | 0.92754 | 1855.0742 |  |  |  | 949 | 948 | 0.98979 | 1.0068 | 300 | 3 | 300
2 | 2019-02-09 13:00 | 8.1 | 952 | 12.08 | 0.91744 | 1834.8824 | 12.15 | 0.92074 | 1841.4751 |  |  |  | 950 | 949 | 0.98979 | 1.0068 | 0 | 0 | 0
2 | 2019-02-09 14:00 | 6.4 | 953 | 9.55 | 0.67452 | 1349.0391 | 9.6 | 0.68246 | 1364.9111 |  |  |  | 951 | 950 | 0.98979 | 1.0068 | 321 | 3.21 | 320
2 | 2019-02-09 15:00 | 8 | 954 | 11.93 | 0.9101 | 1820.192 | 12 | 0.91358 | 1827.1546 |  |  |  | 952 | 951 | 0.98979 | 1.0068 | 331 | 3.31 | 330
2 | 2019-02-09 16:00 | 7 | 955 | 10.44 | 0.79584 | 1591.6794 | 10.5 | 0.80245 | 1604.8996 |  |  |  | 953 | 952 | 0.98979 | 1.0068 | 11 | 0.11 | 10
2 | 2019-02-09 17:00 | 6.5 | 956 | 9.7 | 0.69797 | 1395.9304 | 9.75 | 0.70553 | 1411.0645 |  |  |  | 954 | 953 | 0.98979 | 1.0068 | 10 | 0.1 | 10
2 | 2019-02-09 18:00 | 5.7 | 957 | 8.5 | 0.4949 | 989.7908 | 8.55 | 0.50342 | 1006.8411 |  |  |  | 955 | 954 | 0.98979 | 1.0068 | 351 | 3.51 | 350
2 | 2019-02-09 19:00 | 5.1 | 958 | 7.61 | 0.3542 | 708.3941 | 7.65 | 0.35999 | 719.9823 |  |  |  | 956 | 955 | 0.98979 | 1.0068 | 225 | 2.25 | 230
2 | 2019-02-09 20:00 | 4.8 | 959 | 7.16 | 0.29271 | 585.4284 | 7.2 | 0.2979 | 595.7977 |  |  |  | 957 | 956 | 0.98979 | 1.0068 | 209 | 2.09 | 210
2 | 2019-02-09 21:00 | 4.8 | 960 | 7.16 | 0.29271 | 585.4284 | 7.2 | 0.2979 | 595.7977 |  |  |  | 958 | 957 | 0.98979 | 1.0068 | 153 | 1.53 | 150
2 | 2019-02-09 22:00 | 5.4 | 961 | 8.06 | 0.42239 | 844.7875 | 8.1 | 0.42877 | 857.5388 |  |  |  | 959 | 958 | 0.98979 | 1.0068 | 124 | 1.24 | 120
2 | 2019-02-09 23:00 | 4.9 | 962 | 7.31 | 0.31244 | 624.8852 | 7.35 | 0.31783 | 635.6688 |  |  |  | 960 | 959 | 0.98979 | 1.0068 | 155 | 1.55 | 160
2 | 2019-02-10 | 4.5 | 963 | 6.71 | 0.23822 | 476.4364 | 6.75 | 0.24279 | 485.5807 |  |  |  | 961 | 960 | 0.98979 | 1.0068 | 169 | 1.69 | 170
2 | 2019-02-10 01:00 | 4 | 964 | 5.97 | 0.16274 | 325.4869 | 6 | 0.16538 | 330.7627 |  |  |  | 962 | 961 | 0.98979 | 1.0068 | 222 | 2.22 | 220
2 | 2019-02-10 02:00 | 4.4 | 965 | 6.56 | 0.22149 | 442.9882 | 6.6 | 0.22589 | 451.7818 |  |  |  | 963 | 962 | 0.98979 | 1.0068 | 261 | 2.61 | 260
2 | 2019-02-10 03:00 | 4 | 966 | 5.97 | 0.16274 | 325.4869 | 6 | 0.16538 | 330.7627 |  |  |  | 964 | 963 | 0.98979 | 1.0068 | 257 | 2.57 | 260
2 | 2019-02-10 04:00 | 3.7 | 967 | 5.52 | 0.12722 | 254.4333 | 5.55 | 0.12942 | 258.8388 |  |  |  | 965 | 964 | 0.98979 | 1.0068 | 258 | 2.58 | 260
2 | 2019-02-10 05:00 | 3.8 | 968 | 5.67 | 0.1384 | 276.801 | 5.7 | 0.1407 | 281.3965 |  |  |  | 966 | 965 | 0.98979 | 1.0068 | 250 | 2.5 | 250
2 | 2019-02-10 06:00 | 4.7 | 969 | 7.01 | 0.27377 | 547.5454 | 7.05 | 0.27875 | 557.4919 |  |  |  | 967 | 966 | 0.98979 | 1.0068 | 250 | 2.5 | 250
2 | 2019-02-10 07:00 | 4.4 | 970 | 6.56 | 0.22149 | 442.9882 | 6.6 | 0.22589 | 451.7818 |  |  |  | 968 | 967 | 0.98979 | 1.0068 | 260 | 2.6 | 260
2 | 2019-02-10 08:00 | 4.4 | 971 | 6.56 | 0.22149 | 442.9882 | 6.6 | 0.22589 | 451.7818 |  |  |  | 969 | 968 | 0.98979 | 1.0068 | 250 | 2.5 | 250
2 | 2019-02-10 09:00 | 4.9 | 972 | 7.31 | 0.31244 | 624.8852 | 7.35 | 0.31783 | 635.6688 |  |  |  | 970 | 969 | 0.98979 | 1.0068 | 259 | 2.59 | 260
2 | 2019-02-10 10:00 | 5.4 | 973 | 8.06 | 0.42239 | 844.7875 | 8.1 | 0.42877 | 857.5388 |  |  |  | 971 | 970 | 0.98979 | 1.0068 | 269 | 2.69 | 270
2 | 2019-02-10 11:00 | 5.5 | 974 | 8.21 | 0.44654 | 893.0865 | 8.25 | 0.45309 | 906.1792 |  |  |  | 972 | 971 | 0.98979 | 1.0068 | 269 | 2.69 | 270
2 | 2019-02-10 12:00 | 5.1 | 975 | 7.61 | 0.3542 | 708.3941 | 7.65 | 0.35999 | 719.9823 |  |  |  | 973 | 972 | 0.98979 | 1.0068 | 258 | 2.58 | 260
2 | 2019-02-10 13:00 | 4.3 | 976 | 6.41 | 0.2054 | 410.7909 | 6.45 | 0.20963 | 419.2543 |  |  |  | 974 | 973 | 0.98979 | 1.0068 | 266 | 2.66 | 270
2 | 2019-02-10 14:00 | 3.5 | 977 | 5.22 | 0.10601 | 212.0145 | 5.25 | 0.10805 | 216.0901 |  |  |  | 975 | 974 | 0.98979 | 1.0068 | 240 | 2.4 | 240
2 | 2019-02-10 15:00 | 4.6 | 978 | 6.86 | 0.25562 | 511.2464 | 6.9 | 0.26039 | 520.7753 |  |  |  | 976 | 975 | 0.98979 | 1.0068 | 239 | 2.39 | 240
2 | 2019-02-10 16:00 | 4.8 | 979 | 7.16 | 0.29271 | 585.4284 | 7.2 | 0.2979 | 595.7977 |  |  |  | 977 | 976 | 0.98979 | 1.0068 | 239 | 2.39 | 240
2 | 2019-02-10 17:00 | 5 | 980 | 7.46 | 0.33294 | 665.8841 | 7.5 | 0.33854 | 677.0735 |  |  |  | 978 | 977 | 0.98979 | 1.0068 | 239 | 2.39 | 240
2 | 2019-02-10 18:00 | 4.7 | 981 | 7.01 | 0.27377 | 547.5454 | 7.05 | 0.27875 | 557.4919 |  |  |  | 979 | 978 | 0.98979 | 1.0068 | 229 | 2.29 | 230
2 | 2019-02-10 19:00 | 5.2 | 982 | 7.76 | 0.3762 | 752.3932 | 7.8 | 0.38219 | 764.3756 |  |  |  | 980 | 979 | 0.98979 | 1.0068 | 219 | 2.19 | 220
2 | 2019-02-10 20:00 | 5.4 | 983 | 8.06 | 0.42239 | 844.7875 | 8.1 | 0.42877 | 857.5388 |  |  |  | 981 | 980 | 0.98979 | 1.0068 | 229 | 2.29 | 230
2 | 2019-02-10 21:00 | 5.3 | 984 | 7.91 | 0.39893 | 797.864 | 7.95 | 0.40512 | 810.2358 |  |  |  | 982 | 981 | 0.98979 | 1.0068 | 239 | 2.39 | 240
2 | 2019-02-10 22:00 | 5.2 | 985 | 7.76 | 0.3762 | 752.3932 | 7.8 | 0.38219 | 764.3756 |  |  |  | 983 | 982 | 0.98979 | 1.0068 | 229 | 2.29 | 230
2 | 2019-02-10 23:00 | 5.1 | 986 | 7.61 | 0.3542 | 708.3941 | 7.65 | 0.35999 | 719.9823 |  |  |  | 984 | 983 | 0.98979 | 1.0068 | 238 | 2.38 | 240
2 | 2019-02-11 | 4 | 987 | 5.97 | 0.16274 | 325.4869 | 6 | 0.16538 | 330.7627 |  |  |  | 985 | 984 | 0.98979 | 1.0068 | 239 | 2.39 | 240
2 | 2019-02-11 01:00 | 3.6 | 988 | 5.37 | 0.1164 | 232.8019 | 5.4 | 0.11854 | 237.0703 |  |  |  | 986 | 985 | 0.98979 | 1.0068 | 248 | 2.48 | 250
2 | 2019-02-11 02:00 | 3.5 | 989 | 5.22 | 0.10601 | 212.0145 | 5.25 | 0.10805 | 216.0901 |  |  |  | 987 | 986 | 0.98979 | 1.0068 | 259 | 2.59 | 260
2 | 2019-02-11 03:00 | 2.8 | 990 | 4.18 | 0.049643 | 99.286 | 4.2 | 0.050576 | 101.151 |  |  |  | 988 | 987 | 0.98979 | 1.0068 | 270 | 2.7 | 270
2 | 2019-02-11 04:00 | 1.9 | 991 | 2.83 | 0.0053997 | 10.7993 | 2.85 | 0.0056714 | 11.3429 |  |  |  | 989 | 988 | 0.98979 | 1.0068 | 300 | 3 | 300
2 | 2019-02-11 05:00 | 2.4 | 992 | 3.58 | 0.022829 | 45.6585 | 3.6 | 0.023596 | 47.1929 |  |  |  | 990 | 989 | 0.98979 | 1.0068 | 350 | 3.5 | 350
2 | 2019-02-11 06:00 | 2.9 | 993 | 4.33 | 0.056679 | 113.3584 | 4.35 | 0.057627 | 115.2547 |  |  |  | 991 | 990 | 0.98979 | 1.0068 | 21 | 0.21 | 20
2 | 2019-02-11 07:00 | 3.9 | 994 | 5.82 | 0.15016 | 300.3187 | 5.85 | 0.1526 | 305.2043 |  |  |  | 992 | 991 | 0.98979 | 1.0068 | 31 | 0.31 | 30
2 | 2019-02-11 08:00 | 3.4 | 995 | 5.07 | 0.096186 | 192.372 | 5.1 | 0.098097 | 196.1944 |  |  |  | 993 | 992 | 0.98979 | 1.0068 | 10 | 0.1 | 10
2 | 2019-02-11 09:00 | 3.1 | 996 | 4.62 | 0.070834 | 141.6686 | 4.65 | 0.072366 | 144.7326 |  |  |  | 994 | 993 | 0.98979 | 1.0068 | 10 | 0.1 | 10
2 | 2019-02-11 10:00 | 3.8 | 997 | 5.67 | 0.1384 | 276.801 | 5.7 | 0.1407 | 281.3965 |  |  |  | 995 | 994 | 0.98979 | 1.0068 | 1 | 0.01 | 0
2 | 2019-02-11 11:00 | 3.8 | 998 | 5.67 | 0.1384 | 276.801 | 5.7 | 0.1407 | 281.3965 |  |  |  | 996 | 995 | 0.98979 | 1.0068 | 21 | 0.21 | 20
2 | 2019-02-11 12:00 | 2.9 | 999 | 4.33 | 0.056679 | 113.3584 | 4.35 | 0.057627 | 115.2547 |  |  |  | 997 | 996 | 0.98979 | 1.0068 | 21 | 0.21 | 20
2 | 2019-02-11 13:00 | 4.2 | 1000 | 6.27 | 0.19099 | 381.9796 | 6.3 | 0.19402 | 388.0395 |  |  |  | 998 | 997 | 0.98979 | 1.0068 | 12 | 0.12 | 10
2 | 2019-02-11 14:00 | 3.8 | 1001 | 5.67 | 0.1384 | 276.801 | 5.7 | 0.1407 | 281.3965 |  |  |  | 999 | 998 | 0.98979 | 1.0068 | 22 | 0.22 | 20
2 | 2019-02-11 15:00 | 3 | 1002 | 4.48 | 0.063877 | 127.7536 | 4.5 | 0.064854 | 129.7082 |  |  |  | 1000 | 999 | 0.98979 | 1.0068 | 353 | 3.53 | 350
2 | 2019-02-11 16:00 | 3.3 | 1003 | 4.92 | 0.08708 | 174.1599 | 4.95 | 0.08884 | 177.6808 |  |  |  | 1001 | 1000 | 0.98979 | 1.0068 | 341 | 3.41 | 340
2 | 2019-02-11 17:00 | 3.4 | 1004 | 5.07 | 0.096186 | 192.372 | 5.1 | 0.098097 | 196.1944 |  |  |  | 1002 | 1001 | 0.98979 | 1.0068 | 12 | 0.12 | 10
2 | 2019-02-11 18:00 | 2.7 | 1005 | 4.03 | 0.042667 | 85.3333 | 4.05 | 0.043597 | 87.1941 |  |  |  | 1003 | 1002 | 0.98979 | 1.0068 | 11 | 0.11 | 10
2 | 2019-02-11 19:00 | 2.1 | 1006 | 3.13 | 0.010589 | 21.1787 | 3.15 | 0.011019 | 22.038 |  |  |  | 1004 | 1003 | 0.98979 | 1.0068 | 3 | 0.03 | 0
2 | 2019-02-11 20:00 | 2.9 | 1007 | 4.33 | 0.056679 | 113.3584 | 4.35 | 0.057627 | 115.2547 |  |  |  | 1005 | 1004 | 0.98979 | 1.0068 | 11 | 0.11 | 10
2 | 2019-02-11 21:00 | 2 | 1008 | 2.98 | 0.0076819 | 15.3638 | 3 | 0.0080363 | 16.0726 |  |  |  | 1006 | 1005 | 0.93927 | 0.956 | 355 | 3.55 | 360
2 | 2019-02-11 22:00 | 2.3 | 1009 | 3.43 | 0.017964 | 35.9285 | 3.45 | 0.018521 | 37.0424 |  |  |  | 1007 | 1006 | 0.93927 | 0.956 | 12 | 0.12 | 10
2 | 2019-02-11 23:00 | 1.8 | 1010 | 2.69 | 0.0037151 | 7.4303 | 2.7 | 0.0038226 | 7.6451 |  |  |  | 1008 | 1007 | 0.93927 | 0.956 | 11 | 0.11 | 10
2 | 2019-02-12 | 1.3 | 1011 | 1.94 | 0.00046181 | 0.92362 | 1.95 | 0.0004768 | 0.9536 |  |  |  | 1009 | 1008 | 0.93927 | 0.956 | 334 | 3.34 | 330
2 | 2019-02-12 01:00 | 1.2 | 1012 | 1.79 | 0.0002732 | 0.54641 | 1.8 | 0.00028378 | 0.56756 |  |  |  | 1010 | 1009 | 0.93927 | 0.956 | 326 | 3.26 | 330
2 | 2019-02-12 02:00 | 1.6 | 1013 | 2.39 | 0.0016182 | 3.2364 | 2.4 | 0.0016561 | 3.3121 |  |  |  | 1011 | 1010 | 0.93927 | 0.956 | 320 | 3.2 | 320
2 | 2019-02-12 03:00 | 1.8 | 1014 | 2.69 | 0.0037151 | 7.4303 | 2.7 | 0.0038226 | 7.6451 |  |  |  | 1012 | 1011 | 0.93927 | 0.956 | 271 | 2.71 | 270
2 | 2019-02-12 04:00 | 1.9 | 1015 | 2.83 | 0.0053997 | 10.7993 | 2.85 | 0.0056714 | 11.3429 |  |  |  | 1013 | 1012 | 0.93927 | 0.956 | 273 | 2.73 | 270
2 | 2019-02-12 05:00 | 1.9 | 1016 | 2.83 | 0.0053997 | 10.7993 | 2.85 | 0.0056714 | 11.3429 |  |  |  | 1014 | 1013 | 0.93927 | 0.956 | 272 | 2.72 | 270
2 | 2019-02-12 06:00 | 2 | 1017 | 2.98 | 0.0076819 | 15.3638 | 3 | 0.0080363 | 16.0726 |  |  |  | 1015 | 1014 | 0.93927 | 0.956 | 254 | 2.54 | 250
2 | 2019-02-12 07:00 | 1.7 | 1018 | 2.54 | 0.0023518 | 4.7035 | 2.55 | 0.0024279 | 4.8559 |  |  |  | 1016 | 1015 | 0.93927 | 0.956 | 251 | 2.51 | 250
2 | 2019-02-12 08:00 | 1.8 | 1019 | 2.69 | 0.0037151 | 7.4303 | 2.7 | 0.0038226 | 7.6451 |  |  |  | 1017 | 1016 | 0.93927 | 0.956 | 263 | 2.63 | 260
2 | 2019-02-12 09:00 | 1.1 | 1020 | 1.64 | 0.00014468 | 0.28937 | 1.65 | 0.00015161 | 0.30323 |  |  |  | 1018 | 1017 | 0.93927 | 0.956 | 246 | 2.46 | 250
2 | 2019-02-12 10:00 | 1.5 | 1021 | 2.24 | 0.0011194 | 2.2387 | 2.25 | 0.0011488 | 2.2976 |  |  |  | 1019 | 1018 | 0.93927 | 0.956 | 287 | 2.87 | 290
2 | 2019-02-12 11:00 | 1.8 | 1022 | 2.69 | 0.0037151 | 7.4303 | 2.7 | 0.0038226 | 7.6451 |  |  |  | 1020 | 1019 | 0.93927 | 0.956 | 269 | 2.69 | 270
2 | 2019-02-12 12:00 | 1.3 | 1023 | 1.94 | 0.00046181 | 0.92362 | 1.95 | 0.0004768 | 0.9536 |  |  |  | 1021 | 1020 | 0.93927 | 0.956 | 281 | 2.81 | 280
2 | 2019-02-12 13:00 | 1 | 1024 | 1.49 | 6.4683e-05 | 0.12937 | 1.5 | 6.8738e-05 | 0.13748 |  |  |  | 1022 | 1021 | 0.93927 | 0.956 | 278 | 2.78 | 280
2 | 2019-02-12 14:00 | 1.5 | 1025 | 2.24 | 0.0011194 | 2.2387 | 2.25 | 0.0011488 | 2.2976 |  |  |  | 1023 | 1022 | 0.93927 | 0.956 | 253 | 2.53 | 250
2 | 2019-02-12 15:00 | 1.4 | 1026 | 2.09 | 0.00073732 | 1.4746 | 2.1 | 0.00075952 | 1.519 |  |  |  | 1024 | 1023 | 0.93927 | 0.956 | 245 | 2.45 | 250
2 | 2019-02-12 16:00 | 0.9 | 1027 | 1.34 | 0 | 0 | 1.35 | 0 | 0 |  |  |  | 1025 | 1024 | 0.93927 | 0.956 | 243 | 2.43 | 240
2 | 2019-02-12 17:00 | 1.7 | 1028 | 2.54 | 0.0023518 | 4.7035 | 2.55 | 0.0024279 | 4.8559 |  |  |  | 1026 | 1025 | 0.93927 | 0.956 | 237 | 2.37 | 240
2 | 2019-02-12 18:00 | 1.7 | 1029 | 2.54 | 0.0023518 | 4.7035 | 2.55 | 0.0024279 | 4.8559 |  |  |  | 1027 | 1026 | 0.93927 | 0.956 | 232 | 2.32 | 230
2 | 2019-02-12 19:00 | 1.6 | 1030 | 2.39 | 0.0016182 | 3.2364 | 2.4 | 0.0016561 | 3.3121 |  |  |  | 1028 | 1027 | 0.93927 | 0.956 | 200 | 2 | 200
2 | 2019-02-12 20:00 | 1.9 | 1031 | 2.83 | 0.0053997 | 10.7993 | 2.85 | 0.0056714 | 11.3429 |  |  |  | 1029 | 1028 | 0.93927 | 0.956 | 200 | 2 | 200
2 | 2019-02-12 21:00 | 2.5 | 1032 | 3.73 | 0.028952 | 57.9032 | 3.75 | 0.029823 | 59.6453 |  |  |  | 1030 | 1029 | 0.93927 | 0.956 | 200 | 2 | 200
2 | 2019-02-12 22:00 | 2.1 | 1033 | 3.13 | 0.010589 | 21.1787 | 3.15 | 0.011019 | 22.038 |  |  |  | 1031 | 1030 | 0.93927 | 0.956 | 200 | 2 | 200
2 | 2019-02-12 23:00 | 2.3 | 1034 | 3.43 | 0.017964 | 35.9285 | 3.45 | 0.018521 | 37.0424 |  |  |  | 1032 | 1031 | 0.93927 | 0.956 | 209 | 2.09 | 210
2 | 2019-02-13 | 2.5 | 1035 | 3.73 | 0.028952 | 57.9032 | 3.75 | 0.029823 | 59.6453 |  |  |  | 1033 | 1032 | 0.93927 | 0.956 | 229 | 2.29 | 230
2 | 2019-02-13 01:00 | 2.9 | 1036 | 4.33 | 0.056679 | 113.3584 | 4.35 | 0.057627 | 115.2547 |  |  |  | 1034 | 1033 | 0.93927 | 0.956 | 229 | 2.29 | 230
2 | 2019-02-13 02:00 | 2.5 | 1037 | 3.73 | 0.028952 | 57.9032 | 3.75 | 0.029823 | 59.6453 |  |  |  | 1035 | 1034 | 0.93927 | 0.956 | 229 | 2.29 | 230
2 | 2019-02-13 03:00 | 1 | 1038 | 1.49 | 6.4683e-05 | 0.12937 | 1.5 | 6.8738e-05 | 0.13748 |  |  |  | 1036 | 1035 | 0.93927 | 0.956 | 259 | 2.59 | 260
2 | 2019-02-13 04:00 | 2.3 | 1039 | 3.43 | 0.017964 | 35.9285 | 3.45 | 0.018521 | 37.0424 |  |  |  | 1037 | 1036 | 0.93927 | 0.956 | 258 | 2.58 | 260
2 | 2019-02-13 05:00 | 2.9 | 1040 | 4.33 | 0.056679 | 113.3584 | 4.35 | 0.057627 | 115.2547 |  |  |  | 1038 | 1037 | 0.93927 | 0.956 | 258 | 2.58 | 260
2 | 2019-02-13 06:00 | 2.8 | 1041 | 4.18 | 0.049643 | 99.286 | 4.2 | 0.050576 | 101.151 |  |  |  | 1039 | 1038 | 0.93927 | 0.956 | 288 | 2.88 | 290
2 | 2019-02-13 07:00 | 2.8 | 1042 | 4.18 | 0.049643 | 99.286 | 4.2 | 0.050576 | 101.151 |  |  |  | 1040 | 1039 | 0.93927 | 0.956 | 279 | 2.79 | 280
2 | 2019-02-13 08:00 | 2.6 | 1043 | 3.88 | 0.035689 | 71.3786 | 3.9 | 0.036614 | 73.2279 |  |  |  | 1041 | 1040 | 0.93927 | 0.956 | 270 | 2.7 | 270
2 | 2019-02-13 09:00 | 3.3 | 1044 | 4.92 | 0.08708 | 174.1599 | 4.95 | 0.08884 | 177.6808 |  |  |  | 1042 | 1041 | 0.93927 | 0.956 | 289 | 2.89 | 290
2 | 2019-02-13 10:00 | 3.5 | 1045 | 5.22 | 0.10601 | 212.0145 | 5.25 | 0.10805 | 216.0901 |  |  |  | 1043 | 1042 | 0.93927 | 0.956 | 268 | 2.68 | 270
2 | 2019-02-13 11:00 | 3.8 | 1046 | 5.67 | 0.1384 | 276.801 | 5.7 | 0.1407 | 281.3965 |  |  |  | 1044 | 1043 | 0.93927 | 0.956 | 267 | 2.67 | 270
2 | 2019-02-13 12:00 | 4.4 | 1047 | 6.56 | 0.22149 | 442.9882 | 6.6 | 0.22589 | 451.7818 |  |  |  | 1045 | 1044 | 0.93927 | 0.956 | 268 | 2.68 | 270
2 | 2019-02-13 13:00 | 3.7 | 1048 | 5.52 | 0.12722 | 254.4333 | 5.55 | 0.12942 | 258.8388 |  |  |  | 1046 | 1045 | 0.93927 | 0.956 | 279 | 2.79 | 280
2 | 2019-02-13 14:00 | 4.5 | 1049 | 6.71 | 0.23822 | 476.4364 | 6.75 | 0.24279 | 485.5807 |  |  |  | 1047 | 1046 | 0.93927 | 0.956 | 289 | 2.89 | 290
2 | 2019-02-13 15:00 | 4.1 | 1050 | 6.12 | 0.17637 | 352.7363 | 6.15 | 0.17922 | 358.4356 |  |  |  | 1048 | 1047 | 0.93927 | 0.956 | 278 | 2.78 | 280
2 | 2019-02-13 16:00 | 3.6 | 1051 | 5.37 | 0.1164 | 232.8019 | 5.4 | 0.11854 | 237.0703 |  |  |  | 1049 | 1048 | 0.93927 | 0.956 | 289 | 2.89 | 290
2 | 2019-02-13 17:00 | 3.2 | 1052 | 4.77 | 0.078679 | 157.3587 | 4.8 | 0.08031 | 160.6201 |  |  |  | 1050 | 1049 | 0.93927 | 0.956 | 289 | 2.89 | 290
2 | 2019-02-13 18:00 | 3 | 1053 | 4.48 | 0.063877 | 127.7536 | 4.5 | 0.064854 | 129.7082 |  |  |  | 1051 | 1050 | 0.93927 | 0.956 | 299 | 2.99 | 300
2 | 2019-02-13 19:00 | 3.3 | 1054 | 4.92 | 0.08708 | 174.1599 | 4.95 | 0.08884 | 177.6808 |  |  |  | 1052 | 1051 | 0.93927 | 0.956 | 320 | 3.2 | 320
2 | 2019-02-13 20:00 | 3.4 | 1055 | 5.07 | 0.096186 | 192.372 | 5.1 | 0.098097 | 196.1944 |  |  |  | 1053 | 1052 | 0.93927 | 0.956 | 330 | 3.3 | 330
2 | 2019-02-13 21:00 | 4 | 1056 | 5.97 | 0.16274 | 325.4869 | 6 | 0.16538 | 330.7627 |  |  |  | 1054 | 1053 | 0.93927 | 0.956 | 330 | 3.3 | 330
2 | 2019-02-13 22:00 | 3.5 | 1057 | 5.22 | 0.10601 | 212.0145 | 5.25 | 0.10805 | 216.0901 |  |  |  | 1055 | 1054 | 0.93927 | 0.956 | 330 | 3.3 | 330
2 | 2019-02-13 23:00 | 3.1 | 1058 | 4.62 | 0.070834 | 141.6686 | 4.65 | 0.072366 | 144.7326 |  |  |  | 1056 | 1055 | 0.93927 | 0.956 | 340 | 3.4 | 340
2 | 2019-02-14 | 3.2 | 1059 | 4.77 | 0.078679 | 157.3587 | 4.8 | 0.08031 | 160.6201 |  |  |  | 1057 | 1056 | 0.93927 | 0.956 | 340 | 3.4 | 340
2 | 2019-02-14 01:00 | 1.7 | 1060 | 2.54 | 0.0023518 | 4.7035 | 2.55 | 0.0024279 | 4.8559 |  |  |  | 1058 | 1057 | 0.93927 | 0.956 | 339 | 3.39 | 340
2 | 2019-02-14 02:00 | 1.1 | 1061 | 1.64 | 0.00014468 | 0.28937 | 1.65 | 0.00015161 | 0.30323 |  |  |  | 1059 | 1058 | 0.93927 | 0.956 | 279 | 2.79 | 280
2 | 2019-02-14 03:00 | 1.4 | 1062 | 2.09 | 0.00073732 | 1.4746 | 2.1 | 0.00075952 | 1.519 |  |  |  | 1060 | 1059 | 0.93927 | 0.956 | 280 | 2.8 | 280
2 | 2019-02-14 04:00 | 2.4 | 1063 | 3.58 | 0.022829 | 45.6585 | 3.6 | 0.023596 | 47.1929 |  |  |  | 1061 | 1060 | 0.93927 | 0.956 | 310 | 3.1 | 310
2 | 2019-02-14 05:00 | 1.8 | 1064 | 2.69 | 0.0037151 | 7.4303 | 2.7 | 0.0038226 | 7.6451 |  |  |  | 1062 | 1061 | 0.93927 | 0.956 | 291 | 2.91 | 290
2 | 2019-02-14 06:00 | 1.8 | 1065 | 2.69 | 0.0037151 | 7.4303 | 2.7 | 0.0038226 | 7.6451 |  |  |  | 1063 | 1062 | 0.93927 | 0.956 | 278 | 2.78 | 280
2 | 2019-02-14 07:00 | 3.3 | 1066 | 4.92 | 0.08708 | 174.1599 | 4.95 | 0.08884 | 177.6808 |  |  |  | 1064 | 1063 | 0.93927 | 0.956 | 277 | 2.77 | 280
2 | 2019-02-14 08:00 | 3 | 1067 | 4.48 | 0.063877 | 127.7536 | 4.5 | 0.064854 | 129.7082 |  |  |  | 1065 | 1064 | 0.93927 | 0.956 | 298 | 2.98 | 300
2 | 2019-02-14 09:00 | 3.7 | 1068 | 5.52 | 0.12722 | 254.4333 | 5.55 | 0.12942 | 258.8388 |  |  |  | 1066 | 1065 | 0.93927 | 0.956 | 288 | 2.88 | 290
2 | 2019-02-14 10:00 | 4.2 | 1069 | 6.27 | 0.19099 | 381.9796 | 6.3 | 0.19402 | 388.0395 |  |  |  | 1067 | 1066 | 0.93927 | 0.956 | 279 | 2.79 | 280
2 | 2019-02-14 11:00 | 3.9 | 1070 | 5.82 | 0.15016 | 300.3187 | 5.85 | 0.1526 | 305.2043 |  |  |  | 1068 | 1067 | 0.93927 | 0.956 | 298 | 2.98 | 300
2 | 2019-02-14 12:00 | 4.2 | 1071 | 6.27 | 0.19099 | 381.9796 | 6.3 | 0.19402 | 388.0395 |  |  |  | 1069 | 1068 | 0.89309 | 0.90618 | 290 | 2.9 | 290
2 | 2019-02-14 13:00 | 3.3 | 1072 | 4.92 | 0.08708 | 174.1599 | 4.95 | 0.08884 | 177.6808 |  |  |  | 1070 | 1069 | 0.89309 | 0.90618 | 290 | 2.9 | 290
2 | 2019-02-14 14:00 | 4 | 1073 | 5.97 | 0.16274 | 325.4869 | 6 | 0.16538 | 330.7627 |  |  |  | 1071 | 1070 | 0.89309 | 0.90618 | 290 | 2.9 | 290
2 | 2019-02-14 15:00 | 4.3 | 1074 | 6.41 | 0.2054 | 410.7909 | 6.45 | 0.20963 | 419.2543 |  |  |  | 1072 | 1071 | 0.89309 | 0.90618 | 290 | 2.9 | 290
2 | 2019-02-14 16:00 | 4.1 | 1075 | 6.12 | 0.17637 | 352.7363 | 6.15 | 0.17922 | 358.4356 |  |  |  | 1073 | 1072 | 0.89309 | 0.90618 | 288 | 2.88 | 290
2 | 2019-02-14 17:00 | 3.6 | 1076 | 5.37 | 0.1164 | 232.8019 | 5.4 | 0.11854 | 237.0703 |  |  |  | 1074 | 1073 | 0.89309 | 0.90618 | 293 | 2.93 | 290
2 | 2019-02-14 18:00 | 3.9 | 1077 | 5.82 | 0.15016 | 300.3187 | 5.85 | 0.1526 | 305.2043 |  |  |  | 1075 | 1074 | 0.89309 | 0.90618 | 297 | 2.97 | 300
2 | 2019-02-14 19:00 | 3.1 | 1078 | 4.62 | 0.070834 | 141.6686 | 4.65 | 0.072366 | 144.7326 |  |  |  | 1076 | 1075 | 0.89309 | 0.90618 | 301 | 3.01 | 300
2 | 2019-02-14 20:00 | 3.2 | 1079 | 4.77 | 0.078679 | 157.3587 | 4.8 | 0.08031 | 160.6201 |  |  |  | 1077 | 1076 | 0.89309 | 0.90618 | 310 | 3.1 | 310
2 | 2019-02-14 21:00 | 3.7 | 1080 | 5.52 | 0.12722 | 254.4333 | 5.55 | 0.12942 | 258.8388 |  |  |  | 1078 | 1077 | 0.89309 | 0.90618 | 324 | 3.24 | 320
2 | 2019-02-14 22:00 | 2.9 | 1081 | 4.33 | 0.056679 | 113.3584 | 4.35 | 0.057627 | 115.2547 |  |  |  | 1079 | 1078 | 0.89309 | 0.90618 | 300 | 3 | 300
2 | 2019-02-14 23:00 | 2.9 | 1082 | 4.33 | 0.056679 | 113.3584 | 4.35 | 0.057627 | 115.2547 |  |  |  | 1080 | 1079 | 0.89309 | 0.90618 | 298 | 2.98 | 300
2 | 2019-02-15 | 2.2 | 1083 | 3.28 | 0.014036 | 28.0725 | 3.3 | 0.014533 | 29.0669 |  |  |  | 1081 | 1080 | 0.89309 | 0.90618 | 318 | 3.18 | 320
2 | 2019-02-15 01:00 | 2.5 | 1084 | 3.73 | 0.028952 | 57.9032 | 3.75 | 0.029823 | 59.6453 |  |  |  | 1082 | 1081 | 0.89309 | 0.90618 | 322 | 3.22 | 320
2 | 2019-02-15 02:00 | 2.9 | 1085 | 4.33 | 0.056679 | 113.3584 | 4.35 | 0.057627 | 115.2547 |  |  |  | 1083 | 1082 | 0.89309 | 0.90618 | 2 | 0.02 | 0
2 | 2019-02-15 03:00 | 1.5 | 1086 | 2.24 | 0.0011194 | 2.2387 | 2.25 | 0.0011488 | 2.2976 |  |  |  | 1084 | 1083 | 0.89309 | 0.90618 | 343 | 3.43 | 340
2 | 2019-02-15 04:00 | 1.6 | 1087 | 2.39 | 0.0016182 | 3.2364 | 2.4 | 0.0016561 | 3.3121 |  |  |  | 1085 | 1084 | 0.89309 | 0.90618 | 2 | 0.02 | 0
2 | 2019-02-15 05:00 | 3 | 1088 | 4.48 | 0.063877 | 127.7536 | 4.5 | 0.064854 | 129.7082 |  |  |  | 1086 | 1085 | 0.89309 | 0.90618 | 334 | 3.34 | 330
2 | 2019-02-15 06:00 | 3.2 | 1089 | 4.77 | 0.078679 | 157.3587 | 4.8 | 0.08031 | 160.6201 |  |  |  | 1087 | 1086 | 0.89309 | 0.90618 | 333 | 3.33 | 330
2 | 2019-02-15 07:00 | 2.3 | 1090 | 3.43 | 0.017964 | 35.9285 | 3.45 | 0.018521 | 37.0424 |  |  |  | 1088 | 1087 | 0.89309 | 0.90618 | 331 | 3.31 | 330
2 | 2019-02-15 08:00 | 2.7 | 1091 | 4.03 | 0.042667 | 85.3333 | 4.05 | 0.043597 | 87.1941 |  |  |  | 1089 | 1088 | 0.89309 | 0.90618 | 329 | 3.29 | 330
2 | 2019-02-15 09:00 | 3.4 | 1092 | 5.07 | 0.096186 | 192.372 | 5.1 | 0.098097 | 196.1944 |  |  |  | 1090 | 1089 | 0.89309 | 0.90618 | 340 | 3.4 | 340
2 | 2019-02-15 10:00 | 2 | 1093 | 2.98 | 0.0076819 | 15.3638 | 3 | 0.0080363 | 16.0726 |  |  |  | 1091 | 1090 | 0.89309 | 0.90618 | 328 | 3.28 | 330
2 | 2019-02-15 11:00 | 2.5 | 1094 | 3.73 | 0.028952 | 57.9032 | 3.75 | 0.029823 | 59.6453 |  |  |  | 1092 | 1091 | 0.89309 | 0.90618 | 319 | 3.19 | 320
2 | 2019-02-15 12:00 | 2.2 | 1095 | 3.28 | 0.014036 | 28.0725 | 3.3 | 0.014533 | 29.0669 |  |  |  | 1093 | 1092 | 0.89309 | 0.90618 | 299 | 2.99 | 300
2 | 2019-02-15 13:00 | 2.4 | 1096 | 3.58 | 0.022829 | 45.6585 | 3.6 | 0.023596 | 47.1929 |  |  |  | 1094 | 1093 | 0.89309 | 0.90618 | 292 | 2.92 | 290
2 | 2019-02-15 14:00 | 2.3 | 1097 | 3.43 | 0.017964 | 35.9285 | 3.45 | 0.018521 | 37.0424 |  |  |  | 1095 | 1094 | 0.89309 | 0.90618 | 338 | 3.38 | 340
2 | 2019-02-15 15:00 | 2.7 | 1098 | 4.03 | 0.042667 | 85.3333 | 4.05 | 0.043597 | 87.1941 |  |  |  | 1096 | 1095 | 0.89309 | 0.90618 | 300 | 3 | 300
2 | 2019-02-15 16:00 | 3.5 | 1099 | 5.22 | 0.10601 | 212.0145 | 5.25 | 0.10805 | 216.0901 |  |  |  | 1097 | 1096 | 0.89309 | 0.90618 | 299 | 2.99 | 300
2 | 2019-02-15 17:00 | 2.5 | 1100 | 3.73 | 0.028952 | 57.9032 | 3.75 | 0.029823 | 59.6453 |  |  |  | 1098 | 1097 | 0.89309 | 0.90618 | 299 | 2.99 | 300
2 | 2019-02-15 18:00 | 2.7 | 1101 | 4.03 | 0.042667 | 85.3333 | 4.05 | 0.043597 | 87.1941 |  |  |  | 1099 | 1098 | 0.89309 | 0.90618 | 308 | 3.08 | 310
2 | 2019-02-15 19:00 | 2.5 | 1102 | 3.73 | 0.028952 | 57.9032 | 3.75 | 0.029823 | 59.6453 |  |  |  | 1100 | 1099 | 0.89309 | 0.90618 | 287 | 2.87 | 290
2 | 2019-02-15 20:00 | 3.1 | 1103 | 4.62 | 0.070834 | 141.6686 | 4.65 | 0.072366 | 144.7326 |  |  |  | 1101 | 1100 | 0.89309 | 0.90618 | 267 | 2.67 | 270
2 | 2019-02-15 21:00 | 4.3 | 1104 | 6.41 | 0.2054 | 410.7909 | 6.45 | 0.20963 | 419.2543 |  |  |  | 1102 | 1101 | 0.89309 | 0.90618 | 268 | 2.68 | 270
2 | 2019-02-15 22:00 | 4.1 | 1105 | 6.12 | 0.17637 | 352.7363 | 6.15 | 0.17922 | 358.4356 |  |  |  | 1103 | 1102 | 0.89309 | 0.90618 | 277 | 2.77 | 280
2 | 2019-02-15 23:00 | 3.9 | 1106 | 5.82 | 0.15016 | 300.3187 | 5.85 | 0.1526 | 305.2043 |  |  |  | 1104 | 1103 | 0.89309 | 0.90618 | 277 | 2.77 | 280
2 | 2019-02-16 | 4 | 1107 | 5.97 | 0.16274 | 325.4869 | 6 | 0.16538 | 330.7627 |  |  |  | 1105 | 1104 | 0.89309 | 0.90618 | 267 | 2.67 | 270
2 | 2019-02-16 01:00 | 3.5 | 1108 | 5.22 | 0.10601 | 212.0145 | 5.25 | 0.10805 | 216.0901 |  |  |  | 1106 | 1105 | 0.89309 | 0.90618 | 276 | 2.76 | 280
2 | 2019-02-16 02:00 | 3.5 | 1109 | 5.22 | 0.10601 | 212.0145 | 5.25 | 0.10805 | 216.0901 |  |  |  | 1107 | 1106 | 0.89309 | 0.90618 | 275 | 2.75 | 280
2 | 2019-02-16 03:00 | 2.5 | 1110 | 3.73 | 0.028952 | 57.9032 | 3.75 | 0.029823 | 59.6453 |  |  |  | 1108 | 1107 | 0.89309 | 0.90618 | 298 | 2.98 | 300
2 | 2019-02-16 04:00 | 2.5 | 1111 | 3.73 | 0.028952 | 57.9032 | 3.75 | 0.029823 | 59.6453 |  |  |  | 1109 | 1108 | 0.89309 | 0.90618 | 318 | 3.18 | 320
2 | 2019-02-16 05:00 | 2.5 | 1112 | 3.73 | 0.028952 | 57.9032 | 3.75 | 0.029823 | 59.6453 |  |  |  | 1110 | 1109 | 0.89309 | 0.90618 | 298 | 2.98 | 300
2 | 2019-02-16 06:00 | 2.2 | 1113 | 3.28 | 0.014036 | 28.0725 | 3.3 | 0.014533 | 29.0669 |  |  |  | 1111 | 1110 | 0.89309 | 0.90618 | 299 | 2.99 | 300
2 | 2019-02-16 07:00 | 1.7 | 1114 | 2.54 | 0.0023518 | 4.7035 | 2.55 | 0.0024279 | 4.8559 |  |  |  | 1112 | 1111 | 0.89309 | 0.90618 | 299 | 2.99 | 300
2 | 2019-02-16 08:00 | 2.7 | 1115 | 4.03 | 0.042667 | 85.3333 | 4.05 | 0.043597 | 87.1941 |  |  |  | 1113 | 1112 | 0.89309 | 0.90618 | 269 | 2.69 | 270
2 | 2019-02-16 09:00 | 4.1 | 1116 | 6.12 | 0.17637 | 352.7363 | 6.15 | 0.17922 | 358.4356 |  |  |  | 1114 | 1113 | 0.89309 | 0.90618 | 270 | 2.7 | 270
2 | 2019-02-16 10:00 | 4.1 | 1117 | 6.12 | 0.17637 | 352.7363 | 6.15 | 0.17922 | 358.4356 |  |  |  | 1115 | 1114 | 0.89309 | 0.90618 | 290 | 2.9 | 290
2 | 2019-02-16 11:00 | 3.7 | 1118 | 5.52 | 0.12722 | 254.4333 | 5.55 | 0.12942 | 258.8388 |  |  |  | 1116 | 1115 | 0.89309 | 0.90618 | 280 | 2.8 | 280
2 | 2019-02-16 12:00 | 4 | 1119 | 5.97 | 0.16274 | 325.4869 | 6 | 0.16538 | 330.7627 |  |  |  | 1117 | 1116 | 0.89309 | 0.90618 | 294 | 2.94 | 290
2 | 2019-02-16 13:00 | 4.1 | 1120 | 6.12 | 0.17637 | 352.7363 | 6.15 | 0.17922 | 358.4356 |  |  |  | 1118 | 1117 | 0.89309 | 0.90618 | 258 | 2.58 | 260
2 | 2019-02-16 14:00 | 2.9 | 1121 | 4.33 | 0.056679 | 113.3584 | 4.35 | 0.057627 | 115.2547 |  |  |  | 1119 | 1118 | 0.89309 | 0.90618 | 281 | 2.81 | 280
2 | 2019-02-16 15:00 | 3.2 | 1122 | 4.77 | 0.078679 | 157.3587 | 4.8 | 0.08031 | 160.6201 |  |  |  | 1120 | 1119 | 0.89309 | 0.90618 | 269 | 2.69 | 270
2 | 2019-02-16 16:00 | 2.8 | 1123 | 4.18 | 0.049643 | 99.286 | 4.2 | 0.050576 | 101.151 |  |  |  | 1121 | 1120 | 0.89309 | 0.90618 | 262 | 2.62 | 260
2 | 2019-02-16 17:00 | 2.6 | 1124 | 3.88 | 0.035689 | 71.3786 | 3.9 | 0.036614 | 73.2279 |  |  |  | 1122 | 1121 | 0.89309 | 0.90618 | 250 | 2.5 | 250
2 | 2019-02-16 18:00 | 2.8 | 1125 | 4.18 | 0.049643 | 99.286 | 4.2 | 0.050576 | 101.151 |  |  |  | 1123 | 1122 | 0.89309 | 0.90618 | 263 | 2.63 | 260
2 | 2019-02-16 19:00 | 2.7 | 1126 | 4.03 | 0.042667 | 85.3333 | 4.05 | 0.043597 | 87.1941 |  |  |  | 1124 | 1123 | 0.89309 | 0.90618 | 262 | 2.62 | 260
2 | 2019-02-16 20:00 | 3.1 | 1127 | 4.62 | 0.070834 | 141.6686 | 4.65 | 0.072366 | 144.7326 |  |  |  | 1125 | 1124 | 0.89309 | 0.90618 | 264 | 2.64 | 260
2 | 2019-02-16 21:00 | 2.8 | 1128 | 4.18 | 0.049643 | 99.286 | 4.2 | 0.050576 | 101.151 |  |  |  | 1126 | 1125 | 0.89309 | 0.90618 | 269 | 2.69 | 270
2 | 2019-02-16 22:00 | 3.2 | 1129 | 4.77 | 0.078679 | 157.3587 | 4.8 | 0.08031 | 160.6201 |  |  |  | 1127 | 1126 | 0.89309 | 0.90618 | 258 | 2.58 | 260
2 | 2019-02-16 23:00 | 2.9 | 1130 | 4.33 | 0.056679 | 113.3584 | 4.35 | 0.057627 | 115.2547 |  |  |  | 1128 | 1127 | 0.89309 | 0.90618 | 266 | 2.66 | 270
2 | 2019-02-17 | 3.5 | 1131 | 5.22 | 0.10601 | 212.0145 | 5.25 | 0.10805 | 216.0901 |  |  |  | 1129 | 1128 | 0.89309 | 0.90618 | 264 | 2.64 | 260
2 | 2019-02-17 01:00 | 2.8 | 1132 | 4.18 | 0.049643 | 99.286 | 4.2 | 0.050576 | 101.151 |  |  |  | 1130 | 1129 | 0.89309 | 0.90618 | 246 | 2.46 | 250
2 | 2019-02-17 02:00 | 3.6 | 1133 | 5.37 | 0.1164 | 232.8019 | 5.4 | 0.11854 | 237.0703 |  |  |  | 1131 | 1130 | 0.89309 | 0.90618 | 247 | 2.47 | 250
2 | 2019-02-17 03:00 | 3.7 | 1134 | 5.52 | 0.12722 | 254.4333 | 5.55 | 0.12942 | 258.8388 |  |  |  | 1132 | 1131 | 0.89309 | 0.90618 | 260 | 2.6 | 260
2 | 2019-02-17 04:00 | 3.7 | 1135 | 5.52 | 0.12722 | 254.4333 | 5.55 | 0.12942 | 258.8388 |  |  |  | 1133 | 1132 | 0.89309 | 0.90618 | 259 | 2.59 | 260
2 | 2019-02-17 05:00 | 3.3 | 1136 | 4.92 | 0.08708 | 174.1599 | 4.95 | 0.08884 | 177.6808 |  |  |  | 1134 | 1133 | 0.89309 | 0.90618 | 259 | 2.59 | 260
2 | 2019-02-17 06:00 | 2.8 | 1137 | 4.18 | 0.049643 | 99.286 | 4.2 | 0.050576 | 101.151 |  |  |  | 1135 | 1134 | 0.89309 | 0.90618 | 228 | 2.28 | 230
2 | 2019-02-17 07:00 | 3.4 | 1138 | 5.07 | 0.096186 | 192.372 | 5.1 | 0.098097 | 196.1944 |  |  |  | 1136 | 1135 | 0.89309 | 0.90618 | 226 | 2.26 | 230
2 | 2019-02-17 08:00 | 3.9 | 1139 | 5.82 | 0.15016 | 300.3187 | 5.85 | 0.1526 | 305.2043 |  |  |  | 1137 | 1136 | 0.89309 | 0.90618 | 239 | 2.39 | 240
2 | 2019-02-17 09:00 | 4.2 | 1140 | 6.27 | 0.19099 | 381.9796 | 6.3 | 0.19402 | 388.0395 |  |  |  | 1138 | 1137 | 0.89309 | 0.90618 | 229 | 2.29 | 230
2 | 2019-02-17 10:00 | 4.7 | 1141 | 7.01 | 0.27377 | 547.5454 | 7.05 | 0.27875 | 557.4919 |  |  |  | 1139 | 1138 | 0.89309 | 0.90618 | 248 | 2.48 | 250
2 | 2019-02-17 11:00 | 5 | 1142 | 7.46 | 0.33294 | 665.8841 | 7.5 | 0.33854 | 677.0735 |  |  |  | 1140 | 1139 | 0.89309 | 0.90618 | 245 | 2.45 | 250
2 | 2019-02-17 12:00 | 5.7 | 1143 | 8.5 | 0.4949 | 989.7908 | 8.55 | 0.50342 | 1006.8411 |  |  |  | 1141 | 1140 | 0.89309 | 0.90618 | 255 | 2.55 | 260
2 | 2019-02-17 13:00 | 6.1 | 1144 | 9.1 | 0.59887 | 1197.7333 | 9.15 | 0.60753 | 1215.0574 |  |  |  | 1142 | 1141 | 0.89309 | 0.90618 | 251 | 2.51 | 250
2 | 2019-02-17 14:00 | 6.3 | 1145 | 9.4 | 0.65004 | 1300.0711 | 9.45 | 0.6583 | 1316.6052 |  |  |  | 1143 | 1142 | 0.89309 | 0.90618 | 251 | 2.51 | 250
2 | 2019-02-17 15:00 | 5.7 | 1146 | 8.5 | 0.4949 | 989.7908 | 8.55 | 0.50342 | 1006.8411 |  |  |  | 1144 | 1143 | 0.89309 | 0.90618 | 264 | 2.64 | 260
2 | 2019-02-17 16:00 | 7 | 1147 | 10.44 | 0.79584 | 1591.6794 | 10.5 | 0.80245 | 1604.8996 |  |  |  | 1145 | 1144 | 0.89309 | 0.90618 | 259 | 2.59 | 260
2 | 2019-02-17 17:00 | 6.6 | 1148 | 9.85 | 0.72027 | 1440.5486 | 9.9 | 0.72744 | 1454.8856 |  |  |  | 1146 | 1145 | 0.89309 | 0.90618 | 266 | 2.66 | 270
2 | 2019-02-17 18:00 | 5.6 | 1149 | 8.35 | 0.46964 | 939.2715 | 8.4 | 0.478 | 955.9997 |  |  |  | 1147 | 1146 | 0.89309 | 0.90618 | 258 | 2.58 | 260
2 | 2019-02-17 19:00 | 5.7 | 1150 | 8.5 | 0.4949 | 989.7908 | 8.55 | 0.50342 | 1006.8411 |  |  |  | 1148 | 1147 | 0.89309 | 0.90618 | 261 | 2.61 | 260
2 | 2019-02-17 20:00 | 5.3 | 1151 | 7.91 | 0.39893 | 797.864 | 7.95 | 0.40512 | 810.2358 |  |  |  | 1149 | 1148 | 0.89309 | 0.90618 | 261 | 2.61 | 260
2 | 2019-02-17 21:00 | 5.7 | 1152 | 8.5 | 0.4949 | 989.7908 | 8.55 | 0.50342 | 1006.8411 |  |  |  | 1150 | 1149 | 0.89309 | 0.90618 | 261 | 2.61 | 260
2 | 2019-02-17 22:00 | 5.6 | 1153 | 8.35 | 0.46964 | 939.2715 | 8.4 | 0.478 | 955.9997 |  |  |  | 1151 | 1150 | 0.89309 | 0.90618 | 267 | 2.67 | 270
2 | 2019-02-17 23:00 | 6.3 | 1154 | 9.4 | 0.65004 | 1300.0711 | 9.45 | 0.6583 | 1316.6052 |  |  |  | 1152 | 1151 | 0.89309 | 0.90618 | 268 | 2.68 | 270
2 | 2019-02-18 | 5.5 | 1155 | 8.21 | 0.44654 | 893.0865 | 8.25 | 0.45309 | 906.1792 |  |  |  | 1153 | 1152 | 0.89309 | 0.90618 | 279 | 2.79 | 280
2 | 2019-02-18 01:00 | 5.2 | 1156 | 7.76 | 0.3762 | 752.3932 | 7.8 | 0.38219 | 764.3756 |  |  |  | 1154 | 1153 | 0.89309 | 0.90618 | 278 | 2.78 | 280
2 | 2019-02-18 02:00 | 5.3 | 1157 | 7.91 | 0.39893 | 797.864 | 7.95 | 0.40512 | 810.2358 |  |  |  | 1155 | 1154 | 0.84479 | 0.85754 | 268 | 2.68 | 270
2 | 2019-02-18 03:00 | 4.8 | 1158 | 7.16 | 0.29271 | 585.4284 | 7.2 | 0.2979 | 595.7977 |  |  |  | 1156 | 1155 | 0.84479 | 0.85754 | 278 | 2.78 | 280
2 | 2019-02-18 04:00 | 6.4 | 1159 | 9.55 | 0.67452 | 1349.0391 | 9.6 | 0.68246 | 1364.9111 |  |  |  | 1157 | 1156 | 0.84479 | 0.85754 | 281 | 2.81 | 280
2 | 2019-02-18 05:00 | 5.7 | 1160 | 8.5 | 0.4949 | 989.7908 | 8.55 | 0.50342 | 1006.8411 |  |  |  | 1158 | 1157 | 0.84479 | 0.85754 | 282 | 2.82 | 280
2 | 2019-02-18 06:00 | 6.6 | 1161 | 9.85 | 0.72027 | 1440.5486 | 9.9 | 0.72744 | 1454.8856 |  |  |  | 1159 | 1158 | 0.84479 | 0.85754 | 287 | 2.87 | 290
2 | 2019-02-18 07:00 | 5.4 | 1162 | 8.06 | 0.42239 | 844.7875 | 8.1 | 0.42877 | 857.5388 |  |  |  | 1160 | 1159 | 0.84479 | 0.85754 | 301 | 3.01 | 300
2 | 2019-02-18 08:00 | 5.1 | 1163 | 7.61 | 0.3542 | 708.3941 | 7.65 | 0.35999 | 719.9823 |  |  |  | 1161 | 1160 | 0.84479 | 0.85754 | 313 | 3.13 | 310
2 | 2019-02-18 09:00 | 4.2 | 1164 | 6.27 | 0.19099 | 381.9796 | 6.3 | 0.19402 | 388.0395 |  |  |  | 1162 | 1161 | 0.84479 | 0.85754 | 313 | 3.13 | 310
2 | 2019-02-18 10:00 | 4.3 | 1165 | 6.41 | 0.2054 | 410.7909 | 6.45 | 0.20963 | 419.2543 |  |  |  | 1163 | 1162 | 0.84479 | 0.85754 | 321 | 3.21 | 320
2 | 2019-02-18 11:00 | 4.1 | 1166 | 6.12 | 0.17637 | 352.7363 | 6.15 | 0.17922 | 358.4356 |  |  |  | 1164 | 1163 | 0.84479 | 0.85754 | 321 | 3.21 | 320
2 | 2019-02-18 12:00 | 4.3 | 1167 | 6.41 | 0.2054 | 410.7909 | 6.45 | 0.20963 | 419.2543 |  |  |  | 1165 | 1164 | 0.84479 | 0.85754 | 311 | 3.11 | 310
2 | 2019-02-18 13:00 | 4.4 | 1168 | 6.56 | 0.22149 | 442.9882 | 6.6 | 0.22589 | 451.7818 |  |  |  | 1166 | 1165 | 0.84479 | 0.85754 | 331 | 3.31 | 330
2 | 2019-02-18 14:00 | 4.3 | 1169 | 6.41 | 0.2054 | 410.7909 | 6.45 | 0.20963 | 419.2543 |  |  |  | 1167 | 1166 | 0.84479 | 0.85754 | 318 | 3.18 | 320
2 | 2019-02-18 15:00 | 3.6 | 1170 | 5.37 | 0.1164 | 232.8019 | 5.4 | 0.11854 | 237.0703 |  |  |  | 1168 | 1167 | 0.84479 | 0.85754 | 310 | 3.1 | 310
2 | 2019-02-18 16:00 | 2.6 | 1171 | 3.88 | 0.035689 | 71.3786 | 3.9 | 0.036614 | 73.2279 |  |  |  | 1169 | 1168 | 0.84479 | 0.85754 | 282 | 2.82 | 280
2 | 2019-02-18 17:00 | 2.7 | 1172 | 4.03 | 0.042667 | 85.3333 | 4.05 | 0.043597 | 87.1941 |  |  |  | 1170 | 1169 | 0.84479 | 0.85754 | 291 | 2.91 | 290
2 | 2019-02-18 18:00 | 2.5 | 1173 | 3.73 | 0.028952 | 57.9032 | 3.75 | 0.029823 | 59.6453 |  |  |  | 1171 | 1170 | 0.84479 | 0.85754 | 311 | 3.11 | 310
2 | 2019-02-18 19:00 | 2.5 | 1174 | 3.73 | 0.028952 | 57.9032 | 3.75 | 0.029823 | 59.6453 |  |  |  | 1172 | 1171 | 0.84479 | 0.85754 | 332 | 3.32 | 330
2 | 2019-02-18 20:00 | 2.5 | 1175 | 3.73 | 0.028952 | 57.9032 | 3.75 | 0.029823 | 59.6453 |  |  |  | 1173 | 1172 | 0.84479 | 0.85754 | 22 | 0.22 | 20
2 | 2019-02-18 21:00 | 2.7 | 1176 | 4.03 | 0.042667 | 85.3333 | 4.05 | 0.043597 | 87.1941 |  |  |  | 1174 | 1173 | 0.84479 | 0.85754 | 24 | 0.24 | 20
2 | 2019-02-18 22:00 | 2.9 | 1177 | 4.33 | 0.056679 | 113.3584 | 4.35 | 0.057627 | 115.2547 |  |  |  | 1175 | 1174 | 0.84479 | 0.85754 | 41 | 0.41 | 40
2 | 2019-02-18 23:00 | 3.1 | 1178 | 4.62 | 0.070834 | 141.6686 | 4.65 | 0.072366 | 144.7326 |  |  |  | 1176 | 1175 | 0.84479 | 0.85754 | 45 | 0.45 | 50
2 | 2019-02-19 | 3.3 | 1179 | 4.92 | 0.08708 | 174.1599 | 4.95 | 0.08884 | 177.6808 |  |  |  | 1177 | 1176 | 0.84479 | 0.85754 | 34 | 0.34 | 30
2 | 2019-02-19 01:00 | 3.4 | 1180 | 5.07 | 0.096186 | 192.372 | 5.1 | 0.098097 | 196.1944 |  |  |  | 1178 | 1177 | 0.84479 | 0.85754 | 32 | 0.32 | 30
2 | 2019-02-19 02:00 | 3.4 | 1181 | 5.07 | 0.096186 | 192.372 | 5.1 | 0.098097 | 196.1944 |  |  |  | 1179 | 1178 | 0.84479 | 0.85754 | 11 | 0.11 | 10
2 | 2019-02-19 03:00 | 3.3 | 1182 | 4.92 | 0.08708 | 174.1599 | 4.95 | 0.08884 | 177.6808 |  |  |  | 1180 | 1179 | 0.84479 | 0.85754 | 19 | 0.19 | 20
2 | 2019-02-19 04:00 | 3.4 | 1183 | 5.07 | 0.096186 | 192.372 | 5.1 | 0.098097 | 196.1944 |  |  |  | 1181 | 1180 | 0.84479 | 0.85754 | 20 | 0.2 | 20
2 | 2019-02-19 05:00 | 3.1 | 1184 | 4.62 | 0.070834 | 141.6686 | 4.65 | 0.072366 | 144.7326 |  |  |  | 1182 | 1181 | 0.84479 | 0.85754 | 19 | 0.19 | 20
2 | 2019-02-19 06:00 | 3.6 | 1185 | 5.37 | 0.1164 | 232.8019 | 5.4 | 0.11854 | 237.0703 |  |  |  | 1183 | 1182 | 0.84479 | 0.85754 | 33 | 0.33 | 30
2 | 2019-02-19 07:00 | 2.8 | 1186 | 4.18 | 0.049643 | 99.286 | 4.2 | 0.050576 | 101.151 |  |  |  | 1184 | 1183 | 0.84479 | 0.85754 | 21 | 0.21 | 20
2 | 2019-02-19 08:00 | 3 | 1187 | 4.48 | 0.063877 | 127.7536 | 4.5 | 0.064854 | 129.7082 |  |  |  | 1185 | 1184 | 0.84479 | 0.85754 | 22 | 0.22 | 20
2 | 2019-02-19 09:00 | 2.3 | 1188 | 3.43 | 0.017964 | 35.9285 | 3.45 | 0.018521 | 37.0424 |  |  |  | 1186 | 1185 | 0.84479 | 0.85754 | 48 | 0.48 | 50
2 | 2019-02-19 10:00 | 2.7 | 1189 | 4.03 | 0.042667 | 85.3333 | 4.05 | 0.043597 | 87.1941 |  |  |  | 1187 | 1186 | 0.84479 | 0.85754 | 53 | 0.53 | 50
2 | 2019-02-19 11:00 | 2.4 | 1190 | 3.58 | 0.022829 | 45.6585 | 3.6 | 0.023596 | 47.1929 |  |  |  | 1188 | 1187 | 0.84479 | 0.85754 | 62 | 0.62 | 60
2 | 2019-02-19 12:00 | 1.9 | 1191 | 2.83 | 0.0053997 | 10.7993 | 2.85 | 0.0056714 | 11.3429 |  |  |  | 1189 | 1188 | 0.84479 | 0.85754 | 73 | 0.73 | 70
2 | 2019-02-19 13:00 | 2.1 | 1192 | 3.13 | 0.010589 | 21.1787 | 3.15 | 0.011019 | 22.038 |  |  |  | 1190 | 1189 | 0.84479 | 0.85754 | 33 | 0.33 | 30
2 | 2019-02-19 14:00 | 1.7 | 1193 | 2.54 | 0.0023518 | 4.7035 | 2.55 | 0.0024279 | 4.8559 |  |  |  | 1191 | 1190 | 0.84479 | 0.85754 | 76 | 0.76 | 80
2 | 2019-02-19 15:00 | 1.6 | 1194 | 2.39 | 0.0016182 | 3.2364 | 2.4 | 0.0016561 | 3.3121 |  |  |  | 1192 | 1191 | 0.84479 | 0.85754 | 52 | 0.52 | 50
2 | 2019-02-19 16:00 | 1.3 | 1195 | 1.94 | 0.00046181 | 0.92362 | 1.95 | 0.0004768 | 0.9536 |  |  |  | 1193 | 1192 | 0.84479 | 0.85754 | 70 | 0.7 | 70
2 | 2019-02-19 17:00 | 2.1 | 1196 | 3.13 | 0.010589 | 21.1787 | 3.15 | 0.011019 | 22.038 |  |  |  | 1194 | 1193 | 0.84479 | 0.85754 | 101 | 1.01 | 100
2 | 2019-02-19 18:00 | 1.7 | 1197 | 2.54 | 0.0023518 | 4.7035 | 2.55 | 0.0024279 | 4.8559 |  |  |  | 1195 | 1194 | 0.84479 | 0.85754 | 101 | 1.01 | 100
2 | 2019-02-19 19:00 | 1.9 | 1198 | 2.83 | 0.0053997 | 10.7993 | 2.85 | 0.0056714 | 11.3429 |  |  |  | 1196 | 1195 | 0.84479 | 0.85754 | 71 | 0.71 | 70
2 | 2019-02-19 20:00 | 3.5 | 1199 | 5.22 | 0.10601 | 212.0145 | 5.25 | 0.10805 | 216.0901 |  |  |  | 1197 | 1196 | 0.84479 | 0.85754 | 54 | 0.54 | 50
2 | 2019-02-19 21:00 | 3.7 | 1200 | 5.52 | 0.12722 | 254.4333 | 5.55 | 0.12942 | 258.8388 |  |  |  | 1198 | 1197 | 0.84479 | 0.85754 | 52 | 0.52 | 50
2 | 2019-02-19 22:00 | 3.1 | 1201 | 4.62 | 0.070834 | 141.6686 | 4.65 | 0.072366 | 144.7326 |  |  |  | 1199 | 1198 | 0.84479 | 0.85754 | 71 | 0.71 | 70
2 | 2019-02-19 23:00 | 4.8 | 1202 | 7.16 | 0.29271 | 585.4284 | 7.2 | 0.2979 | 595.7977 |  |  |  | 1200 | 1199 | 0.84479 | 0.85754 | 83 | 0.83 | 80
2 | 2019-02-20 | 4 | 1203 | 5.97 | 0.16274 | 325.4869 | 6 | 0.16538 | 330.7627 |  |  |  | 1201 | 1200 | 0.84479 | 0.85754 | 92 | 0.92 | 90
2 | 2019-02-20 01:00 | 3.7 | 1204 | 5.52 | 0.12722 | 254.4333 | 5.55 | 0.12942 | 258.8388 |  |  |  | 1202 | 1201 | 0.84479 | 0.85754 | 81 | 0.81 | 80
2 | 2019-02-20 02:00 | 4.8 | 1205 | 7.16 | 0.29271 | 585.4284 | 7.2 | 0.2979 | 595.7977 |  |  |  | 1203 | 1202 | 0.84479 | 0.85754 | 92 | 0.92 | 90
2 | 2019-02-20 03:00 | 4.6 | 1206 | 6.86 | 0.25562 | 511.2464 | 6.9 | 0.26039 | 520.7753 |  |  |  | 1204 | 1203 | 0.84479 | 0.85754 | 90 | 0.9 | 90
2 | 2019-02-20 04:00 | 3.9 | 1207 | 5.82 | 0.15016 | 300.3187 | 5.85 | 0.1526 | 305.2043 |  |  |  | 1205 | 1204 | 0.84479 | 0.85754 | 90 | 0.9 | 90
2 | 2019-02-20 05:00 | 3.4 | 1208 | 5.07 | 0.096186 | 192.372 | 5.1 | 0.098097 | 196.1944 |  |  |  | 1206 | 1205 | 0.84479 | 0.85754 | 76 | 0.76 | 80
2 | 2019-02-20 06:00 | 3.4 | 1209 | 5.07 | 0.096186 | 192.372 | 5.1 | 0.098097 | 196.1944 |  |  |  | 1207 | 1206 | 0.84479 | 0.85754 | 97 | 0.97 | 100
2 | 2019-02-20 07:00 | 4 | 1210 | 5.97 | 0.16274 | 325.4869 | 6 | 0.16538 | 330.7627 |  |  |  | 1208 | 1207 | 0.84479 | 0.85754 | 73 | 0.73 | 70
2 | 2019-02-20 08:00 | 3.3 | 1211 | 4.92 | 0.08708 | 174.1599 | 4.95 | 0.08884 | 177.6808 |  |  |  | 1209 | 1208 | 0.84479 | 0.85754 | 83 | 0.83 | 80
2 | 2019-02-20 09:00 | 4 | 1212 | 5.97 | 0.16274 | 325.4869 | 6 | 0.16538 | 330.7627 |  |  |  | 1210 | 1209 | 0.84479 | 0.85754 | 92 | 0.92 | 90
2 | 2019-02-20 10:00 | 5.3 | 1213 | 7.91 | 0.39893 | 797.864 | 7.95 | 0.40512 | 810.2358 |  |  |  | 1211 | 1210 | 0.84479 | 0.85754 | 91 | 0.91 | 90
2 | 2019-02-20 11:00 | 4.6 | 1214 | 6.86 | 0.25562 | 511.2464 | 6.9 | 0.26039 | 520.7753 |  |  |  | 1212 | 1211 | 0.84479 | 0.85754 | 90 | 0.9 | 90
2 | 2019-02-20 12:00 | 3.8 | 1215 | 5.67 | 0.1384 | 276.801 | 5.7 | 0.1407 | 281.3965 |  |  |  | 1213 | 1212 | 0.84479 | 0.85754 | 89 | 0.89 | 90
2 | 2019-02-20 13:00 | 5.5 | 1216 | 8.21 | 0.44654 | 893.0865 | 8.25 | 0.45309 | 906.1792 |  |  |  | 1214 | 1213 | 0.84479 | 0.85754 | 91 | 0.91 | 90
2 | 2019-02-20 14:00 | 4.9 | 1217 | 7.31 | 0.31244 | 624.8852 | 7.35 | 0.31783 | 635.6688 |  |  |  | 1215 | 1214 | 0.84479 | 0.85754 | 100 | 1 | 100
2 | 2019-02-20 15:00 | 4.8 | 1218 | 7.16 | 0.29271 | 585.4284 | 7.2 | 0.2979 | 595.7977 |  |  |  | 1216 | 1215 | 0.84479 | 0.85754 | 91 | 0.91 | 90
2 | 2019-02-20 16:00 | 4.2 | 1219 | 6.27 | 0.19099 | 381.9796 | 6.3 | 0.19402 | 388.0395 |  |  |  | 1217 | 1216 | 0.84479 | 0.85754 | 91 | 0.91 | 90
2 | 2019-02-20 17:00 | 3.9 | 1220 | 5.82 | 0.15016 | 300.3187 | 5.85 | 0.1526 | 305.2043 |  |  |  | 1218 | 1217 | 0.84479 | 0.85754 | 100 | 1 | 100
2 | 2019-02-20 18:00 | 2.6 | 1221 | 3.88 | 0.035689 | 71.3786 | 3.9 | 0.036614 | 73.2279 |  |  |  | 1219 | 1218 | 0.84479 | 0.85754 | 80 | 0.8 | 80
2 | 2019-02-20 19:00 | 3.5 | 1222 | 5.22 | 0.10601 | 212.0145 | 5.25 | 0.10805 | 216.0901 |  |  |  | 1220 | 1219 | 0.84479 | 0.85754 | 90 | 0.9 | 90
2 | 2019-02-20 20:00 | 4.3 | 1223 | 6.41 | 0.2054 | 410.7909 | 6.45 | 0.20963 | 419.2543 |  |  |  | 1221 | 1220 | 0.84479 | 0.85754 | 100 | 1 | 100
2 | 2019-02-20 21:00 | 4.9 | 1224 | 7.31 | 0.31244 | 624.8852 | 7.35 | 0.31783 | 635.6688 |  |  |  | 1222 | 1221 | 0.84479 | 0.85754 | 101 | 1.01 | 100
2 | 2019-02-20 22:00 | 4.6 | 1225 | 6.86 | 0.25562 | 511.2464 | 6.9 | 0.26039 | 520.7753 |  |  |  | 1223 | 1222 | 0.84479 | 0.85754 | 101 | 1.01 | 100
2 | 2019-02-20 23:00 | 4.2 | 1226 | 6.27 | 0.19099 | 381.9796 | 6.3 | 0.19402 | 388.0395 |  |  |  | 1224 | 1223 | 0.84479 | 0.85754 | 101 | 1.01 | 100
2 | 2019-02-21 | 3.6 | 1227 | 5.37 | 0.1164 | 232.8019 | 5.4 | 0.11854 | 237.0703 |  |  |  | 1225 | 1224 | 0.84479 | 0.85754 | 101 | 1.01 | 100
2 | 2019-02-21 01:00 | 4.2 | 1228 | 6.27 | 0.19099 | 381.9796 | 6.3 | 0.19402 | 388.0395 |  |  |  | 1226 | 1225 | 0.84479 | 0.85754 | 102 | 1.02 | 100
2 | 2019-02-21 02:00 | 4.4 | 1229 | 6.56 | 0.22149 | 442.9882 | 6.6 | 0.22589 | 451.7818 |  |  |  | 1227 | 1226 | 0.84479 | 0.85754 | 101 | 1.01 | 100
2 | 2019-02-21 03:00 | 3.9 | 1230 | 5.82 | 0.15016 | 300.3187 | 5.85 | 0.1526 | 305.2043 |  |  |  | 1228 | 1227 | 0.84479 | 0.85754 | 101 | 1.01 | 100
2 | 2019-02-21 04:00 | 3.8 | 1231 | 5.67 | 0.1384 | 276.801 | 5.7 | 0.1407 | 281.3965 |  |  |  | 1229 | 1228 | 0.84479 | 0.85754 | 100 | 1 | 100
2 | 2019-02-21 05:00 | 3.9 | 1232 | 5.82 | 0.15016 | 300.3187 | 5.85 | 0.1526 | 305.2043 |  |  |  | 1230 | 1229 | 0.84479 | 0.85754 | 111 | 1.11 | 110
2 | 2019-02-21 06:00 | 3.5 | 1233 | 5.22 | 0.10601 | 212.0145 | 5.25 | 0.10805 | 216.0901 |  |  |  | 1231 | 1230 | 0.84479 | 0.85754 | 111 | 1.11 | 110
2 | 2019-02-21 07:00 | 3.3 | 1234 | 4.92 | 0.08708 | 174.1599 | 4.95 | 0.08884 | 177.6808 |  |  |  | 1232 | 1231 | 0.84479 | 0.85754 | 99 | 0.99 | 100
2 | 2019-02-21 08:00 | 2.2 | 1235 | 3.28 | 0.014036 | 28.0725 | 3.3 | 0.014533 | 29.0669 |  |  |  | 1233 | 1232 | 0.84479 | 0.85754 | 99 | 0.99 | 100
2 | 2019-02-21 09:00 | 2.1 | 1236 | 3.13 | 0.010589 | 21.1787 | 3.15 | 0.011019 | 22.038 |  |  |  | 1234 | 1233 | 0.84479 | 0.85754 | 109 | 1.09 | 110
2 | 2019-02-21 10:00 | 2 | 1237 | 2.98 | 0.0076819 | 15.3638 | 3 | 0.0080363 | 16.0726 |  |  |  | 1235 | 1234 | 0.79786 | 0.81024 | 120 | 1.2 | 120
2 | 2019-02-21 11:00 | 1.2 | 1238 | 1.79 | 0.0002732 | 0.54641 | 1.8 | 0.00028378 | 0.56756 |  |  |  | 1236 | 1235 | 0.79786 | 0.81024 | 131 | 1.31 | 130
2 | 2019-02-21 12:00 | 1 | 1239 | 1.49 | 6.4683e-05 | 0.12937 | 1.5 | 6.8738e-05 | 0.13748 |  |  |  | 1237 | 1236 | 0.79786 | 0.81024 | 124 | 1.24 | 120
2 | 2019-02-21 13:00 | 1.5 | 1240 | 2.24 | 0.0011194 | 2.2387 | 2.25 | 0.0011488 | 2.2976 |  |  |  | 1238 | 1237 | 0.79786 | 0.81024 | 123 | 1.23 | 120
2 | 2019-02-21 14:00 | 1.4 | 1241 | 2.09 | 0.00073732 | 1.4746 | 2.1 | 0.00075952 | 1.519 |  |  |  | 1239 | 1238 | 0.79786 | 0.81024 | 129 | 1.29 | 130
2 | 2019-02-21 15:00 | 1 | 1242 | 1.49 | 6.4683e-05 | 0.12937 | 1.5 | 6.8738e-05 | 0.13748 |  |  |  | 1240 | 1239 | 0.79786 | 0.81024 | 130 | 1.3 | 130
2 | 2019-02-21 16:00 | 0.9 | 1243 | 1.34 | 0 | 0 | 1.35 | 0 | 0 |  |  |  | 1241 | 1240 | 0.79786 | 0.81024 | 119 | 1.19 | 120
2 | 2019-02-21 17:00 | 1.1 | 1244 | 1.64 | 0.00014468 | 0.28937 | 1.65 | 0.00015161 | 0.30323 |  |  |  | 1242 | 1241 | 0.79786 | 0.81024 | 101 | 1.01 | 100
2 | 2019-02-21 18:00 | 2.5 | 1245 | 3.73 | 0.028952 | 57.9032 | 3.75 | 0.029823 | 59.6453 |  |  |  | 1243 | 1242 | 0.79786 | 0.81024 | 100 | 1 | 100
2 | 2019-02-21 19:00 | 2.5 | 1246 | 3.73 | 0.028952 | 57.9032 | 3.75 | 0.029823 | 59.6453 |  |  |  | 1244 | 1243 | 0.79786 | 0.81024 | 102 | 1.02 | 100
2 | 2019-02-21 20:00 | 1 | 1247 | 1.49 | 6.4683e-05 | 0.12937 | 1.5 | 6.8738e-05 | 0.13748 |  |  |  | 1245 | 1244 | 0.79786 | 0.81024 | 104 | 1.04 | 100
2 | 2019-02-21 21:00 | 2.2 | 1248 | 3.28 | 0.014036 | 28.0725 | 3.3 | 0.014533 | 29.0669 |  |  |  | 1246 | 1245 | 0.79786 | 0.81024 | 105 | 1.05 | 110
2 | 2019-02-21 22:00 | 2.5 | 1249 | 3.73 | 0.028952 | 57.9032 | 3.75 | 0.029823 | 59.6453 |  |  |  | 1247 | 1246 | 0.79786 | 0.81024 | 130 | 1.3 | 130
2 | 2019-02-21 23:00 | 1.8 | 1250 | 2.69 | 0.0037151 | 7.4303 | 2.7 | 0.0038226 | 7.6451 |  |  |  | 1248 | 1247 | 0.79786 | 0.81024 | 164 | 1.64 | 160
2 | 2019-02-22 | 2.6 | 1251 | 3.88 | 0.035689 | 71.3786 | 3.9 | 0.036614 | 73.2279 |  |  |  | 1249 | 1248 | 0.79786 | 0.81024 | 204 | 2.04 | 200
2 | 2019-02-22 01:00 | 3 | 1252 | 4.48 | 0.063877 | 127.7536 | 4.5 | 0.064854 | 129.7082 |  |  |  | 1250 | 1249 | 0.79786 | 0.81024 | 235 | 2.35 | 240
2 | 2019-02-22 02:00 | 3.4 | 1253 | 5.07 | 0.096186 | 192.372 | 5.1 | 0.098097 | 196.1944 |  |  |  | 1251 | 1250 | 0.79786 | 0.81024 | 257 | 2.57 | 260
2 | 2019-02-22 03:00 | 3.5 | 1254 | 5.22 | 0.10601 | 212.0145 | 5.25 | 0.10805 | 216.0901 |  |  |  | 1252 | 1251 | 0.79786 | 0.81024 | 251 | 2.51 | 250
2 | 2019-02-22 04:00 | 4.1 | 1255 | 6.12 | 0.17637 | 352.7363 | 6.15 | 0.17922 | 358.4356 |  |  |  | 1253 | 1252 | 0.79786 | 0.81024 | 247 | 2.47 | 250
2 | 2019-02-22 05:00 | 3.9 | 1256 | 5.82 | 0.15016 | 300.3187 | 5.85 | 0.1526 | 305.2043 |  |  |  | 1254 | 1253 | 0.79786 | 0.81024 | 228 | 2.28 | 230
2 | 2019-02-22 06:00 | 3.6 | 1257 | 5.37 | 0.1164 | 232.8019 | 5.4 | 0.11854 | 237.0703 |  |  |  | 1255 | 1254 | 0.79786 | 0.81024 | 238 | 2.38 | 240
2 | 2019-02-22 07:00 | 3.9 | 1258 | 5.82 | 0.15016 | 300.3187 | 5.85 | 0.1526 | 305.2043 |  |  |  | 1256 | 1255 | 0.79786 | 0.81024 | 240 | 2.4 | 240
2 | 2019-02-22 08:00 | 4.5 | 1259 | 6.71 | 0.23822 | 476.4364 | 6.75 | 0.24279 | 485.5807 |  |  |  | 1257 | 1256 | 0.79786 | 0.81024 | 240 | 2.4 | 240
2 | 2019-02-22 09:00 | 3.7 | 1260 | 5.52 | 0.12722 | 254.4333 | 5.55 | 0.12942 | 258.8388 |  |  |  | 1258 | 1257 | 0.79786 | 0.81024 | 238 | 2.38 | 240
2 | 2019-02-22 10:00 | 4.4 | 1261 | 6.56 | 0.22149 | 442.9882 | 6.6 | 0.22589 | 451.7818 |  |  |  | 1259 | 1258 | 0.79786 | 0.81024 | 239 | 2.39 | 240
2 | 2019-02-22 11:00 | 4.6 | 1262 | 6.86 | 0.25562 | 511.2464 | 6.9 | 0.26039 | 520.7753 |  |  |  | 1260 | 1259 | 0.79786 | 0.81024 | 240 | 2.4 | 240
2 | 2019-02-22 12:00 | 4 | 1263 | 5.97 | 0.16274 | 325.4869 | 6 | 0.16538 | 330.7627 |  |  |  | 1261 | 1260 | 0.79786 | 0.81024 | 230 | 2.3 | 230
2 | 2019-02-22 13:00 | 4.6 | 1264 | 6.86 | 0.25562 | 511.2464 | 6.9 | 0.26039 | 520.7753 |  |  |  | 1262 | 1261 | 0.79786 | 0.81024 | 231 | 2.31 | 230
2 | 2019-02-22 14:00 | 4 | 1265 | 5.97 | 0.16274 | 325.4869 | 6 | 0.16538 | 330.7627 |  |  |  | 1263 | 1262 | 0.79786 | 0.81024 | 240 | 2.4 | 240
2 | 2019-02-22 15:00 | 4.9 | 1266 | 7.31 | 0.31244 | 624.8852 | 7.35 | 0.31783 | 635.6688 |  |  |  | 1264 | 1263 | 0.79786 | 0.81024 | 220 | 2.2 | 220
2 | 2019-02-22 16:00 | 4.2 | 1267 | 6.27 | 0.19099 | 381.9796 | 6.3 | 0.19402 | 388.0395 |  |  |  | 1265 | 1264 | 0.79786 | 0.81024 | 209 | 2.09 | 210
2 | 2019-02-22 17:00 | 4.4 | 1268 | 6.56 | 0.22149 | 442.9882 | 6.6 | 0.22589 | 451.7818 |  |  |  | 1266 | 1265 | 0.79786 | 0.81024 | 198 | 1.98 | 200
2 | 2019-02-22 18:00 | 4.4 | 1269 | 6.56 | 0.22149 | 442.9882 | 6.6 | 0.22589 | 451.7818 |  |  |  | 1267 | 1266 | 0.79786 | 0.81024 | 198 | 1.98 | 200
2 | 2019-02-22 19:00 | 4.8 | 1270 | 7.16 | 0.29271 | 585.4284 | 7.2 | 0.2979 | 595.7977 |  |  |  | 1268 | 1267 | 0.79786 | 0.81024 | 197 | 1.97 | 200
2 | 2019-02-22 20:00 | 4.4 | 1271 | 6.56 | 0.22149 | 442.9882 | 6.6 | 0.22589 | 451.7818 |  |  |  | 1269 | 1268 | 0.79786 | 0.81024 | 199 | 1.99 | 200
2 | 2019-02-22 21:00 | 4.5 | 1272 | 6.71 | 0.23822 | 476.4364 | 6.75 | 0.24279 | 485.5807 |  |  |  | 1270 | 1269 | 0.79786 | 0.81024 | 190 | 1.9 | 190
2 | 2019-02-22 22:00 | 4 | 1273 | 5.97 | 0.16274 | 325.4869 | 6 | 0.16538 | 330.7627 |  |  |  | 1271 | 1270 | 0.79786 | 0.81024 | 180 | 1.8 | 180
2 | 2019-02-22 23:00 | 4.7 | 1274 | 7.01 | 0.27377 | 547.5454 | 7.05 | 0.27875 | 557.4919 |  |  |  | 1272 | 1271 | 0.79786 | 0.81024 | 171 | 1.71 | 170
2 | 2019-02-23 | 5.5 | 1275 | 8.21 | 0.44654 | 893.0865 | 8.25 | 0.45309 | 906.1792 |  |  |  | 1273 | 1272 | 0.79786 | 0.81024 | 168 | 1.68 | 170
2 | 2019-02-23 01:00 | 5.5 | 1276 | 8.21 | 0.44654 | 893.0865 | 8.25 | 0.45309 | 906.1792 |  |  |  | 1274 | 1273 | 0.79786 | 0.81024 | 169 | 1.69 | 170
2 | 2019-02-23 02:00 | 5.4 | 1277 | 8.06 | 0.42239 | 844.7875 | 8.1 | 0.42877 | 857.5388 |  |  |  | 1275 | 1274 | 0.79786 | 0.81024 | 168 | 1.68 | 170
2 | 2019-02-23 03:00 | 5.4 | 1278 | 8.06 | 0.42239 | 844.7875 | 8.1 | 0.42877 | 857.5388 |  |  |  | 1276 | 1275 | 0.79786 | 0.81024 | 167 | 1.67 | 170
2 | 2019-02-23 04:00 | 5.4 | 1279 | 8.06 | 0.42239 | 844.7875 | 8.1 | 0.42877 | 857.5388 |  |  |  | 1277 | 1276 | 0.79786 | 0.81024 | 167 | 1.67 | 170
2 | 2019-02-23 05:00 | 5.7 | 1280 | 8.5 | 0.4949 | 989.7908 | 8.55 | 0.50342 | 1006.8411 |  |  |  | 1278 | 1277 | 0.79786 | 0.81024 | 165 | 1.65 | 170
2 | 2019-02-23 06:00 | 5.2 | 1281 | 7.76 | 0.3762 | 752.3932 | 7.8 | 0.38219 | 764.3756 |  |  |  | 1279 | 1278 | 0.79786 | 0.81024 | 169 | 1.69 | 170
2 | 2019-02-23 07:00 | 4.6 | 1282 | 6.86 | 0.25562 | 511.2464 | 6.9 | 0.26039 | 520.7753 |  |  |  | 1280 | 1279 | 0.79786 | 0.81024 | 178 | 1.78 | 180
2 | 2019-02-23 08:00 | 4.1 | 1283 | 6.12 | 0.17637 | 352.7363 | 6.15 | 0.17922 | 358.4356 |  |  |  | 1281 | 1280 | 0.79786 | 0.81024 | 180 | 1.8 | 180
2 | 2019-02-23 09:00 | 4.1 | 1284 | 6.12 | 0.17637 | 352.7363 | 6.15 | 0.17922 | 358.4356 |  |  |  | 1282 | 1281 | 0.79786 | 0.81024 | 191 | 1.91 | 190
2 | 2019-02-23 10:00 | 4.5 | 1285 | 6.71 | 0.23822 | 476.4364 | 6.75 | 0.24279 | 485.5807 |  |  |  | 1283 | 1282 | 0.79786 | 0.81024 | 209 | 2.09 | 210
2 | 2019-02-23 11:00 | 3.5 | 1286 | 5.22 | 0.10601 | 212.0145 | 5.25 | 0.10805 | 216.0901 |  |  |  | 1284 | 1283 | 0.79786 | 0.81024 | 231 | 2.31 | 230
2 | 2019-02-23 12:00 | 3.4 | 1287 | 5.07 | 0.096186 | 192.372 | 5.1 | 0.098097 | 196.1944 |  |  |  | 1285 | 1284 | 0.79786 | 0.81024 | 237 | 2.37 | 240
2 | 2019-02-23 13:00 | 2.6 | 1288 | 3.88 | 0.035689 | 71.3786 | 3.9 | 0.036614 | 73.2279 |  |  |  | 1286 | 1285 | 0.79786 | 0.81024 | 251 | 2.51 | 250
2 | 2019-02-23 14:00 | 2.2 | 1289 | 3.28 | 0.014036 | 28.0725 | 3.3 | 0.014533 | 29.0669 |  |  |  | 1287 | 1286 | 0.79786 | 0.81024 | 240 | 2.4 | 240
2 | 2019-02-23 15:00 | 2.8 | 1290 | 4.18 | 0.049643 | 99.286 | 4.2 | 0.050576 | 101.151 |  |  |  | 1288 | 1287 | 0.79786 | 0.81024 | 238 | 2.38 | 240
2 | 2019-02-23 16:00 | 1.8 | 1291 | 2.69 | 0.0037151 | 7.4303 | 2.7 | 0.0038226 | 7.6451 |  |  |  | 1289 | 1288 | 0.79786 | 0.81024 | 205 | 2.05 | 210
2 | 2019-02-23 17:00 | 1.7 | 1292 | 2.54 | 0.0023518 | 4.7035 | 2.55 | 0.0024279 | 4.8559 |  |  |  | 1290 | 1289 | 0.79786 | 0.81024 | 221 | 2.21 | 220
2 | 2019-02-23 18:00 | 2 | 1293 | 2.98 | 0.0076819 | 15.3638 | 3 | 0.0080363 | 16.0726 |  |  |  | 1291 | 1290 | 0.79786 | 0.81024 | 204 | 2.04 | 200
2 | 2019-02-23 19:00 | 2.3 | 1294 | 3.43 | 0.017964 | 35.9285 | 3.45 | 0.018521 | 37.0424 |  |  |  | 1292 | 1291 | 0.79786 | 0.81024 | 219 | 2.19 | 220
2 | 2019-02-23 20:00 | 1.9 | 1295 | 2.83 | 0.0053997 | 10.7993 | 2.85 | 0.0056714 | 11.3429 |  |  |  | 1293 | 1292 | 0.79786 | 0.81024 | 222 | 2.22 | 220
2 | 2019-02-23 21:00 | 3.2 | 1296 | 4.77 | 0.078679 | 157.3587 | 4.8 | 0.08031 | 160.6201 |  |  |  | 1294 | 1293 | 0.79786 | 0.81024 | 211 | 2.11 | 210
2 | 2019-02-23 22:00 | 2.9 | 1297 | 4.33 | 0.056679 | 113.3584 | 4.35 | 0.057627 | 115.2547 |  |  |  | 1295 | 1294 | 0.79786 | 0.81024 | 219 | 2.19 | 220
2 | 2019-02-23 23:00 | 3.8 | 1298 | 5.67 | 0.1384 | 276.801 | 5.7 | 0.1407 | 281.3965 |  |  |  | 1296 | 1295 | 0.79786 | 0.81024 | 219 | 2.19 | 220
2 | 2019-02-24 | 3.7 | 1299 | 5.52 | 0.12722 | 254.4333 | 5.55 | 0.12942 | 258.8388 |  |  |  | 1297 | 1296 | 0.79786 | 0.81024 | 218 | 2.18 | 220
2 | 2019-02-24 01:00 | 4.3 | 1300 | 6.41 | 0.2054 | 410.7909 | 6.45 | 0.20963 | 419.2543 |  |  |  | 1298 | 1297 | 0.79786 | 0.81024 | 218 | 2.18 | 220
2 | 2019-02-24 02:00 | 4.7 | 1301 | 7.01 | 0.27377 | 547.5454 | 7.05 | 0.27875 | 557.4919 |  |  |  | 1299 | 1298 | 0.79786 | 0.81024 | 208 | 2.08 | 210
2 | 2019-02-24 03:00 | 3.9 | 1302 | 5.82 | 0.15016 | 300.3187 | 5.85 | 0.1526 | 305.2043 |  |  |  | 1300 | 1299 | 0.79786 | 0.81024 | 217 | 2.17 | 220
2 | 2019-02-24 04:00 | 3.6 | 1303 | 5.37 | 0.1164 | 232.8019 | 5.4 | 0.11854 | 237.0703 |  |  |  | 1301 | 1300 | 0.79786 | 0.81024 | 209 | 2.09 | 210
2 | 2019-02-24 05:00 | 4.1 | 1304 | 6.12 | 0.17637 | 352.7363 | 6.15 | 0.17922 | 358.4356 |  |  |  | 1302 | 1301 | 0.79786 | 0.81024 | 198 | 1.98 | 200
2 | 2019-02-24 06:00 | 4.6 | 1305 | 6.86 | 0.25562 | 511.2464 | 6.9 | 0.26039 | 520.7753 |  |  |  | 1303 | 1302 | 0.79786 | 0.81024 | 199 | 1.99 | 200
2 | 2019-02-24 07:00 | 3.2 | 1306 | 4.77 | 0.078679 | 157.3587 | 4.8 | 0.08031 | 160.6201 |  |  |  | 1304 | 1303 | 0.79786 | 0.81024 | 180 | 1.8 | 180
2 | 2019-02-24 08:00 | 3.8 | 1307 | 5.67 | 0.1384 | 276.801 | 5.7 | 0.1407 | 281.3965 |  |  |  | 1305 | 1304 | 0.79786 | 0.81024 | 200 | 2 | 200
2 | 2019-02-24 09:00 | 3.9 | 1308 | 5.82 | 0.15016 | 300.3187 | 5.85 | 0.1526 | 305.2043 |  |  |  | 1306 | 1305 | 0.79786 | 0.81024 | 178 | 1.78 | 180
2 | 2019-02-24 10:00 | 3.7 | 1309 | 5.52 | 0.12722 | 254.4333 | 5.55 | 0.12942 | 258.8388 |  |  |  | 1307 | 1306 | 0.79786 | 0.81024 | 219 | 2.19 | 220
2 | 2019-02-24 11:00 | 3.1 | 1310 | 4.62 | 0.070834 | 141.6686 | 4.65 | 0.072366 | 144.7326 |  |  |  | 1308 | 1307 | 0.79786 | 0.81024 | 199 | 1.99 | 200
2 | 2019-02-24 12:00 | 3.3 | 1311 | 4.92 | 0.08708 | 174.1599 | 4.95 | 0.08884 | 177.6808 |  |  |  | 1309 | 1308 | 0.79786 | 0.81024 | 218 | 2.18 | 220
2 | 2019-02-24 13:00 | 2.5 | 1312 | 3.73 | 0.028952 | 57.9032 | 3.75 | 0.029823 | 59.6453 |  |  |  | 1310 | 1309 | 0.79786 | 0.81024 | 239 | 2.39 | 240
2 | 2019-02-24 14:00 | 3.3 | 1313 | 4.92 | 0.08708 | 174.1599 | 4.95 | 0.08884 | 177.6808 |  |  |  | 1311 | 1310 | 0.79786 | 0.81024 | 249 | 2.49 | 250
2 | 2019-02-24 15:00 | 2.5 | 1314 | 3.73 | 0.028952 | 57.9032 | 3.75 | 0.029823 | 59.6453 |  |  |  | 1312 | 1311 | 0.79786 | 0.81024 | 210 | 2.1 | 210
2 | 2019-02-24 16:00 | 2.6 | 1315 | 3.88 | 0.035689 | 71.3786 | 3.9 | 0.036614 | 73.2279 |  |  |  | 1313 | 1312 | 0.79786 | 0.81024 | 8 | 0.08 | 10
2 | 2019-02-24 17:00 | 2.8 | 1316 | 4.18 | 0.049643 | 99.286 | 4.2 | 0.050576 | 101.151 |  |  |  | 1314 | 1313 | 0.79786 | 0.81024 | 1 | 0.01 | 0
2 | 2019-02-24 18:00 | 3.2 | 1317 | 4.77 | 0.078679 | 157.3587 | 4.8 | 0.08031 | 160.6201 |  |  |  | 1315 | 1314 | 0.79786 | 0.81024 | 8 | 0.08 | 10
2 | 2019-02-24 19:00 | 2.8 | 1318 | 4.18 | 0.049643 | 99.286 | 4.2 | 0.050576 | 101.151 |  |  |  | 1316 | 1315 | 0.79786 | 0.81024 | 128 | 1.28 | 130
2 | 2019-02-24 20:00 | 3.8 | 1319 | 5.67 | 0.1384 | 276.801 | 5.7 | 0.1407 | 281.3965 |  |  |  | 1317 | 1316 | 0.79786 | 0.81024 | 333 | 3.33 | 330
2 | 2019-02-24 21:00 | 3.5 | 1320 | 5.22 | 0.10601 | 212.0145 | 5.25 | 0.10805 | 216.0901 |  |  |  | 1318 | 1317 | 0.79786 | 0.81024 | 300 | 3 | 300
2 | 2019-02-24 22:00 | 2.4 | 1321 | 3.58 | 0.022829 | 45.6585 | 3.6 | 0.023596 | 47.1929 |  |  |  | 1319 | 1318 | 0.79786 | 0.81024 | 282 | 2.82 | 280
2 | 2019-02-24 23:00 | 3.4 | 1322 | 5.07 | 0.096186 | 192.372 | 5.1 | 0.098097 | 196.1944 |  |  |  | 1320 | 1319 | 0.79786 | 0.81024 | 262 | 2.62 | 260
2 | 2019-02-25 | 3.8 | 1323 | 5.67 | 0.1384 | 276.801 | 5.7 | 0.1407 | 281.3965 |  |  |  | 1321 | 1320 | 0.79786 | 0.81024 | 271 | 2.71 | 270
2 | 2019-02-25 01:00 | 3.8 | 1324 | 5.67 | 0.1384 | 276.801 | 5.7 | 0.1407 | 281.3965 |  |  |  | 1322 | 1321 | 0.79786 | 0.81024 | 275 | 2.75 | 280
2 | 2019-02-25 02:00 | 3.5 | 1325 | 5.22 | 0.10601 | 212.0145 | 5.25 | 0.10805 | 216.0901 |  |  |  | 1323 | 1322 | 0.79786 | 0.81024 | 296 | 2.96 | 300
2 | 2019-02-25 03:00 | 3.3 | 1326 | 4.92 | 0.08708 | 174.1599 | 4.95 | 0.08884 | 177.6808 |  |  |  | 1324 | 1323 | 0.79786 | 0.81024 | 269 | 2.69 | 270
2 | 2019-02-25 04:00 | 3.7 | 1327 | 5.52 | 0.12722 | 254.4333 | 5.55 | 0.12942 | 258.8388 |  |  |  | 1325 | 1324 | 0.79786 | 0.81024 | 268 | 2.68 | 270
2 | 2019-02-25 05:00 | 3.8 | 1328 | 5.67 | 0.1384 | 276.801 | 5.7 | 0.1407 | 281.3965 |  |  |  | 1326 | 1325 | 0.79786 | 0.81024 | 269 | 2.69 | 270
2 | 2019-02-25 06:00 | 4.2 | 1329 | 6.27 | 0.19099 | 381.9796 | 6.3 | 0.19402 | 388.0395 |  |  |  | 1327 | 1326 | 0.79786 | 0.81024 | 240 | 2.4 | 240
2 | 2019-02-25 07:00 | 3.6 | 1330 | 5.37 | 0.1164 | 232.8019 | 5.4 | 0.11854 | 237.0703 |  |  |  | 1328 | 1327 | 0.79786 | 0.81024 | 220 | 2.2 | 220
2 | 2019-02-25 08:00 | 4 | 1331 | 5.97 | 0.16274 | 325.4869 | 6 | 0.16538 | 330.7627 |  |  |  | 1329 | 1328 | 0.79786 | 0.81024 | 190 | 1.9 | 190
2 | 2019-02-25 09:00 | 4.1 | 1332 | 6.12 | 0.17637 | 352.7363 | 6.15 | 0.17922 | 358.4356 |  |  |  | 1330 | 1329 | 0.79786 | 0.81024 | 234 | 2.34 | 230
2 | 2019-02-25 10:00 | 4.5 | 1333 | 6.71 | 0.23822 | 476.4364 | 6.75 | 0.24279 | 485.5807 |  |  |  | 1331 | 1330 | 0.75239 | 0.76438 | 161 | 1.61 | 160
2 | 2019-02-25 11:00 | 4.9 | 1334 | 7.31 | 0.31244 | 624.8852 | 7.35 | 0.31783 | 635.6688 |  |  |  | 1332 | 1331 | 0.75239 | 0.76438 | 151 | 1.51 | 150
2 | 2019-02-25 12:00 | 4.7 | 1335 | 7.01 | 0.27377 | 547.5454 | 7.05 | 0.27875 | 557.4919 |  |  |  | 1333 | 1332 | 0.75239 | 0.76438 | 152 | 1.52 | 150
2 | 2019-02-25 13:00 | 4.6 | 1336 | 6.86 | 0.25562 | 511.2464 | 6.9 | 0.26039 | 520.7753 |  |  |  | 1334 | 1333 | 0.75239 | 0.76438 | 141 | 1.41 | 140
2 | 2019-02-25 14:00 | 5 | 1337 | 7.46 | 0.33294 | 665.8841 | 7.5 | 0.33854 | 677.0735 |  |  |  | 1335 | 1334 | 0.75239 | 0.76438 | 103 | 1.03 | 100
2 | 2019-02-25 15:00 | 3.2 | 1338 | 4.77 | 0.078679 | 157.3587 | 4.8 | 0.08031 | 160.6201 |  |  |  | 1336 | 1335 | 0.75239 | 0.76438 | 70 | 0.7 | 70
2 | 2019-02-25 16:00 | 3 | 1339 | 4.48 | 0.063877 | 127.7536 | 4.5 | 0.064854 | 129.7082 |  |  |  | 1337 | 1336 | 0.75239 | 0.76438 | 80 | 0.8 | 80
2 | 2019-02-25 17:00 | 3.7 | 1340 | 5.52 | 0.12722 | 254.4333 | 5.55 | 0.12942 | 258.8388 |  |  |  | 1338 | 1337 | 0.75239 | 0.76438 | 71 | 0.71 | 70
2 | 2019-02-25 18:00 | 3.8 | 1341 | 5.67 | 0.1384 | 276.801 | 5.7 | 0.1407 | 281.3965 |  |  |  | 1339 | 1338 | 0.75239 | 0.76438 | 62 | 0.62 | 60
2 | 2019-02-25 19:00 | 4 | 1342 | 5.97 | 0.16274 | 325.4869 | 6 | 0.16538 | 330.7627 |  |  |  | 1340 | 1339 | 0.75239 | 0.76438 | 70 | 0.7 | 70
2 | 2019-02-25 20:00 | 3.2 | 1343 | 4.77 | 0.078679 | 157.3587 | 4.8 | 0.08031 | 160.6201 |  |  |  | 1341 | 1340 | 0.75239 | 0.76438 | 52 | 0.52 | 50
2 | 2019-02-25 21:00 | 3.3 | 1344 | 4.92 | 0.08708 | 174.1599 | 4.95 | 0.08884 | 177.6808 |  |  |  | 1342 | 1341 | 0.75239 | 0.76438 | 47 | 0.47 | 50
2 | 2019-02-25 22:00 | 3.5 | 1345 | 5.22 | 0.10601 | 212.0145 | 5.25 | 0.10805 | 216.0901 |  |  |  | 1343 | 1342 | 0.75239 | 0.76438 | 24 | 0.24 | 20
2 | 2019-02-25 23:00 | 3.6 | 1346 | 5.37 | 0.1164 | 232.8019 | 5.4 | 0.11854 | 237.0703 |  |  |  | 1344 | 1343 | 0.75239 | 0.76438 | 49 | 0.49 | 50
2 | 2019-02-26 | 3.9 | 1347 | 5.82 | 0.15016 | 300.3187 | 5.85 | 0.1526 | 305.2043 |  |  |  | 1345 | 1344 | 0.75239 | 0.76438 | 70 | 0.7 | 70
2 | 2019-02-26 01:00 | 3.2 | 1348 | 4.77 | 0.078679 | 157.3587 | 4.8 | 0.08031 | 160.6201 |  |  |  | 1346 | 1345 | 0.75239 | 0.76438 | 20 | 0.2 | 20
2 | 2019-02-26 02:00 | 3.3 | 1349 | 4.92 | 0.08708 | 174.1599 | 4.95 | 0.08884 | 177.6808 |  |  |  | 1347 | 1346 | 0.75239 | 0.76438 | 33 | 0.33 | 30
2 | 2019-02-26 03:00 | 3.6 | 1350 | 5.37 | 0.1164 | 232.8019 | 5.4 | 0.11854 | 237.0703 |  |  |  | 1348 | 1347 | 0.75239 | 0.76438 | 20 | 0.2 | 20
2 | 2019-02-26 04:00 | 3.4 | 1351 | 5.07 | 0.096186 | 192.372 | 5.1 | 0.098097 | 196.1944 |  |  |  | 1349 | 1348 | 0.75239 | 0.76438 | 28 | 0.28 | 30
2 | 2019-02-26 05:00 | 3.2 | 1352 | 4.77 | 0.078679 | 157.3587 | 4.8 | 0.08031 | 160.6201 |  |  |  | 1350 | 1349 | 0.75239 | 0.76438 | 33 | 0.33 | 30
2 | 2019-02-26 06:00 | 3.3 | 1353 | 4.92 | 0.08708 | 174.1599 | 4.95 | 0.08884 | 177.6808 |  |  |  | 1351 | 1350 | 0.75239 | 0.76438 | 342 | 3.42 | 340
2 | 2019-02-26 07:00 | 3.2 | 1354 | 4.77 | 0.078679 | 157.3587 | 4.8 | 0.08031 | 160.6201 |  |  |  | 1352 | 1351 | 0.75239 | 0.76438 | 20 | 0.2 | 20
2 | 2019-02-26 08:00 | 3.6 | 1355 | 5.37 | 0.1164 | 232.8019 | 5.4 | 0.11854 | 237.0703 |  |  |  | 1353 | 1352 | 0.75239 | 0.76438 | 12 | 0.12 | 10
2 | 2019-02-26 09:00 | 2.9 | 1356 | 4.33 | 0.056679 | 113.3584 | 4.35 | 0.057627 | 115.2547 |  |  |  | 1354 | 1353 | 0.75239 | 0.76438 | 17 | 0.17 | 20
2 | 2019-02-26 10:00 | 3 | 1357 | 4.48 | 0.063877 | 127.7536 | 4.5 | 0.064854 | 129.7082 |  |  |  | 1355 | 1354 | 0.75239 | 0.76438 | 360 | 3.6 | 360
2 | 2019-02-26 11:00 | 3.4 | 1358 | 5.07 | 0.096186 | 192.372 | 5.1 | 0.098097 | 196.1944 |  |  |  | 1356 | 1355 | 0.75239 | 0.76438 | 11 | 0.11 | 10
2 | 2019-02-26 12:00 | 3.4 | 1359 | 5.07 | 0.096186 | 192.372 | 5.1 | 0.098097 | 196.1944 |  |  |  | 1357 | 1356 | 0.75239 | 0.76438 | 11 | 0.11 | 10
2 | 2019-02-26 13:00 | 2.8 | 1360 | 4.18 | 0.049643 | 99.286 | 4.2 | 0.050576 | 101.151 |  |  |  | 1358 | 1357 | 0.75239 | 0.76438 | 351 | 3.51 | 350
2 | 2019-02-26 14:00 | 3.2 | 1361 | 4.77 | 0.078679 | 157.3587 | 4.8 | 0.08031 | 160.6201 |  |  |  | 1359 | 1358 | 0.75239 | 0.76438 | 1 | 0.01 | 0
2 | 2019-02-26 15:00 | 2.8 | 1362 | 4.18 | 0.049643 | 99.286 | 4.2 | 0.050576 | 101.151 |  |  |  | 1360 | 1359 | 0.75239 | 0.76438 | 20 | 0.2 | 20
2 | 2019-02-26 16:00 | 3.2 | 1363 | 4.77 | 0.078679 | 157.3587 | 4.8 | 0.08031 | 160.6201 |  |  |  | 1361 | 1360 | 0.75239 | 0.76438 | 350 | 3.5 | 350
2 | 2019-02-26 17:00 | 1.7 | 1364 | 2.54 | 0.0023518 | 4.7035 | 2.55 | 0.0024279 | 4.8559 |  |  |  | 1362 | 1361 | 0.75239 | 0.76438 | 344 | 3.44 | 340
2 | 2019-02-26 18:00 | 4.2 | 1365 | 6.27 | 0.19099 | 381.9796 | 6.3 | 0.19402 | 388.0395 |  |  |  | 1363 | 1362 | 0.75239 | 0.76438 | 337 | 3.37 | 340
2 | 2019-02-26 19:00 | 4.3 | 1366 | 6.41 | 0.2054 | 410.7909 | 6.45 | 0.20963 | 419.2543 |  |  |  | 1364 | 1363 | 0.75239 | 0.76438 | 312 | 3.12 | 310
2 | 2019-02-26 20:00 | 4.3 | 1367 | 6.41 | 0.2054 | 410.7909 | 6.45 | 0.20963 | 419.2543 |  |  |  | 1365 | 1364 | 0.75239 | 0.76438 | 272 | 2.72 | 270
2 | 2019-02-26 21:00 | 6.4 | 1368 | 9.55 | 0.67452 | 1349.0391 | 9.6 | 0.68246 | 1364.9111 |  |  |  | 1366 | 1365 | 0.75239 | 0.76438 | 303 | 3.03 | 300
2 | 2019-02-26 22:00 | 6.9 | 1369 | 10.29 | 0.77847 | 1556.9453 | 10.35 | 0.78557 | 1571.1308 |  |  |  | 1367 | 1366 | 0.75239 | 0.76438 | 291 | 2.91 | 290
2 | 2019-02-26 23:00 | 6.3 | 1370 | 9.4 | 0.65004 | 1300.0711 | 9.45 | 0.6583 | 1316.6052 |  |  |  | 1368 | 1367 | 0.75239 | 0.76438 | 281 | 2.81 | 280
2 | 2019-02-27 | 4.8 | 1371 | 7.16 | 0.29271 | 585.4284 | 7.2 | 0.2979 | 595.7977 |  |  |  | 1369 | 1368 | 0.75239 | 0.76438 | 292 | 2.92 | 290
2 | 2019-02-27 01:00 | 4.5 | 1372 | 6.71 | 0.23822 | 476.4364 | 6.75 | 0.24279 | 485.5807 |  |  |  | 1370 | 1369 | 0.75239 | 0.76438 | 291 | 2.91 | 290
2 | 2019-02-27 02:00 | 5 | 1373 | 7.46 | 0.33294 | 665.8841 | 7.5 | 0.33854 | 677.0735 |  |  |  | 1371 | 1370 | 0.75239 | 0.76438 | 270 | 2.7 | 270
2 | 2019-02-27 03:00 | 5.4 | 1374 | 8.06 | 0.42239 | 844.7875 | 8.1 | 0.42877 | 857.5388 |  |  |  | 1372 | 1371 | 0.75239 | 0.76438 | 279 | 2.79 | 280
2 | 2019-02-27 04:00 | 4.7 | 1375 | 7.01 | 0.27377 | 547.5454 | 7.05 | 0.27875 | 557.4919 |  |  |  | 1373 | 1372 | 0.75239 | 0.76438 | 267 | 2.67 | 270
2 | 2019-02-27 05:00 | 5.1 | 1376 | 7.61 | 0.3542 | 708.3941 | 7.65 | 0.35999 | 719.9823 |  |  |  | 1374 | 1373 | 0.75239 | 0.76438 | 258 | 2.58 | 260
2 | 2019-02-27 06:00 | 5 | 1377 | 7.46 | 0.33294 | 665.8841 | 7.5 | 0.33854 | 677.0735 |  |  |  | 1375 | 1374 | 0.75239 | 0.76438 | 249 | 2.49 | 250
2 | 2019-02-27 07:00 | 5.1 | 1378 | 7.61 | 0.3542 | 708.3941 | 7.65 | 0.35999 | 719.9823 |  |  |  | 1376 | 1375 | 0.75239 | 0.76438 | 249 | 2.49 | 250
2 | 2019-02-27 08:00 | 4.9 | 1379 | 7.31 | 0.31244 | 624.8852 | 7.35 | 0.31783 | 635.6688 |  |  |  | 1377 | 1376 | 0.75239 | 0.76438 | 248 | 2.48 | 250
2 | 2019-02-27 09:00 | 6.1 | 1380 | 9.1 | 0.59887 | 1197.7333 | 9.15 | 0.60753 | 1215.0574 |  |  |  | 1378 | 1377 | 0.75239 | 0.76438 | 247 | 2.47 | 250
2 | 2019-02-27 10:00 | 6 | 1381 | 8.95 | 0.57275 | 1145.4954 | 9 | 0.58147 | 1162.932 |  |  |  | 1379 | 1378 | 0.75239 | 0.76438 | 266 | 2.66 | 270
2 | 2019-02-27 11:00 | 5.8 | 1382 | 8.65 | 0.5206 | 1041.2 | 8.7 | 0.52924 | 1058.485 |  |  |  | 1380 | 1379 | 0.75239 | 0.76438 | 256 | 2.56 | 260
2 | 2019-02-27 12:00 | 5.3 | 1383 | 7.91 | 0.39893 | 797.864 | 7.95 | 0.40512 | 810.2358 |  |  |  | 1381 | 1380 | 0.75239 | 0.76438 | 278 | 2.78 | 280
2 | 2019-02-27 13:00 | 3.8 | 1384 | 5.67 | 0.1384 | 276.801 | 5.7 | 0.1407 | 281.3965 |  |  |  | 1382 | 1381 | 0.75239 | 0.76438 | 269 | 2.69 | 270
2 | 2019-02-27 14:00 | 4.9 | 1385 | 7.31 | 0.31244 | 624.8852 | 7.35 | 0.31783 | 635.6688 |  |  |  | 1383 | 1382 | 0.75239 | 0.76438 | 278 | 2.78 | 280
2 | 2019-02-27 15:00 | 4.2 | 1386 | 6.27 | 0.19099 | 381.9796 | 6.3 | 0.19402 | 388.0395 |  |  |  | 1384 | 1383 | 0.75239 | 0.76438 | 249 | 2.49 | 250
2 | 2019-02-27 16:00 | 5.3 | 1387 | 7.91 | 0.39893 | 797.864 | 7.95 | 0.40512 | 810.2358 |  |  |  | 1385 | 1384 | 0.75239 | 0.76438 | 260 | 2.6 | 260
2 | 2019-02-27 17:00 | 3.9 | 1388 | 5.82 | 0.15016 | 300.3187 | 5.85 | 0.1526 | 305.2043 |  |  |  | 1386 | 1385 | 0.75239 | 0.76438 | 248 | 2.48 | 250
2 | 2019-02-27 18:00 | 3.2 | 1389 | 4.77 | 0.078679 | 157.3587 | 4.8 | 0.08031 | 160.6201 |  |  |  | 1387 | 1386 | 0.75239 | 0.76438 | 229 | 2.29 | 230
2 | 2019-02-27 19:00 | 3 | 1390 | 4.48 | 0.063877 | 127.7536 | 4.5 | 0.064854 | 129.7082 |  |  |  | 1388 | 1387 | 0.75239 | 0.76438 | 218 | 2.18 | 220
2 | 2019-02-27 20:00 | 3.8 | 1391 | 5.67 | 0.1384 | 276.801 | 5.7 | 0.1407 | 281.3965 |  |  |  | 1389 | 1388 | 0.75239 | 0.76438 | 219 | 2.19 | 220
2 | 2019-02-27 21:00 | 4 | 1392 | 5.97 | 0.16274 | 325.4869 | 6 | 0.16538 | 330.7627 |  |  |  | 1390 | 1389 | 0.75239 | 0.76438 | 218 | 2.18 | 220
2 | 2019-02-27 22:00 | 3.8 | 1393 | 5.67 | 0.1384 | 276.801 | 5.7 | 0.1407 | 281.3965 |  |  |  | 1391 | 1390 | 0.75239 | 0.76438 | 208 | 2.08 | 210
2 | 2019-02-27 23:00 | 3.7 | 1394 | 5.52 | 0.12722 | 254.4333 | 5.55 | 0.12942 | 258.8388 |  |  |  | 1392 | 1391 | 0.75239 | 0.76438 | 220 | 2.2 | 220
2 | 2019-02-28 | 2.9 | 1395 | 4.33 | 0.056679 | 113.3584 | 4.35 | 0.057627 | 115.2547 |  |  |  | 1393 | 1392 | 0.75239 | 0.76438 | 209 | 2.09 | 210
2 | 2019-02-28 01:00 | 3.1 | 1396 | 4.62 | 0.070834 | 141.6686 | 4.65 | 0.072366 | 144.7326 |  |  |  | 1394 | 1393 | 0.75239 | 0.76438 | 211 | 2.11 | 210
2 | 2019-02-28 02:00 | 3 | 1397 | 4.48 | 0.063877 | 127.7536 | 4.5 | 0.064854 | 129.7082 |  |  |  | 1395 | 1394 | 0.75239 | 0.76438 | 208 | 2.08 | 210
2 | 2019-02-28 03:00 | 3.6 | 1398 | 5.37 | 0.1164 | 232.8019 | 5.4 | 0.11854 | 237.0703 |  |  |  | 1396 | 1395 | 0.75239 | 0.76438 | 218 | 2.18 | 220
2 | 2019-02-28 04:00 | 4.2 | 1399 | 6.27 | 0.19099 | 381.9796 | 6.3 | 0.19402 | 388.0395 |  |  |  | 1397 | 1396 | 0.75239 | 0.76438 | 218 | 2.18 | 220
2 | 2019-02-28 05:00 | 3.6 | 1400 | 5.37 | 0.1164 | 232.8019 | 5.4 | 0.11854 | 237.0703 |  |  |  | 1398 | 1397 | 0.75239 | 0.76438 | 228 | 2.28 | 230
2 | 2019-02-28 06:00 | 3.9 | 1401 | 5.82 | 0.15016 | 300.3187 | 5.85 | 0.1526 | 305.2043 |  |  |  | 1399 | 1398 | 0.75239 | 0.76438 | 231 | 2.31 | 230
2 | 2019-02-28 07:00 | 4.2 | 1402 | 6.27 | 0.19099 | 381.9796 | 6.3 | 0.19402 | 388.0395 |  |  |  | 1400 | 1399 | 0.75239 | 0.76438 | 239 | 2.39 | 240
2 | 2019-02-28 08:00 | 3.8 | 1403 | 5.67 | 0.1384 | 276.801 | 5.7 | 0.1407 | 281.3965 |  |  |  | 1401 | 1400 | 0.75239 | 0.76438 | 239 | 2.39 | 240
2 | 2019-02-28 09:00 | 3.9 | 1404 | 5.82 | 0.15016 | 300.3187 | 5.85 | 0.1526 | 305.2043 |  |  |  | 1402 | 1401 | 0.75239 | 0.76438 | 229 | 2.29 | 230
2 | 2019-02-28 10:00 | 3.2 | 1405 | 4.77 | 0.078679 | 157.3587 | 4.8 | 0.08031 | 160.6201 |  |  |  | 1403 | 1402 | 0.75239 | 0.76438 | 230 | 2.3 | 230
2 | 2019-02-28 11:00 | 2.5 | 1406 | 3.73 | 0.028952 | 57.9032 | 3.75 | 0.029823 | 59.6453 |  |  |  | 1404 | 1403 | 0.75239 | 0.76438 | 238 | 2.38 | 240
2 | 2019-02-28 12:00 | 4.1 | 1407 | 6.12 | 0.17637 | 352.7363 | 6.15 | 0.17922 | 358.4356 |  |  |  | 1405 | 1404 | 0.75239 | 0.76438 | 228 | 2.28 | 230
2 | 2019-02-28 13:00 | 4 | 1408 | 5.97 | 0.16274 | 325.4869 | 6 | 0.16538 | 330.7627 |  |  |  | 1406 | 1405 | 0.75239 | 0.76438 | 238 | 2.38 | 240
2 | 2019-02-28 14:00 | 3.9 | 1409 | 5.82 | 0.15016 | 300.3187 | 5.85 | 0.1526 | 305.2043 |  |  |  | 1407 | 1406 | 0.75239 | 0.76438 | 239 | 2.39 | 240
2 | 2019-02-28 15:00 | 2.9 | 1410 | 4.33 | 0.056679 | 113.3584 | 4.35 | 0.057627 | 115.2547 |  |  |  | 1408 | 1407 | 0.75239 | 0.76438 | 238 | 2.38 | 240
2 | 2019-02-28 16:00 | 3 | 1411 | 4.48 | 0.063877 | 127.7536 | 4.5 | 0.064854 | 129.7082 |  |  |  | 1409 | 1408 | 0.75239 | 0.76438 | 249 | 2.49 | 250
2 | 2019-02-28 17:00 | 3.8 | 1412 | 5.67 | 0.1384 | 276.801 | 5.7 | 0.1407 | 281.3965 |  |  |  | 1410 | 1409 | 0.75239 | 0.76438 | 241 | 2.41 | 240
2 | 2019-02-28 18:00 | 6.4 | 1413 | 9.55 | 0.67452 | 1349.0391 | 9.6 | 0.68246 | 1364.9111 |  |  |  | 1411 | 1410 | 0.75239 | 0.76438 | 238 | 2.38 | 240
2 | 2019-02-28 19:00 | 7.7 | 1414 | 11.49 | 0.88556 | 1771.1219 | 11.55 | 0.88923 | 1778.4651 |  |  |  | 1412 | 1411 | 0.75239 | 0.76438 | 217 | 2.17 | 220
2 | 2019-02-28 20:00 | 8.7 | 1415 | 12.98 | 0.9539 | 1907.8048 | 13.05 | 0.95615 | 1912.2973 |  |  |  | 1413 | 1412 | 0.75239 | 0.76438 | 221 | 2.21 | 220
2 | 2019-02-28 21:00 | 9.1 | 1416 | 13.58 | 0.97093 | 1941.8643 | 13.65 | 0.9726 | 1945.1944 |  |  |  | 1414 | 1413 | 0.75239 | 0.76438 | 229 | 2.29 | 230
2 | 2019-02-28 22:00 | 9 | 1417 | 13.43 | 0.96713 | 1934.257 | 13.5 | 0.96894 | 1937.8843 |  |  |  | 1415 | 1414 | 0.75239 | 0.76438 | 228 | 2.28 | 230
2 | 2019-02-28 23:00 | 8.1 | 1418 | 12.08 | 0.91744 | 1834.8824 | 12.15 | 0.92074 | 1841.4751 |  |  |  | 1416 | 1415 | 0.75239 | 0.76438 | 218 | 2.18 | 220
3 | 2019-03-01 | 9.1 | 1419 | 13.58 | 0.97093 | 1941.8643 | 13.65 | 0.9726 | 1945.1944 |  |  |  | 1417 | 1416 | 0.75239 | 0.76438 | 227 | 2.27 | 230
3 | 2019-03-01 01:00 | 9.6 | 1420 | 14.32 | 0.9836 | 1967.2094 | 14.4 | 0.98452 | 1969.0348 |  |  |  | 1418 | 1417 | 0.75239 | 0.76438 | 219 | 2.19 | 220
3 | 2019-03-01 02:00 | 9.5 | 1421 | 14.17 | 0.98183 | 1963.6557 | 14.25 | 0.98279 | 1965.5712 |  |  |  | 1419 | 1418 | 0.75239 | 0.76438 | 228 | 2.28 | 230
3 | 2019-03-01 03:00 | 9.3 | 1422 | 13.87 | 0.97733 | 1954.6504 | 13.95 | 0.97884 | 1957.6881 |  |  |  | 1420 | 1419 | 0.75239 | 0.76438 | 228 | 2.28 | 230
3 | 2019-03-01 04:00 | 11.2 | 1423 | 16.71 | 0.99927 | 1998.542 | 16.8 | 0.99954 | 1999.0851 |  |  |  | 1421 | 1420 | 0.75239 | 0.76438 | 220 | 2.2 | 220
3 | 2019-03-01 05:00 | 10.8 | 1424 | 16.11 | 0.99678 | 1993.5546 | 16.2 | 0.9972 | 1994.4007 |  |  |  | 1422 | 1421 | 0.75239 | 0.76438 | 219 | 2.19 | 220
3 | 2019-03-01 06:00 | 11.2 | 1425 | 16.71 | 0.99927 | 1998.542 | 16.8 | 0.99954 | 1999.0851 |  |  |  | 1423 | 1422 | 0.75239 | 0.76438 | 220 | 2.2 | 220
3 | 2019-03-01 07:00 | 9.5 | 1426 | 14.17 | 0.98183 | 1963.6557 | 14.25 | 0.98279 | 1965.5712 |  |  |  | 1424 | 1423 | 0.75239 | 0.76438 | 209 | 2.09 | 210
3 | 2019-03-01 08:00 | 9.8 | 1427 | 14.62 | 0.98688 | 1973.7667 | 14.7 | 0.98769 | 1975.3711 |  |  |  | 1425 | 1424 | 0.75239 | 0.76438 | 218 | 2.18 | 220
3 | 2019-03-01 09:00 | 9.7 | 1428 | 14.47 | 0.98529 | 1970.5883 | 14.55 | 0.98616 | 1972.31 |  |  |  | 1426 | 1425 | 0.75239 | 0.76438 | 219 | 2.19 | 220
3 | 2019-03-01 10:00 | 8.6 | 1429 | 12.83 | 0.94871 | 1897.4273 | 12.9 | 0.95118 | 1902.3589 |  |  |  | 1427 | 1426 | 0.70839 | 0.71998 | 209 | 2.09 | 210
3 | 2019-03-01 11:00 | 9.1 | 1430 | 13.58 | 0.97093 | 1941.8643 | 13.65 | 0.9726 | 1945.1944 |  |  |  | 1428 | 1427 | 0.70839 | 0.71998 | 220 | 2.2 | 220
3 | 2019-03-01 12:00 | 8.7 | 1431 | 12.98 | 0.9539 | 1907.8048 | 13.05 | 0.95615 | 1912.2973 |  |  |  | 1429 | 1428 | 0.70839 | 0.71998 | 212 | 2.12 | 210
3 | 2019-03-01 13:00 | 9.8 | 1432 | 14.62 | 0.98688 | 1973.7667 | 14.7 | 0.98769 | 1975.3711 |  |  |  | 1430 | 1429 | 0.70839 | 0.71998 | 210 | 2.1 | 210
3 | 2019-03-01 14:00 | 9.6 | 1433 | 14.32 | 0.9836 | 1967.2094 | 14.4 | 0.98452 | 1969.0348 |  |  |  | 1431 | 1430 | 0.70839 | 0.71998 | 200 | 2 | 200
3 | 2019-03-01 15:00 | 7.4 | 1434 | 11.04 | 0.85357 | 1707.1455 | 11.1 | 0.85835 | 1716.6911 |  |  |  | 1432 | 1431 | 0.70839 | 0.71998 | 192 | 1.92 | 190
3 | 2019-03-01 16:00 | 9.1 | 1435 | 13.58 | 0.97093 | 1941.8643 | 13.65 | 0.9726 | 1945.1944 |  |  |  | 1433 | 1432 | 0.70839 | 0.71998 | 220 | 2.2 | 220
3 | 2019-03-01 17:00 | 7 | 1436 | 10.44 | 0.79584 | 1591.6794 | 10.5 | 0.80245 | 1604.8996 |  |  |  | 1434 | 1433 | 0.70839 | 0.71998 | 200 | 2 | 200
3 | 2019-03-01 18:00 | 6.1 | 1437 | 9.1 | 0.59887 | 1197.7333 | 9.15 | 0.60753 | 1215.0574 |  |  |  | 1435 | 1434 | 0.70839 | 0.71998 | 221 | 2.21 | 220
3 | 2019-03-01 19:00 | 5.7 | 1438 | 8.5 | 0.4949 | 989.7908 | 8.55 | 0.50342 | 1006.8411 |  |  |  | 1436 | 1435 | 0.70839 | 0.71998 | 222 | 2.22 | 220
3 | 2019-03-01 20:00 | 6.4 | 1439 | 9.55 | 0.67452 | 1349.0391 | 9.6 | 0.68246 | 1364.9111 |  |  |  | 1437 | 1436 | 0.70839 | 0.71998 | 218 | 2.18 | 220
3 | 2019-03-01 21:00 | 5.6 | 1440 | 8.35 | 0.46964 | 939.2715 | 8.4 | 0.478 | 955.9997 |  |  |  | 1438 | 1437 | 0.70839 | 0.71998 | 229 | 2.29 | 230
3 | 2019-03-01 22:00 | 5.3 | 1441 | 7.91 | 0.39893 | 797.864 | 7.95 | 0.40512 | 810.2358 |  |  |  | 1439 | 1438 | 0.70839 | 0.71998 | 239 | 2.39 | 240
3 | 2019-03-01 23:00 | 5.9 | 1442 | 8.8 | 0.5466 | 1093.2075 | 8.85 | 0.55531 | 1110.6213 |  |  |  | 1440 | 1439 | 0.70839 | 0.71998 | 240 | 2.4 | 240
3 | 2019-03-02 | 5.3 | 1443 | 7.91 | 0.39893 | 797.864 | 7.95 | 0.40512 | 810.2358 |  |  |  | 1441 | 1440 | 0.70839 | 0.71998 | 230 | 2.3 | 230
3 | 2019-03-02 01:00 | 5 | 1444 | 7.46 | 0.33294 | 665.8841 | 7.5 | 0.33854 | 677.0735 |  |  |  | 1442 | 1441 | 0.70839 | 0.71998 | 259 | 2.59 | 260
3 | 2019-03-02 02:00 | 5.1 | 1445 | 7.61 | 0.3542 | 708.3941 | 7.65 | 0.35999 | 719.9823 |  |  |  | 1443 | 1442 | 0.70839 | 0.71998 | 241 | 2.41 | 240
3 | 2019-03-02 03:00 | 4.5 | 1446 | 6.71 | 0.23822 | 476.4364 | 6.75 | 0.24279 | 485.5807 |  |  |  | 1444 | 1443 | 0.70839 | 0.71998 | 230 | 2.3 | 230
3 | 2019-03-02 04:00 | 5.2 | 1447 | 7.76 | 0.3762 | 752.3932 | 7.8 | 0.38219 | 764.3756 |  |  |  | 1445 | 1444 | 0.70839 | 0.71998 | 221 | 2.21 | 220
3 | 2019-03-02 05:00 | 4.9 | 1448 | 7.31 | 0.31244 | 624.8852 | 7.35 | 0.31783 | 635.6688 |  |  |  | 1446 | 1445 | 0.70839 | 0.71998 | 242 | 2.42 | 240
3 | 2019-03-02 06:00 | 5.6 | 1449 | 8.35 | 0.46964 | 939.2715 | 8.4 | 0.478 | 955.9997 |  |  |  | 1447 | 1446 | 0.70839 | 0.71998 | 200 | 2 | 200
3 | 2019-03-02 07:00 | 5.3 | 1450 | 7.91 | 0.39893 | 797.864 | 7.95 | 0.40512 | 810.2358 |  |  |  | 1448 | 1447 | 0.70839 | 0.71998 | 189 | 1.89 | 190
3 | 2019-03-02 08:00 | 5.2 | 1451 | 7.76 | 0.3762 | 752.3932 | 7.8 | 0.38219 | 764.3756 |  |  |  | 1449 | 1448 | 0.70839 | 0.71998 | 200 | 2 | 200
3 | 2019-03-02 09:00 | 5.8 | 1452 | 8.65 | 0.5206 | 1041.2 | 8.7 | 0.52924 | 1058.485 |  |  |  | 1450 | 1449 | 0.70839 | 0.71998 | 192 | 1.92 | 190
3 | 2019-03-02 10:00 | 6.2 | 1453 | 9.25 | 0.62472 | 1249.4473 | 9.3 | 0.63324 | 1266.4711 |  |  |  | 1451 | 1450 | 0.70839 | 0.71998 | 199 | 1.99 | 200
3 | 2019-03-02 11:00 | 6 | 1454 | 8.95 | 0.57275 | 1145.4954 | 9 | 0.58147 | 1162.932 |  |  |  | 1452 | 1451 | 0.70839 | 0.71998 | 253 | 2.53 | 250
3 | 2019-03-02 12:00 | 5.3 | 1455 | 7.91 | 0.39893 | 797.864 | 7.95 | 0.40512 | 810.2358 |  |  |  | 1453 | 1452 | 0.70839 | 0.71998 | 248 | 2.48 | 250
3 | 2019-03-02 13:00 | 5.9 | 1456 | 8.8 | 0.5466 | 1093.2075 | 8.85 | 0.55531 | 1110.6213 |  |  |  | 1454 | 1453 | 0.70839 | 0.71998 | 235 | 2.35 | 240
3 | 2019-03-02 14:00 | 6 | 1457 | 8.95 | 0.57275 | 1145.4954 | 9 | 0.58147 | 1162.932 |  |  |  | 1455 | 1454 | 0.70839 | 0.71998 | 233 | 2.33 | 230
3 | 2019-03-02 15:00 | 5.2 | 1458 | 7.76 | 0.3762 | 752.3932 | 7.8 | 0.38219 | 764.3756 |  |  |  | 1456 | 1455 | 0.70839 | 0.71998 | 227 | 2.27 | 230
3 | 2019-03-02 16:00 | 4.9 | 1459 | 7.31 | 0.31244 | 624.8852 | 7.35 | 0.31783 | 635.6688 |  |  |  | 1457 | 1456 | 0.70839 | 0.71998 | 253 | 2.53 | 250
3 | 2019-03-02 17:00 | 7.1 | 1460 | 10.59 | 0.81201 | 1624.0229 | 10.65 | 0.81815 | 1636.3038 |  |  |  | 1458 | 1457 | 0.70839 | 0.71998 | 204 | 2.04 | 200
3 | 2019-03-02 18:00 | 4.6 | 1461 | 6.86 | 0.25562 | 511.2464 | 6.9 | 0.26039 | 520.7753 |  |  |  | 1459 | 1458 | 0.70839 | 0.71998 | 177 | 1.77 | 180
3 | 2019-03-02 19:00 | 5.6 | 1462 | 8.35 | 0.46964 | 939.2715 | 8.4 | 0.478 | 955.9997 |  |  |  | 1460 | 1459 | 0.70839 | 0.71998 | 208 | 2.08 | 210
3 | 2019-03-02 20:00 | 4.9 | 1463 | 7.31 | 0.31244 | 624.8852 | 7.35 | 0.31783 | 635.6688 |  |  |  | 1461 | 1460 | 0.70839 | 0.71998 | 231 | 2.31 | 230
3 | 2019-03-02 21:00 | 5.1 | 1464 | 7.61 | 0.3542 | 708.3941 | 7.65 | 0.35999 | 719.9823 |  |  |  | 1462 | 1461 | 0.70839 | 0.71998 | 222 | 2.22 | 220
3 | 2019-03-02 22:00 | 4.7 | 1465 | 7.01 | 0.27377 | 547.5454 | 7.05 | 0.27875 | 557.4919 |  |  |  | 1463 | 1462 | 0.70839 | 0.71998 | 249 | 2.49 | 250
3 | 2019-03-02 23:00 | 4.1 | 1466 | 6.12 | 0.17637 | 352.7363 | 6.15 | 0.17922 | 358.4356 |  |  |  | 1464 | 1463 | 0.70839 | 0.71998 | 208 | 2.08 | 210
3 | 2019-03-03 | 4 | 1467 | 5.97 | 0.16274 | 325.4869 | 6 | 0.16538 | 330.7627 |  |  |  | 1465 | 1464 | 0.70839 | 0.71998 | 198 | 1.98 | 200
3 | 2019-03-03 01:00 | 4 | 1468 | 5.97 | 0.16274 | 325.4869 | 6 | 0.16538 | 330.7627 |  |  |  | 1466 | 1465 | 0.70839 | 0.71998 | 182 | 1.82 | 180
3 | 2019-03-03 02:00 | 3.2 | 1469 | 4.77 | 0.078679 | 157.3587 | 4.8 | 0.08031 | 160.6201 |  |  |  | 1467 | 1466 | 0.70839 | 0.71998 | 176 | 1.76 | 180
3 | 2019-03-03 03:00 | 3.9 | 1470 | 5.82 | 0.15016 | 300.3187 | 5.85 | 0.1526 | 305.2043 |  |  |  | 1468 | 1467 | 0.70839 | 0.71998 | 159 | 1.59 | 160
3 | 2019-03-03 04:00 | 4.3 | 1471 | 6.41 | 0.2054 | 410.7909 | 6.45 | 0.20963 | 419.2543 |  |  |  | 1469 | 1468 | 0.70839 | 0.71998 | 138 | 1.38 | 140
3 | 2019-03-03 05:00 | 5.2 | 1472 | 7.76 | 0.3762 | 752.3932 | 7.8 | 0.38219 | 764.3756 |  |  |  | 1470 | 1469 | 0.70839 | 0.71998 | 150 | 1.5 | 150
3 | 2019-03-03 06:00 | 5.3 | 1473 | 7.91 | 0.39893 | 797.864 | 7.95 | 0.40512 | 810.2358 |  |  |  | 1471 | 1470 | 0.70839 | 0.71998 | 140 | 1.4 | 140
3 | 2019-03-03 07:00 | 4.5 | 1474 | 6.71 | 0.23822 | 476.4364 | 6.75 | 0.24279 | 485.5807 |  |  |  | 1472 | 1471 | 0.70839 | 0.71998 | 158 | 1.58 | 160
3 | 2019-03-03 08:00 | 5.9 | 1475 | 8.8 | 0.5466 | 1093.2075 | 8.85 | 0.55531 | 1110.6213 |  |  |  | 1473 | 1472 | 0.70839 | 0.71998 | 149 | 1.49 | 150
3 | 2019-03-03 09:00 | 5.4 | 1476 | 8.06 | 0.42239 | 844.7875 | 8.1 | 0.42877 | 857.5388 |  |  |  | 1474 | 1473 | 0.70839 | 0.71998 | 171 | 1.71 | 170
3 | 2019-03-03 10:00 | 5.4 | 1477 | 8.06 | 0.42239 | 844.7875 | 8.1 | 0.42877 | 857.5388 |  |  |  | 1475 | 1474 | 0.70839 | 0.71998 | 189 | 1.89 | 190
3 | 2019-03-03 11:00 | 5.5 | 1478 | 8.21 | 0.44654 | 893.0865 | 8.25 | 0.45309 | 906.1792 |  |  |  | 1476 | 1475 | 0.70839 | 0.71998 | 202 | 2.02 | 200
3 | 2019-03-03 12:00 | 5.4 | 1479 | 8.06 | 0.42239 | 844.7875 | 8.1 | 0.42877 | 857.5388 |  |  |  | 1477 | 1476 | 0.70839 | 0.71998 | 192 | 1.92 | 190
3 | 2019-03-03 13:00 | 4.3 | 1480 | 6.41 | 0.2054 | 410.7909 | 6.45 | 0.20963 | 419.2543 |  |  |  | 1478 | 1477 | 0.70839 | 0.71998 | 200 | 2 | 200
3 | 2019-03-03 14:00 | 3.1 | 1481 | 4.62 | 0.070834 | 141.6686 | 4.65 | 0.072366 | 144.7326 |  |  |  | 1479 | 1478 | 0.70839 | 0.71998 | 207 | 2.07 | 210
3 | 2019-03-03 15:00 | 3.2 | 1482 | 4.77 | 0.078679 | 157.3587 | 4.8 | 0.08031 | 160.6201 |  |  |  | 1480 | 1479 | 0.70839 | 0.71998 | 208 | 2.08 | 210
3 | 2019-03-03 16:00 | 2.2 | 1483 | 3.28 | 0.014036 | 28.0725 | 3.3 | 0.014533 | 29.0669 |  |  |  | 1481 | 1480 | 0.70839 | 0.71998 | 196 | 1.96 | 200
3 | 2019-03-03 17:00 | 3.2 | 1484 | 4.77 | 0.078679 | 157.3587 | 4.8 | 0.08031 | 160.6201 |  |  |  | 1482 | 1481 | 0.70839 | 0.71998 | 188 | 1.88 | 190
3 | 2019-03-03 18:00 | 2.7 | 1485 | 4.03 | 0.042667 | 85.3333 | 4.05 | 0.043597 | 87.1941 |  |  |  | 1483 | 1482 | 0.70839 | 0.71998 | 180 | 1.8 | 180
3 | 2019-03-03 19:00 | 2.9 | 1486 | 4.33 | 0.056679 | 113.3584 | 4.35 | 0.057627 | 115.2547 |  |  |  | 1484 | 1483 | 0.70839 | 0.71998 | 202 | 2.02 | 200
3 | 2019-03-03 20:00 | 2.4 | 1487 | 3.58 | 0.022829 | 45.6585 | 3.6 | 0.023596 | 47.1929 |  |  |  | 1485 | 1484 | 0.70839 | 0.71998 | 186 | 1.86 | 190
3 | 2019-03-03 21:00 | 2.1 | 1488 | 3.13 | 0.010589 | 21.1787 | 3.15 | 0.011019 | 22.038 |  |  |  | 1486 | 1485 | 0.70839 | 0.71998 | 195 | 1.95 | 200
3 | 2019-03-03 22:00 | 2.3 | 1489 | 3.43 | 0.017964 | 35.9285 | 3.45 | 0.018521 | 37.0424 |  |  |  | 1487 | 1486 | 0.70839 | 0.71998 | 203 | 2.03 | 200
3 | 2019-03-03 23:00 | 2.6 | 1490 | 3.88 | 0.035689 | 71.3786 | 3.9 | 0.036614 | 73.2279 |  |  |  | 1488 | 1487 | 0.70839 | 0.71998 | 219 | 2.19 | 220
3 | 2019-03-04 | 2.5 | 1491 | 3.73 | 0.028952 | 57.9032 | 3.75 | 0.029823 | 59.6453 |  |  |  | 1489 | 1488 | 0.70839 | 0.71998 | 233 | 2.33 | 230
3 | 2019-03-04 01:00 | 2.2 | 1492 | 3.28 | 0.014036 | 28.0725 | 3.3 | 0.014533 | 29.0669 |  |  |  | 1490 | 1489 | 0.70839 | 0.71998 | 233 | 2.33 | 230
3 | 2019-03-04 02:00 | 2 | 1493 | 2.98 | 0.0076819 | 15.3638 | 3 | 0.0080363 | 16.0726 |  |  |  | 1491 | 1490 | 0.70839 | 0.71998 | 249 | 2.49 | 250
3 | 2019-03-04 03:00 | 2 | 1494 | 2.98 | 0.0076819 | 15.3638 | 3 | 0.0080363 | 16.0726 |  |  |  | 1492 | 1491 | 0.70839 | 0.71998 | 245 | 2.45 | 250
3 | 2019-03-04 04:00 | 2 | 1495 | 2.98 | 0.0076819 | 15.3638 | 3 | 0.0080363 | 16.0726 |  |  |  | 1493 | 1492 | 0.70839 | 0.71998 | 228 | 2.28 | 230
3 | 2019-03-04 05:00 | 2.4 | 1496 | 3.58 | 0.022829 | 45.6585 | 3.6 | 0.023596 | 47.1929 |  |  |  | 1494 | 1493 | 0.70839 | 0.71998 | 241 | 2.41 | 240
3 | 2019-03-04 06:00 | 2.3 | 1497 | 3.43 | 0.017964 | 35.9285 | 3.45 | 0.018521 | 37.0424 |  |  |  | 1495 | 1494 | 0.70839 | 0.71998 | 246 | 2.46 | 250
3 | 2019-03-04 07:00 | 2.3 | 1498 | 3.43 | 0.017964 | 35.9285 | 3.45 | 0.018521 | 37.0424 |  |  |  | 1496 | 1495 | 0.70839 | 0.71998 | 212 | 2.12 | 210
3 | 2019-03-04 08:00 | 1.8 | 1499 | 2.69 | 0.0037151 | 7.4303 | 2.7 | 0.0038226 | 7.6451 |  |  |  | 1497 | 1496 | 0.70839 | 0.71998 | 228 | 2.28 | 230
3 | 2019-03-04 09:00 | 2.2 | 1500 | 3.28 | 0.014036 | 28.0725 | 3.3 | 0.014533 | 29.0669 |  |  |  | 1498 | 1497 | 0.70839 | 0.71998 | 240 | 2.4 | 240
3 | 2019-03-04 10:00 | 4 | 1501 | 5.97 | 0.16274 | 325.4869 | 6 | 0.16538 | 330.7627 |  |  |  | 1499 | 1498 | 0.70839 | 0.71998 | 254 | 2.54 | 250
3 | 2019-03-04 11:00 | 3.4 | 1502 | 5.07 | 0.096186 | 192.372 | 5.1 | 0.098097 | 196.1944 |  |  |  | 1500 | 1499 | 0.70839 | 0.71998 | 245 | 2.45 | 250
3 | 2019-03-04 12:00 | 3.3 | 1503 | 4.92 | 0.08708 | 174.1599 | 4.95 | 0.08884 | 177.6808 |  |  |  | 1501 | 1500 | 0.70839 | 0.71998 | 241 | 2.41 | 240
3 | 2019-03-04 13:00 | 4.7 | 1504 | 7.01 | 0.27377 | 547.5454 | 7.05 | 0.27875 | 557.4919 |  |  |  | 1502 | 1501 | 0.70839 | 0.71998 | 253 | 2.53 | 250
3 | 2019-03-04 14:00 | 3.9 | 1505 | 5.82 | 0.15016 | 300.3187 | 5.85 | 0.1526 | 305.2043 |  |  |  | 1503 | 1502 | 0.70839 | 0.71998 | 257 | 2.57 | 260
3 | 2019-03-04 15:00 | 4 | 1506 | 5.97 | 0.16274 | 325.4869 | 6 | 0.16538 | 330.7627 |  |  |  | 1504 | 1503 | 0.70839 | 0.71998 | 250 | 2.5 | 250
3 | 2019-03-04 16:00 | 3.3 | 1507 | 4.92 | 0.08708 | 174.1599 | 4.95 | 0.08884 | 177.6808 |  |  |  | 1505 | 1504 | 0.70839 | 0.71998 | 268 | 2.68 | 270
3 | 2019-03-04 17:00 | 3.6 | 1508 | 5.37 | 0.1164 | 232.8019 | 5.4 | 0.11854 | 237.0703 |  |  |  | 1506 | 1505 | 0.70839 | 0.71998 | 229 | 2.29 | 230
3 | 2019-03-04 18:00 | 4.3 | 1509 | 6.41 | 0.2054 | 410.7909 | 6.45 | 0.20963 | 419.2543 |  |  |  | 1507 | 1506 | 0.70839 | 0.71998 | 234 | 2.34 | 230
3 | 2019-03-04 19:00 | 3.4 | 1510 | 5.07 | 0.096186 | 192.372 | 5.1 | 0.098097 | 196.1944 |  |  |  | 1508 | 1507 | 0.70839 | 0.71998 | 230 | 2.3 | 230
3 | 2019-03-04 20:00 | 3.3 | 1511 | 4.92 | 0.08708 | 174.1599 | 4.95 | 0.08884 | 177.6808 |  |  |  | 1509 | 1508 | 0.70839 | 0.71998 | 229 | 2.29 | 230
3 | 2019-03-04 21:00 | 3.2 | 1512 | 4.77 | 0.078679 | 157.3587 | 4.8 | 0.08031 | 160.6201 |  |  |  | 1510 | 1509 | 0.70839 | 0.71998 | 234 | 2.34 | 230
3 | 2019-03-04 22:00 | 3.1 | 1513 | 4.62 | 0.070834 | 141.6686 | 4.65 | 0.072366 | 144.7326 |  |  |  | 1511 | 1510 | 0.70839 | 0.71998 | 227 | 2.27 | 230
3 | 2019-03-04 23:00 | 3 | 1514 | 4.48 | 0.063877 | 127.7536 | 4.5 | 0.064854 | 129.7082 |  |  |  | 1512 | 1511 | 0.70839 | 0.71998 | 251 | 2.51 | 250
3 | 2019-03-05 | 2.9 | 1515 | 4.33 | 0.056679 | 113.3584 | 4.35 | 0.057627 | 115.2547 |  |  |  | 1513 | 1512 | 0.70839 | 0.71998 | 246 | 2.46 | 250
3 | 2019-03-05 01:00 | 2.6 | 1516 | 3.88 | 0.035689 | 71.3786 | 3.9 | 0.036614 | 73.2279 |  |  |  | 1514 | 1513 | 0.70839 | 0.71998 | 243 | 2.43 | 240
3 | 2019-03-05 02:00 | 2.4 | 1517 | 3.58 | 0.022829 | 45.6585 | 3.6 | 0.023596 | 47.1929 |  |  |  | 1515 | 1514 | 0.70839 | 0.71998 | 239 | 2.39 | 240
3 | 2019-03-05 03:00 | 2.4 | 1518 | 3.58 | 0.022829 | 45.6585 | 3.6 | 0.023596 | 47.1929 |  |  |  | 1516 | 1515 | 0.70839 | 0.71998 | 236 | 2.36 | 240
3 | 2019-03-05 04:00 | 2.9 | 1519 | 4.33 | 0.056679 | 113.3584 | 4.35 | 0.057627 | 115.2547 |  |  |  | 1517 | 1516 | 0.70839 | 0.71998 | 191 | 1.91 | 190
3 | 2019-03-05 05:00 | 2.9 | 1520 | 4.33 | 0.056679 | 113.3584 | 4.35 | 0.057627 | 115.2547 |  |  |  | 1518 | 1517 | 0.70839 | 0.71998 | 189 | 1.89 | 190
3 | 2019-03-05 06:00 | 3.5 | 1521 | 5.22 | 0.10601 | 212.0145 | 5.25 | 0.10805 | 216.0901 |  |  |  | 1519 | 1518 | 0.70839 | 0.71998 | 188 | 1.88 | 190
3 | 2019-03-05 07:00 | 1.1 | 1522 | 1.64 | 0.00014468 | 0.28937 | 1.65 | 0.00015161 | 0.30323 |  |  |  | 1520 | 1519 | 0.70839 | 0.71998 | 170 | 1.7 | 170
3 | 2019-03-05 08:00 | 2.2 | 1523 | 3.28 | 0.014036 | 28.0725 | 3.3 | 0.014533 | 29.0669 |  |  |  | 1521 | 1520 | 0.70839 | 0.71998 | 169 | 1.69 | 170
3 | 2019-03-05 09:00 | 2.5 | 1524 | 3.73 | 0.028952 | 57.9032 | 3.75 | 0.029823 | 59.6453 |  |  |  | 1522 | 1521 | 0.70839 | 0.71998 | 179 | 1.79 | 180
3 | 2019-03-05 10:00 | 3.1 | 1525 | 4.62 | 0.070834 | 141.6686 | 4.65 | 0.072366 | 144.7326 |  |  |  | 1523 | 1522 | 0.70839 | 0.71998 | 179 | 1.79 | 180
3 | 2019-03-05 11:00 | 3.7 | 1526 | 5.52 | 0.12722 | 254.4333 | 5.55 | 0.12942 | 258.8388 |  |  |  | 1524 | 1523 | 0.70839 | 0.71998 | 180 | 1.8 | 180
3 | 2019-03-05 12:00 | 2.5 | 1527 | 3.73 | 0.028952 | 57.9032 | 3.75 | 0.029823 | 59.6453 |  |  |  | 1525 | 1524 | 0.70839 | 0.71998 | 188 | 1.88 | 190
3 | 2019-03-05 13:00 | 2.1 | 1528 | 3.13 | 0.010589 | 21.1787 | 3.15 | 0.011019 | 22.038 |  |  |  | 1526 | 1525 | 0.70839 | 0.71998 | 180 | 1.8 | 180
3 | 2019-03-05 14:00 | 1.6 | 1529 | 2.39 | 0.0016182 | 3.2364 | 2.4 | 0.0016561 | 3.3121 |  |  |  | 1527 | 1526 | 0.70839 | 0.71998 | 150 | 1.5 | 150
3 | 2019-03-05 15:00 | 2.1 | 1530 | 3.13 | 0.010589 | 21.1787 | 3.15 | 0.011019 | 22.038 |  |  |  | 1528 | 1527 | 0.70839 | 0.71998 | 160 | 1.6 | 160
3 | 2019-03-05 16:00 | 2 | 1531 | 2.98 | 0.0076819 | 15.3638 | 3 | 0.0080363 | 16.0726 |  |  |  | 1529 | 1528 | 0.70839 | 0.71998 | 157 | 1.57 | 160
3 | 2019-03-05 17:00 | 1.8 | 1532 | 2.69 | 0.0037151 | 7.4303 | 2.7 | 0.0038226 | 7.6451 |  |  |  | 1530 | 1529 | 0.70839 | 0.71998 | 150 | 1.5 | 150
3 | 2019-03-05 18:00 | 2.1 | 1533 | 3.13 | 0.010589 | 21.1787 | 3.15 | 0.011019 | 22.038 |  |  |  | 1531 | 1530 | 0.70839 | 0.71998 | 133 | 1.33 | 130
3 | 2019-03-05 19:00 | 2 | 1534 | 2.98 | 0.0076819 | 15.3638 | 3 | 0.0080363 | 16.0726 |  |  |  | 1532 | 1531 | 0.70839 | 0.71998 | 150 | 1.5 | 150
3 | 2019-03-05 20:00 | 2.4 | 1535 | 3.58 | 0.022829 | 45.6585 | 3.6 | 0.023596 | 47.1929 |  |  |  | 1533 | 1532 | 0.70839 | 0.71998 | 151 | 1.51 | 150
3 | 2019-03-05 21:00 | 2.1 | 1536 | 3.13 | 0.010589 | 21.1787 | 3.15 | 0.011019 | 22.038 |  |  |  | 1534 | 1533 | 0.70839 | 0.71998 | 149 | 1.49 | 150
3 | 2019-03-05 22:00 | 2.4 | 1537 | 3.58 | 0.022829 | 45.6585 | 3.6 | 0.023596 | 47.1929 |  |  |  | 1535 | 1534 | 0.70839 | 0.71998 | 161 | 1.61 | 160
3 | 2019-03-05 23:00 | 1.7 | 1538 | 2.54 | 0.0023518 | 4.7035 | 2.55 | 0.0024279 | 4.8559 |  |  |  | 1536 | 1535 | 0.70839 | 0.71998 | 150 | 1.5 | 150
3 | 2019-03-06 | 0.6 | 1539 | 0.9 | 0 | 0 | 0.9 | 0 | 0 |  |  |  | 1537 | 1536 | 0.70839 | 0.71998 | 160 | 1.6 | 160
3 | 2019-03-06 01:00 | 1.6 | 1540 | 2.39 | 0.0016182 | 3.2364 | 2.4 | 0.0016561 | 3.3121 |  |  |  | 1538 | 1537 | 0.70839 | 0.71998 | 150 | 1.5 | 150
3 | 2019-03-06 02:00 | 0.3 | 1541 | 0.45 | 0 | 0 | 0.45 | 0 | 0 |  |  |  | 1539 | 1538 | 0.70839 | 0.71998 | 179 | 1.79 | 180
3 | 2019-03-06 03:00 | 2.6 | 1542 | 3.88 | 0.035689 | 71.3786 | 3.9 | 0.036614 | 73.2279 |  |  |  | 1540 | 1539 | 0.70839 | 0.71998 | 169 | 1.69 | 170
3 | 2019-03-06 04:00 | 2.8 | 1543 | 4.18 | 0.049643 | 99.286 | 4.2 | 0.050576 | 101.151 |  |  |  | 1541 | 1540 | 0.70839 | 0.71998 | 167 | 1.67 | 170
3 | 2019-03-06 05:00 | 2.5 | 1544 | 3.73 | 0.028952 | 57.9032 | 3.75 | 0.029823 | 59.6453 |  |  |  | 1542 | 1541 | 0.66588 | 0.67707 | 177 | 1.77 | 180
3 | 2019-03-06 06:00 | 2 | 1545 | 2.98 | 0.0076819 | 15.3638 | 3 | 0.0080363 | 16.0726 |  |  |  | 1543 | 1542 | 0.66588 | 0.67707 | 200 | 2 | 200
3 | 2019-03-06 07:00 | 1.5 | 1546 | 2.24 | 0.0011194 | 2.2387 | 2.25 | 0.0011488 | 2.2976 |  |  |  | 1544 | 1543 | 0.66588 | 0.67707 | 208 | 2.08 | 210
3 | 2019-03-06 08:00 | 1.3 | 1547 | 1.94 | 0.00046181 | 0.92362 | 1.95 | 0.0004768 | 0.9536 |  |  |  | 1545 | 1544 | 0.66588 | 0.67707 | 210 | 2.1 | 210
3 | 2019-03-06 09:00 | 2.6 | 1548 | 3.88 | 0.035689 | 71.3786 | 3.9 | 0.036614 | 73.2279 |  |  |  | 1546 | 1545 | 0.66588 | 0.67707 | 209 | 2.09 | 210
3 | 2019-03-06 10:00 | 3.8 | 1549 | 5.67 | 0.1384 | 276.801 | 5.7 | 0.1407 | 281.3965 |  |  |  | 1547 | 1546 | 0.66588 | 0.67707 | 229 | 2.29 | 230
3 | 2019-03-06 11:00 | 6.3 | 1550 | 9.4 | 0.65004 | 1300.0711 | 9.45 | 0.6583 | 1316.6052 |  |  |  | 1548 | 1547 | 0.66588 | 0.67707 | 227 | 2.27 | 230
3 | 2019-03-06 12:00 | 5.8 | 1551 | 8.65 | 0.5206 | 1041.2 | 8.7 | 0.52924 | 1058.485 |  |  |  | 1549 | 1548 | 0.66588 | 0.67707 | 215 | 2.15 | 220
3 | 2019-03-06 13:00 | 5.1 | 1552 | 7.61 | 0.3542 | 708.3941 | 7.65 | 0.35999 | 719.9823 |  |  |  | 1550 | 1549 | 0.66588 | 0.67707 | 223 | 2.23 | 220
3 | 2019-03-06 14:00 | 5.1 | 1553 | 7.61 | 0.3542 | 708.3941 | 7.65 | 0.35999 | 719.9823 |  |  |  | 1551 | 1550 | 0.66588 | 0.67707 | 226 | 2.26 | 230
3 | 2019-03-06 15:00 | 4.2 | 1554 | 6.27 | 0.19099 | 381.9796 | 6.3 | 0.19402 | 388.0395 |  |  |  | 1552 | 1551 | 0.66588 | 0.67707 | 258 | 2.58 | 260
3 | 2019-03-06 16:00 | 3.6 | 1555 | 5.37 | 0.1164 | 232.8019 | 5.4 | 0.11854 | 237.0703 |  |  |  | 1553 | 1552 | 0.66588 | 0.67707 | 246 | 2.46 | 250
3 | 2019-03-06 17:00 | 2.6 | 1556 | 3.88 | 0.035689 | 71.3786 | 3.9 | 0.036614 | 73.2279 |  |  |  | 1554 | 1553 | 0.66588 | 0.67707 | 247 | 2.47 | 250
3 | 2019-03-06 18:00 | 1.9 | 1557 | 2.83 | 0.0053997 | 10.7993 | 2.85 | 0.0056714 | 11.3429 |  |  |  | 1555 | 1554 | 0.66588 | 0.67707 | 219 | 2.19 | 220
3 | 2019-03-06 19:00 | 3.2 | 1558 | 4.77 | 0.078679 | 157.3587 | 4.8 | 0.08031 | 160.6201 |  |  |  | 1556 | 1555 | 0.66588 | 0.67707 | 218 | 2.18 | 220
3 | 2019-03-06 20:00 | 2.6 | 1559 | 3.88 | 0.035689 | 71.3786 | 3.9 | 0.036614 | 73.2279 |  |  |  | 1557 | 1556 | 0.66588 | 0.67707 | 244 | 2.44 | 240
3 | 2019-03-06 21:00 | 2.3 | 1560 | 3.43 | 0.017964 | 35.9285 | 3.45 | 0.018521 | 37.0424 |  |  |  | 1558 | 1557 | 0.66588 | 0.67707 | 237 | 2.37 | 240
3 | 2019-03-06 22:00 | 2.3 | 1561 | 3.43 | 0.017964 | 35.9285 | 3.45 | 0.018521 | 37.0424 |  |  |  | 1559 | 1558 | 0.66588 | 0.67707 | 242 | 2.42 | 240
3 | 2019-03-06 23:00 | 1.5 | 1562 | 2.24 | 0.0011194 | 2.2387 | 2.25 | 0.0011488 | 2.2976 |  |  |  | 1560 | 1559 | 0.66588 | 0.67707 | 239 | 2.39 | 240
3 | 2019-03-07 | 1.3 | 1563 | 1.94 | 0.00046181 | 0.92362 | 1.95 | 0.0004768 | 0.9536 |  |  |  | 1561 | 1560 | 0.66588 | 0.67707 | 238 | 2.38 | 240
3 | 2019-03-07 01:00 | 1.7 | 1564 | 2.54 | 0.0023518 | 4.7035 | 2.55 | 0.0024279 | 4.8559 |  |  |  | 1562 | 1561 | 0.66588 | 0.67707 | 239 | 2.39 | 240
3 | 2019-03-07 02:00 | 1.7 | 1565 | 2.54 | 0.0023518 | 4.7035 | 2.55 | 0.0024279 | 4.8559 |  |  |  | 1563 | 1562 | 0.66588 | 0.67707 | 207 | 2.07 | 210
3 | 2019-03-07 03:00 | 0.2 | 1566 | 0.3 | 0 | 0 | 0.3 | 0 | 0 |  |  |  | 1564 | 1563 | 0.66588 | 0.67707 | 207 | 2.07 | 210
3 | 2019-03-07 04:00 | 1.3 | 1567 | 1.94 | 0.00046181 | 0.92362 | 1.95 | 0.0004768 | 0.9536 |  |  |  | 1565 | 1564 | 0.66588 | 0.67707 | 216 | 2.16 | 220
3 | 2019-03-07 05:00 | 0.8 | 1568 | 1.19 | 0 | 0 | 1.2 | 0 | 0 |  |  |  | 1566 | 1565 | 0.66588 | 0.67707 | 216 | 2.16 | 220
3 | 2019-03-07 06:00 | 0.2 | 1569 | 0.3 | 0 | 0 | 0.3 | 0 | 0 |  |  |  | 1567 | 1566 | 0.66588 | 0.67707 | 188 | 1.88 | 190
3 | 2019-03-07 07:00 | 0.6 | 1570 | 0.9 | 0 | 0 | 0.9 | 0 | 0 |  |  |  | 1568 | 1567 | 0.66588 | 0.67707 | 189 | 1.89 | 190
3 | 2019-03-07 08:00 | 1.6 | 1571 | 2.39 | 0.0016182 | 3.2364 | 2.4 | 0.0016561 | 3.3121 |  |  |  | 1569 | 1568 | 0.66588 | 0.67707 | 197 | 1.97 | 200
3 | 2019-03-07 09:00 | 1.7 | 1572 | 2.54 | 0.0023518 | 4.7035 | 2.55 | 0.0024279 | 4.8559 |  |  |  | 1570 | 1569 | 0.66588 | 0.67707 | 216 | 2.16 | 220
3 | 2019-03-07 10:00 | 1.4 | 1573 | 2.09 | 0.00073732 | 1.4746 | 2.1 | 0.00075952 | 1.519 |  |  |  | 1571 | 1570 | 0.66588 | 0.67707 | 217 | 2.17 | 220
3 | 2019-03-07 11:00 | 1.5 | 1574 | 2.24 | 0.0011194 | 2.2387 | 2.25 | 0.0011488 | 2.2976 |  |  |  | 1572 | 1571 | 0.66588 | 0.67707 | 228 | 2.28 | 230
3 | 2019-03-07 12:00 | 1.7 | 1575 | 2.54 | 0.0023518 | 4.7035 | 2.55 | 0.0024279 | 4.8559 |  |  |  | 1573 | 1572 | 0.66588 | 0.67707 | 241 | 2.41 | 240
3 | 2019-03-07 13:00 | 2.2 | 1576 | 3.28 | 0.014036 | 28.0725 | 3.3 | 0.014533 | 29.0669 |  |  |  | 1574 | 1573 | 0.66588 | 0.67707 | 236 | 2.36 | 240
3 | 2019-03-07 14:00 | 2.2 | 1577 | 3.28 | 0.014036 | 28.0725 | 3.3 | 0.014533 | 29.0669 |  |  |  | 1575 | 1574 | 0.66588 | 0.67707 | 215 | 2.15 | 220
3 | 2019-03-07 15:00 | 3.6 | 1578 | 5.37 | 0.1164 | 232.8019 | 5.4 | 0.11854 | 237.0703 |  |  |  | 1576 | 1575 | 0.66588 | 0.67707 | 225 | 2.25 | 230
3 | 2019-03-07 16:00 | 1.7 | 1579 | 2.54 | 0.0023518 | 4.7035 | 2.55 | 0.0024279 | 4.8559 |  |  |  | 1577 | 1576 | 0.66588 | 0.67707 | 244 | 2.44 | 240
3 | 2019-03-07 17:00 | 1.9 | 1580 | 2.83 | 0.0053997 | 10.7993 | 2.85 | 0.0056714 | 11.3429 |  |  |  | 1578 | 1577 | 0.66588 | 0.67707 | 208 | 2.08 | 210
3 | 2019-03-07 18:00 | 2.1 | 1581 | 3.13 | 0.010589 | 21.1787 | 3.15 | 0.011019 | 22.038 |  |  |  | 1579 | 1578 | 0.66588 | 0.67707 | 190 | 1.9 | 190
3 | 2019-03-07 19:00 | 2.7 | 1582 | 4.03 | 0.042667 | 85.3333 | 4.05 | 0.043597 | 87.1941 |  |  |  | 1580 | 1579 | 0.66588 | 0.67707 | 185 | 1.85 | 190
3 | 2019-03-07 20:00 | 2.7 | 1583 | 4.03 | 0.042667 | 85.3333 | 4.05 | 0.043597 | 87.1941 |  |  |  | 1581 | 1580 | 0.66588 | 0.67707 | 155 | 1.55 | 160
3 | 2019-03-07 21:00 | 3.4 | 1584 | 5.07 | 0.096186 | 192.372 | 5.1 | 0.098097 | 196.1944 |  |  |  | 1582 | 1581 | 0.66588 | 0.67707 | 164 | 1.64 | 160
3 | 2019-03-07 22:00 | 3.4 | 1585 | 5.07 | 0.096186 | 192.372 | 5.1 | 0.098097 | 196.1944 |  |  |  | 1583 | 1582 | 0.66588 | 0.67707 | 168 | 1.68 | 170
3 | 2019-03-07 23:00 | 2.7 | 1586 | 4.03 | 0.042667 | 85.3333 | 4.05 | 0.043597 | 87.1941 |  |  |  | 1584 | 1583 | 0.66588 | 0.67707 | 168 | 1.68 | 170
3 | 2019-03-08 | 3.6 | 1587 | 5.37 | 0.1164 | 232.8019 | 5.4 | 0.11854 | 237.0703 |  |  |  | 1585 | 1584 | 0.66588 | 0.67707 | 167 | 1.67 | 170
3 | 2019-03-08 01:00 | 2.2 | 1588 | 3.28 | 0.014036 | 28.0725 | 3.3 | 0.014533 | 29.0669 |  |  |  | 1586 | 1585 | 0.66588 | 0.67707 | 159 | 1.59 | 160
3 | 2019-03-08 02:00 | 3.2 | 1589 | 4.77 | 0.078679 | 157.3587 | 4.8 | 0.08031 | 160.6201 |  |  |  | 1587 | 1586 | 0.66588 | 0.67707 | 145 | 1.45 | 150
3 | 2019-03-08 03:00 | 0.9 | 1590 | 1.34 | 0 | 0 | 1.35 | 0 | 0 |  |  |  | 1588 | 1587 | 0.66588 | 0.67707 | 164 | 1.64 | 160
3 | 2019-03-08 04:00 | 0.3 | 1591 | 0.45 | 0 | 0 | 0.45 | 0 | 0 |  |  |  | 1589 | 1588 | 0.66588 | 0.67707 | 141 | 1.41 | 140
3 | 2019-03-08 05:00 | 0.4 | 1592 | 0.6 | 0 | 0 | 0.6 | 0 | 0 |  |  |  | 1590 | 1589 | 0.66588 | 0.67707 | 138 | 1.38 | 140
3 | 2019-03-08 06:00 | 0.9 | 1593 | 1.34 | 0 | 0 | 1.35 | 0 | 0 |  |  |  | 1591 | 1590 | 0.66588 | 0.67707 | 117 | 1.17 | 120
3 | 2019-03-08 07:00 | 3.7 | 1594 | 5.52 | 0.12722 | 254.4333 | 5.55 | 0.12942 | 258.8388 |  |  |  | 1592 | 1591 | 0.66588 | 0.67707 | 118 | 1.18 | 120
3 | 2019-03-08 08:00 | 2 | 1595 | 2.98 | 0.0076819 | 15.3638 | 3 | 0.0080363 | 16.0726 |  |  |  | 1593 | 1592 | 0.66588 | 0.67707 | 127 | 1.27 | 130
3 | 2019-03-08 09:00 | 1.5 | 1596 | 2.24 | 0.0011194 | 2.2387 | 2.25 | 0.0011488 | 2.2976 |  |  |  | 1594 | 1593 | 0.66588 | 0.67707 | 147 | 1.47 | 150
3 | 2019-03-08 10:00 | 2.1 | 1597 | 3.13 | 0.010589 | 21.1787 | 3.15 | 0.011019 | 22.038 |  |  |  | 1595 | 1594 | 0.66588 | 0.67707 | 137 | 1.37 | 140
3 | 2019-03-08 11:00 | 2.1 | 1598 | 3.13 | 0.010589 | 21.1787 | 3.15 | 0.011019 | 22.038 |  |  |  | 1596 | 1595 | 0.66588 | 0.67707 | 158 | 1.58 | 160
3 | 2019-03-08 12:00 | 2.1 | 1599 | 3.13 | 0.010589 | 21.1787 | 3.15 | 0.011019 | 22.038 |  |  |  | 1597 | 1596 | 0.66588 | 0.67707 | 137 | 1.37 | 140
3 | 2019-03-08 13:00 | 2.1 | 1600 | 3.13 | 0.010589 | 21.1787 | 3.15 | 0.011019 | 22.038 |  |  |  | 1598 | 1597 | 0.66588 | 0.67707 | 139 | 1.39 | 140
3 | 2019-03-08 14:00 | 2.8 | 1601 | 4.18 | 0.049643 | 99.286 | 4.2 | 0.050576 | 101.151 |  |  |  | 1599 | 1598 | 0.66588 | 0.67707 | 158 | 1.58 | 160
3 | 2019-03-08 15:00 | 2.1 | 1602 | 3.13 | 0.010589 | 21.1787 | 3.15 | 0.011019 | 22.038 |  |  |  | 1600 | 1599 | 0.66588 | 0.67707 | 160 | 1.6 | 160
3 | 2019-03-08 16:00 | 1.9 | 1603 | 2.83 | 0.0053997 | 10.7993 | 2.85 | 0.0056714 | 11.3429 |  |  |  | 1601 | 1600 | 0.66588 | 0.67707 | 137 | 1.37 | 140
3 | 2019-03-08 17:00 | 1.4 | 1604 | 2.09 | 0.00073732 | 1.4746 | 2.1 | 0.00075952 | 1.519 |  |  |  | 1602 | 1601 | 0.66588 | 0.67707 | 119 | 1.19 | 120
3 | 2019-03-08 18:00 | 2 | 1605 | 2.98 | 0.0076819 | 15.3638 | 3 | 0.0080363 | 16.0726 |  |  |  | 1603 | 1602 | 0.66588 | 0.67707 | 120 | 1.2 | 120
3 | 2019-03-08 19:00 | 1.7 | 1606 | 2.54 | 0.0023518 | 4.7035 | 2.55 | 0.0024279 | 4.8559 |  |  |  | 1604 | 1603 | 0.66588 | 0.67707 | 122 | 1.22 | 120
3 | 2019-03-08 20:00 | 1.7 | 1607 | 2.54 | 0.0023518 | 4.7035 | 2.55 | 0.0024279 | 4.8559 |  |  |  | 1605 | 1604 | 0.66588 | 0.67707 | 120 | 1.2 | 120
3 | 2019-03-08 21:00 | 1.7 | 1608 | 2.54 | 0.0023518 | 4.7035 | 2.55 | 0.0024279 | 4.8559 |  |  |  | 1606 | 1605 | 0.66588 | 0.67707 | 121 | 1.21 | 120
3 | 2019-03-08 22:00 | 1.8 | 1609 | 2.69 | 0.0037151 | 7.4303 | 2.7 | 0.0038226 | 7.6451 |  |  |  | 1607 | 1606 | 0.66588 | 0.67707 | 120 | 1.2 | 120
3 | 2019-03-08 23:00 | 1.3 | 1610 | 1.94 | 0.00046181 | 0.92362 | 1.95 | 0.0004768 | 0.9536 |  |  |  | 1608 | 1607 | 0.66588 | 0.67707 | 140 | 1.4 | 140
3 | 2019-03-09 | 1 | 1611 | 1.49 | 6.4683e-05 | 0.12937 | 1.5 | 6.8738e-05 | 0.13748 |  |  |  | 1609 | 1608 | 0.66588 | 0.67707 | 170 | 1.7 | 170
3 | 2019-03-09 01:00 | 0.7 | 1612 | 1.04 | 0 | 0 | 1.05 | 0 | 0 |  |  |  | 1610 | 1609 | 0.66588 | 0.67707 | 185 | 1.85 | 190
3 | 2019-03-09 02:00 | 1.7 | 1613 | 2.54 | 0.0023518 | 4.7035 | 2.55 | 0.0024279 | 4.8559 |  |  |  | 1611 | 1610 | 0.66588 | 0.67707 | 166 | 1.66 | 170
3 | 2019-03-09 03:00 | 1.9 | 1614 | 2.83 | 0.0053997 | 10.7993 | 2.85 | 0.0056714 | 11.3429 |  |  |  | 1612 | 1611 | 0.66588 | 0.67707 | 175 | 1.75 | 180
3 | 2019-03-09 04:00 | 1.7 | 1615 | 2.54 | 0.0023518 | 4.7035 | 2.55 | 0.0024279 | 4.8559 |  |  |  | 1613 | 1612 | 0.66588 | 0.67707 | 194 | 1.94 | 190
3 | 2019-03-09 05:00 | 2.2 | 1616 | 3.28 | 0.014036 | 28.0725 | 3.3 | 0.014533 | 29.0669 |  |  |  | 1614 | 1613 | 0.66588 | 0.67707 | 222 | 2.22 | 220
3 | 2019-03-09 06:00 | 1.7 | 1617 | 2.54 | 0.0023518 | 4.7035 | 2.55 | 0.0024279 | 4.8559 |  |  |  | 1615 | 1614 | 0.66588 | 0.67707 | 246 | 2.46 | 250
3 | 2019-03-09 07:00 | 1 | 1618 | 1.49 | 6.4683e-05 | 0.12937 | 1.5 | 6.8738e-05 | 0.13748 |  |  |  | 1616 | 1615 | 0.66588 | 0.67707 | 259 | 2.59 | 260
3 | 2019-03-09 08:00 | 1.3 | 1619 | 1.94 | 0.00046181 | 0.92362 | 1.95 | 0.0004768 | 0.9536 |  |  |  | 1617 | 1616 | 0.66588 | 0.67707 | 259 | 2.59 | 260
3 | 2019-03-09 09:00 | 1.2 | 1620 | 1.79 | 0.0002732 | 0.54641 | 1.8 | 0.00028378 | 0.56756 |  |  |  | 1618 | 1617 | 0.66588 | 0.67707 | 279 | 2.79 | 280
3 | 2019-03-09 10:00 | 1.2 | 1621 | 1.79 | 0.0002732 | 0.54641 | 1.8 | 0.00028378 | 0.56756 |  |  |  | 1619 | 1618 | 0.66588 | 0.67707 | 231 | 2.31 | 230
3 | 2019-03-09 11:00 | 1.3 | 1622 | 1.94 | 0.00046181 | 0.92362 | 1.95 | 0.0004768 | 0.9536 |  |  |  | 1620 | 1619 | 0.66588 | 0.67707 | 230 | 2.3 | 230
3 | 2019-03-09 12:00 | 1.4 | 1623 | 2.09 | 0.00073732 | 1.4746 | 2.1 | 0.00075952 | 1.519 |  |  |  | 1621 | 1620 | 0.66588 | 0.67707 | 252 | 2.52 | 250
3 | 2019-03-09 13:00 | 1.9 | 1624 | 2.83 | 0.0053997 | 10.7993 | 2.85 | 0.0056714 | 11.3429 |  |  |  | 1622 | 1621 | 0.66588 | 0.67707 | 247 | 2.47 | 250
3 | 2019-03-09 14:00 | 2.2 | 1625 | 3.28 | 0.014036 | 28.0725 | 3.3 | 0.014533 | 29.0669 |  |  |  | 1623 | 1622 | 0.66588 | 0.67707 | 269 | 2.69 | 270
3 | 2019-03-09 15:00 | 1.4 | 1626 | 2.09 | 0.00073732 | 1.4746 | 2.1 | 0.00075952 | 1.519 |  |  |  | 1624 | 1623 | 0.66588 | 0.67707 | 296 | 2.96 | 300
3 | 2019-03-09 16:00 | 1.8 | 1627 | 2.69 | 0.0037151 | 7.4303 | 2.7 | 0.0038226 | 7.6451 |  |  |  | 1625 | 1624 | 0.66588 | 0.67707 | 264 | 2.64 | 260
3 | 2019-03-09 17:00 | 1.7 | 1628 | 2.54 | 0.0023518 | 4.7035 | 2.55 | 0.0024279 | 4.8559 |  |  |  | 1626 | 1625 | 0.66588 | 0.67707 | 243 | 2.43 | 240
3 | 2019-03-09 18:00 | 2 | 1629 | 2.98 | 0.0076819 | 15.3638 | 3 | 0.0080363 | 16.0726 |  |  |  | 1627 | 1626 | 0.66588 | 0.67707 | 286 | 2.86 | 290
3 | 2019-03-09 19:00 | 2.3 | 1630 | 3.43 | 0.017964 | 35.9285 | 3.45 | 0.018521 | 37.0424 |  |  |  | 1628 | 1627 | 0.66588 | 0.67707 | 297 | 2.97 | 300
3 | 2019-03-09 20:00 | 2.4 | 1631 | 3.58 | 0.022829 | 45.6585 | 3.6 | 0.023596 | 47.1929 |  |  |  | 1629 | 1628 | 0.66588 | 0.67707 | 278 | 2.78 | 280
3 | 2019-03-09 21:00 | 2.6 | 1632 | 3.88 | 0.035689 | 71.3786 | 3.9 | 0.036614 | 73.2279 |  |  |  | 1630 | 1629 | 0.66588 | 0.67707 | 257 | 2.57 | 260
3 | 2019-03-09 22:00 | 2.8 | 1633 | 4.18 | 0.049643 | 99.286 | 4.2 | 0.050576 | 101.151 |  |  |  | 1631 | 1630 | 0.66588 | 0.67707 | 270 | 2.7 | 270
3 | 2019-03-09 23:00 | 0.2 | 1634 | 0.3 | 0 | 0 | 0.3 | 0 | 0 |  |  |  | 1632 | 1631 | 0.66588 | 0.67707 | 259 | 2.59 | 260
3 | 2019-03-10 | 0.9 | 1635 | 1.34 | 0 | 0 | 1.35 | 0 | 0 |  |  |  | 1633 | 1632 | 0.66588 | 0.67707 | 271 | 2.71 | 270
3 | 2019-03-10 01:00 | 1.1 | 1636 | 1.64 | 0.00014468 | 0.28937 | 1.65 | 0.00015161 | 0.30323 |  |  |  | 1634 | 1633 | 0.66588 | 0.67707 | 269 | 2.69 | 270
3 | 2019-03-10 02:00 | 1 | 1637 | 1.49 | 6.4683e-05 | 0.12937 | 1.5 | 6.8738e-05 | 0.13748 |  |  |  | 1635 | 1634 | 0.66588 | 0.67707 | 291 | 2.91 | 290
3 | 2019-03-10 03:00 | 0.5 | 1638 | 0.75 | 0 | 0 | 0.75 | 0 | 0 |  |  |  | 1636 | 1635 | 0.66588 | 0.67707 | 2 | 0.02 | 0
3 | 2019-03-10 04:00 | 0.5 | 1639 | 0.75 | 0 | 0 | 0.75 | 0 | 0 |  |  |  | 1637 | 1636 | 0.66588 | 0.67707 | 343 | 3.43 | 340
3 | 2019-03-10 05:00 | 0.4 | 1640 | 0.6 | 0 | 0 | 0.6 | 0 | 0 |  |  |  | 1638 | 1637 | 0.66588 | 0.67707 | 51 | 0.51 | 50
3 | 2019-03-10 06:00 | 0.7 | 1641 | 1.04 | 0 | 0 | 1.05 | 0 | 0 |  |  |  | 1639 | 1638 | 0.66588 | 0.67707 | 41 | 0.41 | 40
3 | 2019-03-10 07:00 | 2.5 | 1642 | 3.73 | 0.028952 | 57.9032 | 3.75 | 0.029823 | 59.6453 |  |  |  | 1640 | 1639 | 0.66588 | 0.67707 | 80 | 0.8 | 80
3 | 2019-03-10 08:00 | 2.3 | 1643 | 3.43 | 0.017964 | 35.9285 | 3.45 | 0.018521 | 37.0424 |  |  |  | 1641 | 1640 | 0.66588 | 0.67707 | 108 | 1.08 | 110
3 | 2019-03-10 09:00 | 1.5 | 1644 | 2.24 | 0.0011194 | 2.2387 | 2.25 | 0.0011488 | 2.2976 |  |  |  | 1642 | 1641 | 0.66588 | 0.67707 | 89 | 0.89 | 90
3 | 2019-03-10 10:00 | 2 | 1645 | 2.98 | 0.0076819 | 15.3638 | 3 | 0.0080363 | 16.0726 |  |  |  | 1643 | 1642 | 0.66588 | 0.67707 | 108 | 1.08 | 110
3 | 2019-03-10 11:00 | 3.2 | 1646 | 4.77 | 0.078679 | 157.3587 | 4.8 | 0.08031 | 160.6201 |  |  |  | 1644 | 1643 | 0.66588 | 0.67707 | 90 | 0.9 | 90
3 | 2019-03-10 12:00 | 2.6 | 1647 | 3.88 | 0.035689 | 71.3786 | 3.9 | 0.036614 | 73.2279 |  |  |  | 1645 | 1644 | 0.66588 | 0.67707 | 110 | 1.1 | 110
3 | 2019-03-10 13:00 | 3.4 | 1648 | 5.07 | 0.096186 | 192.372 | 5.1 | 0.098097 | 196.1944 |  |  |  | 1646 | 1645 | 0.66588 | 0.67707 | 110 | 1.1 | 110
3 | 2019-03-10 14:00 | 2.6 | 1649 | 3.88 | 0.035689 | 71.3786 | 3.9 | 0.036614 | 73.2279 |  |  |  | 1647 | 1646 | 0.66588 | 0.67707 | 140 | 1.4 | 140
3 | 2019-03-10 15:00 | 2.9 | 1650 | 4.33 | 0.056679 | 113.3584 | 4.35 | 0.057627 | 115.2547 |  |  |  | 1648 | 1647 | 0.66588 | 0.67707 | 100 | 1 | 100
3 | 2019-03-10 16:00 | 2.3 | 1651 | 3.43 | 0.017964 | 35.9285 | 3.45 | 0.018521 | 37.0424 |  |  |  | 1649 | 1648 | 0.66588 | 0.67707 | 92 | 0.92 | 90
3 | 2019-03-10 17:00 | 2.1 | 1652 | 3.13 | 0.010589 | 21.1787 | 3.15 | 0.011019 | 22.038 |  |  |  | 1650 | 1649 | 0.62489 | 0.63567 | 100 | 1 | 100
3 | 2019-03-10 18:00 | 2.5 | 1653 | 3.73 | 0.028952 | 57.9032 | 3.75 | 0.029823 | 59.6453 |  |  |  | 1651 | 1650 | 0.62489 | 0.63567 | 90 | 0.9 | 90
3 | 2019-03-10 19:00 | 2.5 | 1654 | 3.73 | 0.028952 | 57.9032 | 3.75 | 0.029823 | 59.6453 |  |  |  | 1652 | 1651 | 0.62489 | 0.63567 | 90 | 0.9 | 90
3 | 2019-03-10 20:00 | 2.8 | 1655 | 4.18 | 0.049643 | 99.286 | 4.2 | 0.050576 | 101.151 |  |  |  | 1653 | 1652 | 0.62489 | 0.63567 | 89 | 0.89 | 90
3 | 2019-03-10 21:00 | 3.2 | 1656 | 4.77 | 0.078679 | 157.3587 | 4.8 | 0.08031 | 160.6201 |  |  |  | 1654 | 1653 | 0.62489 | 0.63567 | 89 | 0.89 | 90
3 | 2019-03-10 22:00 | 3.1 | 1657 | 4.62 | 0.070834 | 141.6686 | 4.65 | 0.072366 | 144.7326 |  |  |  | 1655 | 1654 | 0.62489 | 0.63567 | 99 | 0.99 | 100
3 | 2019-03-10 23:00 | 2.8 | 1658 | 4.18 | 0.049643 | 99.286 | 4.2 | 0.050576 | 101.151 |  |  |  | 1656 | 1655 | 0.62489 | 0.63567 | 100 | 1 | 100
3 | 2019-03-11 | 1 | 1659 | 1.49 | 6.4683e-05 | 0.12937 | 1.5 | 6.8738e-05 | 0.13748 |  |  |  | 1657 | 1656 | 0.62489 | 0.63567 | 99 | 0.99 | 100
3 | 2019-03-11 01:00 | 0.6 | 1660 | 0.9 | 0 | 0 | 0.9 | 0 | 0 |  |  |  | 1658 | 1657 | 0.62489 | 0.63567 | 98 | 0.98 | 100
3 | 2019-03-11 02:00 | 0.5 | 1661 | 0.75 | 0 | 0 | 0.75 | 0 | 0 |  |  |  | 1659 | 1658 | 0.62489 | 0.63567 | 100 | 1 | 100
3 | 2019-03-11 03:00 | 3.7 | 1662 | 5.52 | 0.12722 | 254.4333 | 5.55 | 0.12942 | 258.8388 |  |  |  | 1660 | 1659 | 0.62489 | 0.63567 | 99 | 0.99 | 100
3 | 2019-03-11 04:00 | 0.1 | 1663 | 0.15 | 0 | 0 | 0.15 | 0 | 0 |  |  |  | 1661 | 1660 | 0.62489 | 0.63567 | 99 | 0.99 | 100
3 | 2019-03-11 05:00 | 2.2 | 1664 | 3.28 | 0.014036 | 28.0725 | 3.3 | 0.014533 | 29.0669 |  |  |  | 1662 | 1661 | 0.62489 | 0.63567 | 99 | 0.99 | 100
3 | 2019-03-11 06:00 | 2.9 | 1665 | 4.33 | 0.056679 | 113.3584 | 4.35 | 0.057627 | 115.2547 |  |  |  | 1663 | 1662 | 0.62489 | 0.63567 | 100 | 1 | 100
3 | 2019-03-11 07:00 | 3 | 1666 | 4.48 | 0.063877 | 127.7536 | 4.5 | 0.064854 | 129.7082 |  |  |  | 1664 | 1663 | 0.62489 | 0.63567 | 102 | 1.02 | 100
3 | 2019-03-11 08:00 | 2.4 | 1667 | 3.58 | 0.022829 | 45.6585 | 3.6 | 0.023596 | 47.1929 |  |  |  | 1665 | 1664 | 0.62489 | 0.63567 | 101 | 1.01 | 100
3 | 2019-03-11 09:00 | 2.3 | 1668 | 3.43 | 0.017964 | 35.9285 | 3.45 | 0.018521 | 37.0424 |  |  |  | 1666 | 1665 | 0.62489 | 0.63567 | 100 | 1 | 100
3 | 2019-03-11 10:00 | 2.6 | 1669 | 3.88 | 0.035689 | 71.3786 | 3.9 | 0.036614 | 73.2279 |  |  |  | 1667 | 1666 | 0.62489 | 0.63567 | 94 | 0.94 | 90
3 | 2019-03-11 11:00 | 3 | 1670 | 4.48 | 0.063877 | 127.7536 | 4.5 | 0.064854 | 129.7082 |  |  |  | 1668 | 1667 | 0.62489 | 0.63567 | 83 | 0.83 | 80
3 | 2019-03-11 12:00 | 3.7 | 1671 | 5.52 | 0.12722 | 254.4333 | 5.55 | 0.12942 | 258.8388 |  |  |  | 1669 | 1668 | 0.62489 | 0.63567 | 81 | 0.81 | 80
3 | 2019-03-11 13:00 | 3.4 | 1672 | 5.07 | 0.096186 | 192.372 | 5.1 | 0.098097 | 196.1944 |  |  |  | 1670 | 1669 | 0.62489 | 0.63567 | 80 | 0.8 | 80
3 | 2019-03-11 14:00 | 3.8 | 1673 | 5.67 | 0.1384 | 276.801 | 5.7 | 0.1407 | 281.3965 |  |  |  | 1671 | 1670 | 0.62489 | 0.63567 | 90 | 0.9 | 90
3 | 2019-03-11 15:00 | 4.1 | 1674 | 6.12 | 0.17637 | 352.7363 | 6.15 | 0.17922 | 358.4356 |  |  |  | 1672 | 1671 | 0.62489 | 0.63567 | 90 | 0.9 | 90
3 | 2019-03-11 16:00 | 4.7 | 1675 | 7.01 | 0.27377 | 547.5454 | 7.05 | 0.27875 | 557.4919 |  |  |  | 1673 | 1672 | 0.62489 | 0.63567 | 80 | 0.8 | 80
3 | 2019-03-11 17:00 | 4 | 1676 | 5.97 | 0.16274 | 325.4869 | 6 | 0.16538 | 330.7627 |  |  |  | 1674 | 1673 | 0.62489 | 0.63567 | 81 | 0.81 | 80
3 | 2019-03-11 18:00 | 3.5 | 1677 | 5.22 | 0.10601 | 212.0145 | 5.25 | 0.10805 | 216.0901 |  |  |  | 1675 | 1674 | 0.62489 | 0.63567 | 81 | 0.81 | 80
3 | 2019-03-11 19:00 | 3.7 | 1678 | 5.52 | 0.12722 | 254.4333 | 5.55 | 0.12942 | 258.8388 |  |  |  | 1676 | 1675 | 0.62489 | 0.63567 | 90 | 0.9 | 90
3 | 2019-03-11 20:00 | 2.9 | 1679 | 4.33 | 0.056679 | 113.3584 | 4.35 | 0.057627 | 115.2547 |  |  |  | 1677 | 1676 | 0.62489 | 0.63567 | 91 | 0.91 | 90
3 | 2019-03-11 21:00 | 2.7 | 1680 | 4.03 | 0.042667 | 85.3333 | 4.05 | 0.043597 | 87.1941 |  |  |  | 1678 | 1677 | 0.62489 | 0.63567 | 91 | 0.91 | 90
3 | 2019-03-11 22:00 | 2 | 1681 | 2.98 | 0.0076819 | 15.3638 | 3 | 0.0080363 | 16.0726 |  |  |  | 1679 | 1678 | 0.62489 | 0.63567 | 101 | 1.01 | 100
3 | 2019-03-11 23:00 | 2 | 1682 | 2.98 | 0.0076819 | 15.3638 | 3 | 0.0080363 | 16.0726 |  |  |  | 1680 | 1679 | 0.62489 | 0.63567 | 99 | 0.99 | 100
3 | 2019-03-12 | 1.4 | 1683 | 2.09 | 0.00073732 | 1.4746 | 2.1 | 0.00075952 | 1.519 |  |  |  | 1681 | 1680 | 0.62489 | 0.63567 | 100 | 1 | 100
3 | 2019-03-12 01:00 | 1.4 | 1684 | 2.09 | 0.00073732 | 1.4746 | 2.1 | 0.00075952 | 1.519 |  |  |  | 1682 | 1681 | 0.62489 | 0.63567 | 99 | 0.99 | 100
3 | 2019-03-12 02:00 | 0.6 | 1685 | 0.9 | 0 | 0 | 0.9 | 0 | 0 |  |  |  | 1683 | 1682 | 0.62489 | 0.63567 | 101 | 1.01 | 100
3 | 2019-03-12 03:00 | 0.3 | 1686 | 0.45 | 0 | 0 | 0.45 | 0 | 0 |  |  |  | 1684 | 1683 | 0.62489 | 0.63567 | 100 | 1 | 100
3 | 2019-03-12 04:00 | 0.2 | 1687 | 0.3 | 0 | 0 | 0.3 | 0 | 0 |  |  |  | 1685 | 1684 | 0.62489 | 0.63567 | 89 | 0.89 | 90
3 | 2019-03-12 05:00 | 0.5 | 1688 | 0.75 | 0 | 0 | 0.75 | 0 | 0 |  |  |  | 1686 | 1685 | 0.62489 | 0.63567 | 99 | 0.99 | 100
3 | 2019-03-12 06:00 | 0.1 | 1689 | 0.15 | 0 | 0 | 0.15 | 0 | 0 |  |  |  | 1687 | 1686 | 0.62489 | 0.63567 | 100 | 1 | 100
3 | 2019-03-12 07:00 | 0.2 | 1690 | 0.3 | 0 | 0 | 0.3 | 0 | 0 |  |  |  | 1688 | 1687 | 0.62489 | 0.63567 | 91 | 0.91 | 90
3 | 2019-03-12 08:00 | 1.3 | 1691 | 1.94 | 0.00046181 | 0.92362 | 1.95 | 0.0004768 | 0.9536 |  |  |  | 1689 | 1688 | 0.62489 | 0.63567 | 100 | 1 | 100
3 | 2019-03-12 09:00 | 1.5 | 1692 | 2.24 | 0.0011194 | 2.2387 | 2.25 | 0.0011488 | 2.2976 |  |  |  | 1690 | 1689 | 0.62489 | 0.63567 | 91 | 0.91 | 90
3 | 2019-03-12 10:00 | 1.2 | 1693 | 1.79 | 0.0002732 | 0.54641 | 1.8 | 0.00028378 | 0.56756 |  |  |  | 1691 | 1690 | 0.62489 | 0.63567 | 90 | 0.9 | 90
3 | 2019-03-12 11:00 | 1.5 | 1694 | 2.24 | 0.0011194 | 2.2387 | 2.25 | 0.0011488 | 2.2976 |  |  |  | 1692 | 1691 | 0.62489 | 0.63567 | 93 | 0.93 | 90
3 | 2019-03-12 12:00 | 2.2 | 1695 | 3.28 | 0.014036 | 28.0725 | 3.3 | 0.014533 | 29.0669 |  |  |  | 1693 | 1692 | 0.62489 | 0.63567 | 93 | 0.93 | 90
3 | 2019-03-12 13:00 | 2.2 | 1696 | 3.28 | 0.014036 | 28.0725 | 3.3 | 0.014533 | 29.0669 |  |  |  | 1694 | 1693 | 0.62489 | 0.63567 | 111 | 1.11 | 110
3 | 2019-03-12 14:00 | 2.2 | 1697 | 3.28 | 0.014036 | 28.0725 | 3.3 | 0.014533 | 29.0669 |  |  |  | 1695 | 1694 | 0.62489 | 0.63567 | 82 | 0.82 | 80
3 | 2019-03-12 15:00 | 2.1 | 1698 | 3.13 | 0.010589 | 21.1787 | 3.15 | 0.011019 | 22.038 |  |  |  | 1696 | 1695 | 0.62489 | 0.63567 | 91 | 0.91 | 90
3 | 2019-03-12 16:00 | 1.2 | 1699 | 1.79 | 0.0002732 | 0.54641 | 1.8 | 0.00028378 | 0.56756 |  |  |  | 1697 | 1696 | 0.62489 | 0.63567 | 91 | 0.91 | 90
3 | 2019-03-12 17:00 | 1.2 | 1700 | 1.79 | 0.0002732 | 0.54641 | 1.8 | 0.00028378 | 0.56756 |  |  |  | 1698 | 1697 | 0.62489 | 0.63567 | 80 | 0.8 | 80
3 | 2019-03-12 18:00 | 1.5 | 1701 | 2.24 | 0.0011194 | 2.2387 | 2.25 | 0.0011488 | 2.2976 |  |  |  | 1699 | 1698 | 0.62489 | 0.63567 | 90 | 0.9 | 90
3 | 2019-03-12 19:00 | 2.4 | 1702 | 3.58 | 0.022829 | 45.6585 | 3.6 | 0.023596 | 47.1929 |  |  |  | 1700 | 1699 | 0.62489 | 0.63567 | 91 | 0.91 | 90
3 | 2019-03-12 20:00 | 2 | 1703 | 2.98 | 0.0076819 | 15.3638 | 3 | 0.0080363 | 16.0726 |  |  |  | 1701 | 1700 | 0.62489 | 0.63567 | 90 | 0.9 | 90
3 | 2019-03-12 21:00 | 3.3 | 1704 | 4.92 | 0.08708 | 174.1599 | 4.95 | 0.08884 | 177.6808 |  |  |  | 1702 | 1701 | 0.62489 | 0.63567 | 91 | 0.91 | 90
3 | 2019-03-12 22:00 | 2.7 | 1705 | 4.03 | 0.042667 | 85.3333 | 4.05 | 0.043597 | 87.1941 |  |  |  | 1703 | 1702 | 0.62489 | 0.63567 | 91 | 0.91 | 90
3 | 2019-03-12 23:00 | 2.6 | 1706 | 3.88 | 0.035689 | 71.3786 | 3.9 | 0.036614 | 73.2279 |  |  |  | 1704 | 1703 | 0.62489 | 0.63567 | 90 | 0.9 | 90
3 | 2019-03-13 | 3.1 | 1707 | 4.62 | 0.070834 | 141.6686 | 4.65 | 0.072366 | 144.7326 |  |  |  | 1705 | 1704 | 0.62489 | 0.63567 | 102 | 1.02 | 100
3 | 2019-03-13 01:00 | 3.9 | 1708 | 5.82 | 0.15016 | 300.3187 | 5.85 | 0.1526 | 305.2043 |  |  |  | 1706 | 1705 | 0.62489 | 0.63567 | 92 | 0.92 | 90
3 | 2019-03-13 02:00 | 4.6 | 1709 | 6.86 | 0.25562 | 511.2464 | 6.9 | 0.26039 | 520.7753 |  |  |  | 1707 | 1706 | 0.62489 | 0.63567 | 81 | 0.81 | 80
3 | 2019-03-13 03:00 | 4 | 1710 | 5.97 | 0.16274 | 325.4869 | 6 | 0.16538 | 330.7627 |  |  |  | 1708 | 1707 | 0.62489 | 0.63567 | 92 | 0.92 | 90
3 | 2019-03-13 04:00 | 4.9 | 1711 | 7.31 | 0.31244 | 624.8852 | 7.35 | 0.31783 | 635.6688 |  |  |  | 1709 | 1708 | 0.62489 | 0.63567 | 102 | 1.02 | 100
3 | 2019-03-13 05:00 | 5.5 | 1712 | 8.21 | 0.44654 | 893.0865 | 8.25 | 0.45309 | 906.1792 |  |  |  | 1710 | 1709 | 0.62489 | 0.63567 | 91 | 0.91 | 90
3 | 2019-03-13 06:00 | 6 | 1713 | 8.95 | 0.57275 | 1145.4954 | 9 | 0.58147 | 1162.932 |  |  |  | 1711 | 1710 | 0.62489 | 0.63567 | 91 | 0.91 | 90
3 | 2019-03-13 07:00 | 5.8 | 1714 | 8.65 | 0.5206 | 1041.2 | 8.7 | 0.52924 | 1058.485 |  |  |  | 1712 | 1711 | 0.62489 | 0.63567 | 91 | 0.91 | 90
3 | 2019-03-13 08:00 | 5.6 | 1715 | 8.35 | 0.46964 | 939.2715 | 8.4 | 0.478 | 955.9997 |  |  |  | 1713 | 1712 | 0.62489 | 0.63567 | 90 | 0.9 | 90
3 | 2019-03-13 09:00 | 5.2 | 1716 | 7.76 | 0.3762 | 752.3932 | 7.8 | 0.38219 | 764.3756 |  |  |  | 1714 | 1713 | 0.62489 | 0.63567 | 91 | 0.91 | 90
3 | 2019-03-13 10:00 | 5.9 | 1717 | 8.8 | 0.5466 | 1093.2075 | 8.85 | 0.55531 | 1110.6213 |  |  |  | 1715 | 1714 | 0.62489 | 0.63567 | 91 | 0.91 | 90
3 | 2019-03-13 11:00 | 4.7 | 1718 | 7.01 | 0.27377 | 547.5454 | 7.05 | 0.27875 | 557.4919 |  |  |  | 1716 | 1715 | 0.62489 | 0.63567 | 90 | 0.9 | 90
3 | 2019-03-13 12:00 | 5.5 | 1719 | 8.21 | 0.44654 | 893.0865 | 8.25 | 0.45309 | 906.1792 |  |  |  | 1717 | 1716 | 0.62489 | 0.63567 | 100 | 1 | 100
3 | 2019-03-13 13:00 | 5 | 1720 | 7.46 | 0.33294 | 665.8841 | 7.5 | 0.33854 | 677.0735 |  |  |  | 1718 | 1717 | 0.62489 | 0.63567 | 89 | 0.89 | 90
3 | 2019-03-13 14:00 | 5.2 | 1721 | 7.76 | 0.3762 | 752.3932 | 7.8 | 0.38219 | 764.3756 |  |  |  | 1719 | 1718 | 0.62489 | 0.63567 | 88 | 0.88 | 90
3 | 2019-03-13 15:00 | 4.9 | 1722 | 7.31 | 0.31244 | 624.8852 | 7.35 | 0.31783 | 635.6688 |  |  |  | 1720 | 1719 | 0.62489 | 0.63567 | 79 | 0.79 | 80
3 | 2019-03-13 16:00 | 5.9 | 1723 | 8.8 | 0.5466 | 1093.2075 | 8.85 | 0.55531 | 1110.6213 |  |  |  | 1721 | 1720 | 0.62489 | 0.63567 | 82 | 0.82 | 80
3 | 2019-03-13 17:00 | 6.4 | 1724 | 9.55 | 0.67452 | 1349.0391 | 9.6 | 0.68246 | 1364.9111 |  |  |  | 1722 | 1721 | 0.62489 | 0.63567 | 90 | 0.9 | 90
3 | 2019-03-13 18:00 | 4.5 | 1725 | 6.71 | 0.23822 | 476.4364 | 6.75 | 0.24279 | 485.5807 |  |  |  | 1723 | 1722 | 0.62489 | 0.63567 | 91 | 0.91 | 90
3 | 2019-03-13 19:00 | 3.6 | 1726 | 5.37 | 0.1164 | 232.8019 | 5.4 | 0.11854 | 237.0703 |  |  |  | 1724 | 1723 | 0.62489 | 0.63567 | 79 | 0.79 | 80
3 | 2019-03-13 20:00 | 3.6 | 1727 | 5.37 | 0.1164 | 232.8019 | 5.4 | 0.11854 | 237.0703 |  |  |  | 1725 | 1724 | 0.62489 | 0.63567 | 89 | 0.89 | 90
3 | 2019-03-13 21:00 | 3.9 | 1728 | 5.82 | 0.15016 | 300.3187 | 5.85 | 0.1526 | 305.2043 |  |  |  | 1726 | 1725 | 0.62489 | 0.63567 | 80 | 0.8 | 80
3 | 2019-03-13 22:00 | 3.9 | 1729 | 5.82 | 0.15016 | 300.3187 | 5.85 | 0.1526 | 305.2043 |  |  |  | 1727 | 1726 | 0.62489 | 0.63567 | 80 | 0.8 | 80
3 | 2019-03-13 23:00 | 4.3 | 1730 | 6.41 | 0.2054 | 410.7909 | 6.45 | 0.20963 | 419.2543 |  |  |  | 1728 | 1727 | 0.62489 | 0.63567 | 80 | 0.8 | 80
3 | 2019-03-14 | 4.5 | 1731 | 6.71 | 0.23822 | 476.4364 | 6.75 | 0.24279 | 485.5807 |  |  |  | 1729 | 1728 | 0.62489 | 0.63567 | 88 | 0.88 | 90
3 | 2019-03-14 01:00 | 4.5 | 1732 | 6.71 | 0.23822 | 476.4364 | 6.75 | 0.24279 | 485.5807 |  |  |  | 1730 | 1729 | 0.62489 | 0.63567 | 86 | 0.86 | 90
3 | 2019-03-14 02:00 | 4.5 | 1733 | 6.71 | 0.23822 | 476.4364 | 6.75 | 0.24279 | 485.5807 |  |  |  | 1731 | 1730 | 0.62489 | 0.63567 | 79 | 0.79 | 80
3 | 2019-03-14 03:00 | 5 | 1734 | 7.46 | 0.33294 | 665.8841 | 7.5 | 0.33854 | 677.0735 |  |  |  | 1732 | 1731 | 0.62489 | 0.63567 | 81 | 0.81 | 80
3 | 2019-03-14 04:00 | 4.9 | 1735 | 7.31 | 0.31244 | 624.8852 | 7.35 | 0.31783 | 635.6688 |  |  |  | 1733 | 1732 | 0.62489 | 0.63567 | 79 | 0.79 | 80
3 | 2019-03-14 05:00 | 5.3 | 1736 | 7.91 | 0.39893 | 797.864 | 7.95 | 0.40512 | 810.2358 |  |  |  | 1734 | 1733 | 0.62489 | 0.63567 | 77 | 0.77 | 80
3 | 2019-03-14 06:00 | 4.9 | 1737 | 7.31 | 0.31244 | 624.8852 | 7.35 | 0.31783 | 635.6688 |  |  |  | 1735 | 1734 | 0.62489 | 0.63567 | 76 | 0.76 | 80
3 | 2019-03-14 07:00 | 5.3 | 1738 | 7.91 | 0.39893 | 797.864 | 7.95 | 0.40512 | 810.2358 |  |  |  | 1736 | 1735 | 0.62489 | 0.63567 | 78 | 0.78 | 80
3 | 2019-03-14 08:00 | 5.2 | 1739 | 7.76 | 0.3762 | 752.3932 | 7.8 | 0.38219 | 764.3756 |  |  |  | 1737 | 1736 | 0.62489 | 0.63567 | 89 | 0.89 | 90
3 | 2019-03-14 09:00 | 6.4 | 1740 | 9.55 | 0.67452 | 1349.0391 | 9.6 | 0.68246 | 1364.9111 |  |  |  | 1738 | 1737 | 0.62489 | 0.63567 | 89 | 0.89 | 90
3 | 2019-03-14 10:00 | 5.9 | 1741 | 8.8 | 0.5466 | 1093.2075 | 8.85 | 0.55531 | 1110.6213 |  |  |  | 1739 | 1738 | 0.62489 | 0.63567 | 92 | 0.92 | 90
3 | 2019-03-14 11:00 | 6.1 | 1742 | 9.1 | 0.59887 | 1197.7333 | 9.15 | 0.60753 | 1215.0574 |  |  |  | 1740 | 1739 | 0.62489 | 0.63567 | 96 | 0.96 | 100
3 | 2019-03-14 12:00 | 6 | 1743 | 8.95 | 0.57275 | 1145.4954 | 9 | 0.58147 | 1162.932 |  |  |  | 1741 | 1740 | 0.62489 | 0.63567 | 93 | 0.93 | 90
3 | 2019-03-14 13:00 | 6.6 | 1744 | 9.85 | 0.72027 | 1440.5486 | 9.9 | 0.72744 | 1454.8856 |  |  |  | 1742 | 1741 | 0.62489 | 0.63567 | 64 | 0.64 | 60
3 | 2019-03-14 14:00 | 5.3 | 1745 | 7.91 | 0.39893 | 797.864 | 7.95 | 0.40512 | 810.2358 |  |  |  | 1743 | 1742 | 0.62489 | 0.63567 | 75 | 0.75 | 80
3 | 2019-03-14 15:00 | 5.5 | 1746 | 8.21 | 0.44654 | 893.0865 | 8.25 | 0.45309 | 906.1792 |  |  |  | 1744 | 1743 | 0.62489 | 0.63567 | 93 | 0.93 | 90
3 | 2019-03-14 16:00 | 5.6 | 1747 | 8.35 | 0.46964 | 939.2715 | 8.4 | 0.478 | 955.9997 |  |  |  | 1745 | 1744 | 0.62489 | 0.63567 | 80 | 0.8 | 80
3 | 2019-03-14 17:00 | 5.7 | 1748 | 8.5 | 0.4949 | 989.7908 | 8.55 | 0.50342 | 1006.8411 |  |  |  | 1746 | 1745 | 0.62489 | 0.63567 | 97 | 0.97 | 100
3 | 2019-03-14 18:00 | 4.5 | 1749 | 6.71 | 0.23822 | 476.4364 | 6.75 | 0.24279 | 485.5807 |  |  |  | 1747 | 1746 | 0.62489 | 0.63567 | 107 | 1.07 | 110
3 | 2019-03-14 19:00 | 4.4 | 1750 | 6.56 | 0.22149 | 442.9882 | 6.6 | 0.22589 | 451.7818 |  |  |  | 1748 | 1747 | 0.62489 | 0.63567 | 97 | 0.97 | 100
3 | 2019-03-14 20:00 | 4.4 | 1751 | 6.56 | 0.22149 | 442.9882 | 6.6 | 0.22589 | 451.7818 |  |  |  | 1749 | 1748 | 0.62489 | 0.63567 | 102 | 1.02 | 100
3 | 2019-03-14 21:00 | 4.4 | 1752 | 6.56 | 0.22149 | 442.9882 | 6.6 | 0.22589 | 451.7818 |  |  |  | 1750 | 1749 | 0.62489 | 0.63567 | 93 | 0.93 | 90
3 | 2019-03-14 22:00 | 5 | 1753 | 7.46 | 0.33294 | 665.8841 | 7.5 | 0.33854 | 677.0735 |  |  |  | 1751 | 1750 | 0.62489 | 0.63567 | 114 | 1.14 | 110
3 | 2019-03-14 23:00 | 4.1 | 1754 | 6.12 | 0.17637 | 352.7363 | 6.15 | 0.17922 | 358.4356 |  |  |  | 1752 | 1751 | 0.62489 | 0.63567 | 93 | 0.93 | 90
3 | 2019-03-15 | 4.3 | 1755 | 6.41 | 0.2054 | 410.7909 | 6.45 | 0.20963 | 419.2543 |  |  |  | 1753 | 1752 | 0.62489 | 0.63567 | 96 | 0.96 | 100
3 | 2019-03-15 01:00 | 4 | 1756 | 5.97 | 0.16274 | 325.4869 | 6 | 0.16538 | 330.7627 |  |  |  | 1754 | 1753 | 0.62489 | 0.63567 | 97 | 0.97 | 100
3 | 2019-03-15 02:00 | 5 | 1757 | 7.46 | 0.33294 | 665.8841 | 7.5 | 0.33854 | 677.0735 |  |  |  | 1755 | 1754 | 0.62489 | 0.63567 | 99 | 0.99 | 100
3 | 2019-03-15 03:00 | 4.2 | 1758 | 6.27 | 0.19099 | 381.9796 | 6.3 | 0.19402 | 388.0395 |  |  |  | 1756 | 1755 | 0.62489 | 0.63567 | 99 | 0.99 | 100
3 | 2019-03-15 04:00 | 4.5 | 1759 | 6.71 | 0.23822 | 476.4364 | 6.75 | 0.24279 | 485.5807 |  |  |  | 1757 | 1756 | 0.62489 | 0.63567 | 101 | 1.01 | 100
3 | 2019-03-15 05:00 | 4.7 | 1760 | 7.01 | 0.27377 | 547.5454 | 7.05 | 0.27875 | 557.4919 |  |  |  | 1758 | 1757 | 0.62489 | 0.63567 | 108 | 1.08 | 110
3 | 2019-03-15 06:00 | 4.9 | 1761 | 7.31 | 0.31244 | 624.8852 | 7.35 | 0.31783 | 635.6688 |  |  |  | 1759 | 1758 | 0.62489 | 0.63567 | 107 | 1.07 | 110
3 | 2019-03-15 07:00 | 5 | 1762 | 7.46 | 0.33294 | 665.8841 | 7.5 | 0.33854 | 677.0735 |  |  |  | 1760 | 1759 | 0.62489 | 0.63567 | 110 | 1.1 | 110
3 | 2019-03-15 08:00 | 5.5 | 1763 | 8.21 | 0.44654 | 893.0865 | 8.25 | 0.45309 | 906.1792 |  |  |  | 1761 | 1760 | 0.62489 | 0.63567 | 107 | 1.07 | 110
3 | 2019-03-15 09:00 | 5.6 | 1764 | 8.35 | 0.46964 | 939.2715 | 8.4 | 0.478 | 955.9997 |  |  |  | 1762 | 1761 | 0.62489 | 0.63567 | 119 | 1.19 | 120
3 | 2019-03-15 10:00 | 6.9 | 1765 | 10.29 | 0.77847 | 1556.9453 | 10.35 | 0.78557 | 1571.1308 |  |  |  | 1763 | 1762 | 0.62489 | 0.63567 | 127 | 1.27 | 130
3 | 2019-03-15 11:00 | 6.1 | 1766 | 9.1 | 0.59887 | 1197.7333 | 9.15 | 0.60753 | 1215.0574 |  |  |  | 1764 | 1763 | 0.62489 | 0.63567 | 139 | 1.39 | 140
3 | 2019-03-15 12:00 | 6.5 | 1767 | 9.7 | 0.69797 | 1395.9304 | 9.75 | 0.70553 | 1411.0645 |  |  |  | 1765 | 1764 | 0.62489 | 0.63567 | 130 | 1.3 | 130
3 | 2019-03-15 13:00 | 7 | 1768 | 10.44 | 0.79584 | 1591.6794 | 10.5 | 0.80245 | 1604.8996 |  |  |  | 1766 | 1765 | 0.62489 | 0.63567 | 148 | 1.48 | 150
3 | 2019-03-15 14:00 | 7.1 | 1769 | 10.59 | 0.81201 | 1624.0229 | 10.65 | 0.81815 | 1636.3038 |  |  |  | 1767 | 1766 | 0.62489 | 0.63567 | 150 | 1.5 | 150
3 | 2019-03-15 15:00 | 6.6 | 1770 | 9.85 | 0.72027 | 1440.5486 | 9.9 | 0.72744 | 1454.8856 |  |  |  | 1768 | 1767 | 0.62489 | 0.63567 | 168 | 1.68 | 170
3 | 2019-03-15 16:00 | 5.5 | 1771 | 8.21 | 0.44654 | 893.0865 | 8.25 | 0.45309 | 906.1792 |  |  |  | 1769 | 1768 | 0.62489 | 0.63567 | 163 | 1.63 | 160
3 | 2019-03-15 17:00 | 5.4 | 1772 | 8.06 | 0.42239 | 844.7875 | 8.1 | 0.42877 | 857.5388 |  |  |  | 1770 | 1769 | 0.62489 | 0.63567 | 142 | 1.42 | 140
3 | 2019-03-15 18:00 | 6.5 | 1773 | 9.7 | 0.69797 | 1395.9304 | 9.75 | 0.70553 | 1411.0645 |  |  |  | 1771 | 1770 | 0.62489 | 0.63567 | 160 | 1.6 | 160
3 | 2019-03-15 19:00 | 6.8 | 1774 | 10.14 | 0.75987 | 1519.741 | 10.2 | 0.76746 | 1534.9244 |  |  |  | 1772 | 1771 | 0.62489 | 0.63567 | 197 | 1.97 | 200
3 | 2019-03-15 20:00 | 6.1 | 1775 | 9.1 | 0.59887 | 1197.7333 | 9.15 | 0.60753 | 1215.0574 |  |  |  | 1773 | 1772 | 0.62489 | 0.63567 | 222 | 2.22 | 220
3 | 2019-03-15 21:00 | 6 | 1776 | 8.95 | 0.57275 | 1145.4954 | 9 | 0.58147 | 1162.932 |  |  |  | 1774 | 1773 | 0.62489 | 0.63567 | 235 | 2.35 | 240
3 | 2019-03-15 22:00 | 6.3 | 1777 | 9.4 | 0.65004 | 1300.0711 | 9.45 | 0.6583 | 1316.6052 |  |  |  | 1775 | 1774 | 0.62489 | 0.63567 | 251 | 2.51 | 250
3 | 2019-03-15 23:00 | 5.2 | 1778 | 7.76 | 0.3762 | 752.3932 | 7.8 | 0.38219 | 764.3756 |  |  |  | 1776 | 1775 | 0.62489 | 0.63567 | 260 | 2.6 | 260
3 | 2019-03-16 | 4.2 | 1779 | 6.27 | 0.19099 | 381.9796 | 6.3 | 0.19402 | 388.0395 |  |  |  | 1777 | 1776 | 0.62489 | 0.63567 | 268 | 2.68 | 270
3 | 2019-03-16 01:00 | 4.2 | 1780 | 6.27 | 0.19099 | 381.9796 | 6.3 | 0.19402 | 388.0395 |  |  |  | 1778 | 1777 | 0.62489 | 0.63567 | 268 | 2.68 | 270
3 | 2019-03-16 02:00 | 4.4 | 1781 | 6.56 | 0.22149 | 442.9882 | 6.6 | 0.22589 | 451.7818 |  |  |  | 1779 | 1778 | 0.62489 | 0.63567 | 265 | 2.65 | 270
3 | 2019-03-16 03:00 | 4.7 | 1782 | 7.01 | 0.27377 | 547.5454 | 7.05 | 0.27875 | 557.4919 |  |  |  | 1780 | 1779 | 0.62489 | 0.63567 | 247 | 2.47 | 250
3 | 2019-03-16 04:00 | 5.3 | 1783 | 7.91 | 0.39893 | 797.864 | 7.95 | 0.40512 | 810.2358 |  |  |  | 1781 | 1780 | 0.62489 | 0.63567 | 242 | 2.42 | 240
3 | 2019-03-16 05:00 | 4.4 | 1784 | 6.56 | 0.22149 | 442.9882 | 6.6 | 0.22589 | 451.7818 |  |  |  | 1782 | 1781 | 0.62489 | 0.63567 | 210 | 2.1 | 210
3 | 2019-03-16 06:00 | 4.1 | 1785 | 6.12 | 0.17637 | 352.7363 | 6.15 | 0.17922 | 358.4356 |  |  |  | 1783 | 1782 | 0.62489 | 0.63567 | 219 | 2.19 | 220
3 | 2019-03-16 07:00 | 3.8 | 1786 | 5.67 | 0.1384 | 276.801 | 5.7 | 0.1407 | 281.3965 |  |  |  | 1784 | 1783 | 0.62489 | 0.63567 | 230 | 2.3 | 230
3 | 2019-03-16 08:00 | 3.8 | 1787 | 5.67 | 0.1384 | 276.801 | 5.7 | 0.1407 | 281.3965 |  |  |  | 1785 | 1784 | 0.62489 | 0.63567 | 239 | 2.39 | 240
3 | 2019-03-16 09:00 | 4 | 1788 | 5.97 | 0.16274 | 325.4869 | 6 | 0.16538 | 330.7627 |  |  |  | 1786 | 1785 | 0.58543 | 0.5958 | 210 | 2.1 | 210
3 | 2019-03-16 10:00 | 2.9 | 1789 | 4.33 | 0.056679 | 113.3584 | 4.35 | 0.057627 | 115.2547 |  |  |  | 1787 | 1786 | 0.58543 | 0.5958 | 211 | 2.11 | 210
3 | 2019-03-16 11:00 | 3.5 | 1790 | 5.22 | 0.10601 | 212.0145 | 5.25 | 0.10805 | 216.0901 |  |  |  | 1788 | 1787 | 0.58543 | 0.5958 | 210 | 2.1 | 210
3 | 2019-03-16 12:00 | 2.8 | 1791 | 4.18 | 0.049643 | 99.286 | 4.2 | 0.050576 | 101.151 |  |  |  | 1789 | 1788 | 0.58543 | 0.5958 | 224 | 2.24 | 220
3 | 2019-03-16 13:00 | 2.7 | 1792 | 4.03 | 0.042667 | 85.3333 | 4.05 | 0.043597 | 87.1941 |  |  |  | 1790 | 1789 | 0.58543 | 0.5958 | 210 | 2.1 | 210
3 | 2019-03-16 14:00 | 3.1 | 1793 | 4.62 | 0.070834 | 141.6686 | 4.65 | 0.072366 | 144.7326 |  |  |  | 1791 | 1790 | 0.58543 | 0.5958 | 231 | 2.31 | 230
3 | 2019-03-16 15:00 | 2.8 | 1794 | 4.18 | 0.049643 | 99.286 | 4.2 | 0.050576 | 101.151 |  |  |  | 1792 | 1791 | 0.58543 | 0.5958 | 236 | 2.36 | 240
3 | 2019-03-16 16:00 | 1.9 | 1795 | 2.83 | 0.0053997 | 10.7993 | 2.85 | 0.0056714 | 11.3429 |  |  |  | 1793 | 1792 | 0.58543 | 0.5958 | 235 | 2.35 | 240
3 | 2019-03-16 17:00 | 1.8 | 1796 | 2.69 | 0.0037151 | 7.4303 | 2.7 | 0.0038226 | 7.6451 |  |  |  | 1794 | 1793 | 0.58543 | 0.5958 | 234 | 2.34 | 230
3 | 2019-03-16 18:00 | 2.1 | 1797 | 3.13 | 0.010589 | 21.1787 | 3.15 | 0.011019 | 22.038 |  |  |  | 1795 | 1794 | 0.58543 | 0.5958 | 233 | 2.33 | 230
3 | 2019-03-16 19:00 | 1.2 | 1798 | 1.79 | 0.0002732 | 0.54641 | 1.8 | 0.00028378 | 0.56756 |  |  |  | 1796 | 1795 | 0.58543 | 0.5958 | 234 | 2.34 | 230
3 | 2019-03-16 20:00 | 2 | 1799 | 2.98 | 0.0076819 | 15.3638 | 3 | 0.0080363 | 16.0726 |  |  |  | 1797 | 1796 | 0.58543 | 0.5958 | 233 | 2.33 | 230
3 | 2019-03-16 21:00 | 2.8 | 1800 | 4.18 | 0.049643 | 99.286 | 4.2 | 0.050576 | 101.151 |  |  |  | 1798 | 1797 | 0.58543 | 0.5958 | 233 | 2.33 | 230
3 | 2019-03-16 22:00 | 1.1 | 1801 | 1.64 | 0.00014468 | 0.28937 | 1.65 | 0.00015161 | 0.30323 |  |  |  | 1799 | 1798 | 0.58543 | 0.5958 | 234 | 2.34 | 230
3 | 2019-03-16 23:00 | 1.4 | 1802 | 2.09 | 0.00073732 | 1.4746 | 2.1 | 0.00075952 | 1.519 |  |  |  | 1800 | 1799 | 0.58543 | 0.5958 | 235 | 2.35 | 240
3 | 2019-03-17 | 1.1 | 1803 | 1.64 | 0.00014468 | 0.28937 | 1.65 | 0.00015161 | 0.30323 |  |  |  | 1801 | 1800 | 0.58543 | 0.5958 | 310 | 3.1 | 310
3 | 2019-03-17 01:00 | 0.7 | 1804 | 1.04 | 0 | 0 | 1.05 | 0 | 0 |  |  |  | 1802 | 1801 | 0.58543 | 0.5958 | 306 | 3.06 | 310
3 | 2019-03-17 02:00 | 0.1 | 1805 | 0.15 | 0 | 0 | 0.15 | 0 | 0 |  |  |  | 1803 | 1802 | 0.58543 | 0.5958 | 299 | 2.99 | 300
3 | 2019-03-17 03:00 | 1 | 1806 | 1.49 | 6.4683e-05 | 0.12937 | 1.5 | 6.8738e-05 | 0.13748 |  |  |  | 1804 | 1803 | 0.58543 | 0.5958 | 300 | 3 | 300
3 | 2019-03-17 04:00 | 1.2 | 1807 | 1.79 | 0.0002732 | 0.54641 | 1.8 | 0.00028378 | 0.56756 |  |  |  | 1805 | 1804 | 0.58543 | 0.5958 | 285 | 2.85 | 290
3 | 2019-03-17 05:00 | 1.8 | 1808 | 2.69 | 0.0037151 | 7.4303 | 2.7 | 0.0038226 | 7.6451 |  |  |  | 1806 | 1805 | 0.58543 | 0.5958 | 285 | 2.85 | 290
3 | 2019-03-17 06:00 | 2.2 | 1809 | 3.28 | 0.014036 | 28.0725 | 3.3 | 0.014533 | 29.0669 |  |  |  | 1807 | 1806 | 0.58543 | 0.5958 | 279 | 2.79 | 280
3 | 2019-03-17 07:00 | 1 | 1810 | 1.49 | 6.4683e-05 | 0.12937 | 1.5 | 6.8738e-05 | 0.13748 |  |  |  | 1808 | 1807 | 0.58543 | 0.5958 | 279 | 2.79 | 280
3 | 2019-03-17 08:00 | 1.1 | 1811 | 1.64 | 0.00014468 | 0.28937 | 1.65 | 0.00015161 | 0.30323 |  |  |  | 1809 | 1808 | 0.58543 | 0.5958 | 277 | 2.77 | 280
3 | 2019-03-17 09:00 | 1.5 | 1812 | 2.24 | 0.0011194 | 2.2387 | 2.25 | 0.0011488 | 2.2976 |  |  |  | 1810 | 1809 | 0.58543 | 0.5958 | 303 | 3.03 | 300
3 | 2019-03-17 10:00 | 1.5 | 1813 | 2.24 | 0.0011194 | 2.2387 | 2.25 | 0.0011488 | 2.2976 |  |  |  | 1811 | 1810 | 0.58543 | 0.5958 | 300 | 3 | 300
3 | 2019-03-17 11:00 | 1.9 | 1814 | 2.83 | 0.0053997 | 10.7993 | 2.85 | 0.0056714 | 11.3429 |  |  |  | 1812 | 1811 | 0.58543 | 0.5958 | 298 | 2.98 | 300
3 | 2019-03-17 12:00 | 2.4 | 1815 | 3.58 | 0.022829 | 45.6585 | 3.6 | 0.023596 | 47.1929 |  |  |  | 1813 | 1812 | 0.58543 | 0.5958 | 300 | 3 | 300
3 | 2019-03-17 13:00 | 2.8 | 1816 | 4.18 | 0.049643 | 99.286 | 4.2 | 0.050576 | 101.151 |  |  |  | 1814 | 1813 | 0.58543 | 0.5958 | 309 | 3.09 | 310
3 | 2019-03-17 14:00 | 2.3 | 1817 | 3.43 | 0.017964 | 35.9285 | 3.45 | 0.018521 | 37.0424 |  |  |  | 1815 | 1814 | 0.58543 | 0.5958 | 311 | 3.11 | 310
3 | 2019-03-17 15:00 | 4.2 | 1818 | 6.27 | 0.19099 | 381.9796 | 6.3 | 0.19402 | 388.0395 |  |  |  | 1816 | 1815 | 0.58543 | 0.5958 | 310 | 3.1 | 310
3 | 2019-03-17 16:00 | 4.8 | 1819 | 7.16 | 0.29271 | 585.4284 | 7.2 | 0.2979 | 595.7977 |  |  |  | 1817 | 1816 | 0.58543 | 0.5958 | 309 | 3.09 | 310
3 | 2019-03-17 17:00 | 3.5 | 1820 | 5.22 | 0.10601 | 212.0145 | 5.25 | 0.10805 | 216.0901 |  |  |  | 1818 | 1817 | 0.58543 | 0.5958 | 299 | 2.99 | 300
3 | 2019-03-17 18:00 | 3.4 | 1821 | 5.07 | 0.096186 | 192.372 | 5.1 | 0.098097 | 196.1944 |  |  |  | 1819 | 1818 | 0.58543 | 0.5958 | 293 | 2.93 | 290
3 | 2019-03-17 19:00 | 2.9 | 1822 | 4.33 | 0.056679 | 113.3584 | 4.35 | 0.057627 | 115.2547 |  |  |  | 1820 | 1819 | 0.58543 | 0.5958 | 288 | 2.88 | 290
3 | 2019-03-17 20:00 | 2.8 | 1823 | 4.18 | 0.049643 | 99.286 | 4.2 | 0.050576 | 101.151 |  |  |  | 1821 | 1820 | 0.58543 | 0.5958 | 271 | 2.71 | 270
3 | 2019-03-17 21:00 | 2.2 | 1824 | 3.28 | 0.014036 | 28.0725 | 3.3 | 0.014533 | 29.0669 |  |  |  | 1822 | 1821 | 0.58543 | 0.5958 | 261 | 2.61 | 260
3 | 2019-03-17 22:00 | 1.9 | 1825 | 2.83 | 0.0053997 | 10.7993 | 2.85 | 0.0056714 | 11.3429 |  |  |  | 1823 | 1822 | 0.58543 | 0.5958 | 259 | 2.59 | 260
3 | 2019-03-17 23:00 | 2.4 | 1826 | 3.58 | 0.022829 | 45.6585 | 3.6 | 0.023596 | 47.1929 |  |  |  | 1824 | 1823 | 0.58543 | 0.5958 | 248 | 2.48 | 250
3 | 2019-03-18 | 1 | 1827 | 1.49 | 6.4683e-05 | 0.12937 | 1.5 | 6.8738e-05 | 0.13748 |  |  |  | 1825 | 1824 | 0.58543 | 0.5958 | 261 | 2.61 | 260
3 | 2019-03-18 01:00 | 1 | 1828 | 1.49 | 6.4683e-05 | 0.12937 | 1.5 | 6.8738e-05 | 0.13748 |  |  |  | 1826 | 1825 | 0.58543 | 0.5958 | 270 | 2.7 | 270
3 | 2019-03-18 02:00 | 0.3 | 1829 | 0.45 | 0 | 0 | 0.45 | 0 | 0 |  |  |  | 1827 | 1826 | 0.58543 | 0.5958 | 287 | 2.87 | 290
3 | 2019-03-18 03:00 | 0 | 1830 | 0 | 0 | 0 | 0 | 0 | 0 |  |  |  | 1828 | 1827 | 0.58543 | 0.5958 | 248 | 2.48 | 250
3 | 2019-03-18 04:00 | 0 | 1831 | 0 | 0 | 0 | 0 | 0 | 0 |  |  |  | 1829 | 1828 | 0.58543 | 0.5958 | 248 | 2.48 | 250
3 | 2019-03-18 05:00 | 0.9 | 1832 | 1.34 | 0 | 0 | 1.35 | 0 | 0 |  |  |  | 1830 | 1829 | 0.58543 | 0.5958 | 258 | 2.58 | 260
3 | 2019-03-18 06:00 | 1.3 | 1833 | 1.94 | 0.00046181 | 0.92362 | 1.95 | 0.0004768 | 0.9536 |  |  |  | 1831 | 1830 | 0.58543 | 0.5958 | 238 | 2.38 | 240
3 | 2019-03-18 07:00 | 0.4 | 1834 | 0.6 | 0 | 0 | 0.6 | 0 | 0 |  |  |  | 1832 | 1831 | 0.58543 | 0.5958 | 248 | 2.48 | 250
3 | 2019-03-18 08:00 | 1 | 1835 | 1.49 | 6.4683e-05 | 0.12937 | 1.5 | 6.8738e-05 | 0.13748 |  |  |  | 1833 | 1832 | 0.58543 | 0.5958 | 251 | 2.51 | 250
3 | 2019-03-18 09:00 | 2.1 | 1836 | 3.13 | 0.010589 | 21.1787 | 3.15 | 0.011019 | 22.038 |  |  |  | 1834 | 1833 | 0.58543 | 0.5958 | 260 | 2.6 | 260
3 | 2019-03-18 10:00 | 4 | 1837 | 5.97 | 0.16274 | 325.4869 | 6 | 0.16538 | 330.7627 |  |  |  | 1835 | 1834 | 0.58543 | 0.5958 | 260 | 2.6 | 260
3 | 2019-03-18 11:00 | 3.4 | 1838 | 5.07 | 0.096186 | 192.372 | 5.1 | 0.098097 | 196.1944 |  |  |  | 1836 | 1835 | 0.58543 | 0.5958 | 258 | 2.58 | 260
3 | 2019-03-18 12:00 | 4.3 | 1839 | 6.41 | 0.2054 | 410.7909 | 6.45 | 0.20963 | 419.2543 |  |  |  | 1837 | 1836 | 0.58543 | 0.5958 | 263 | 2.63 | 260
3 | 2019-03-18 13:00 | 4.4 | 1840 | 6.56 | 0.22149 | 442.9882 | 6.6 | 0.22589 | 451.7818 |  |  |  | 1838 | 1837 | 0.58543 | 0.5958 | 278 | 2.78 | 280
3 | 2019-03-18 14:00 | 4.2 | 1841 | 6.27 | 0.19099 | 381.9796 | 6.3 | 0.19402 | 388.0395 |  |  |  | 1839 | 1838 | 0.58543 | 0.5958 | 290 | 2.9 | 290
3 | 2019-03-18 15:00 | 3.8 | 1842 | 5.67 | 0.1384 | 276.801 | 5.7 | 0.1407 | 281.3965 |  |  |  | 1840 | 1839 | 0.58543 | 0.5958 | 265 | 2.65 | 270
3 | 2019-03-18 16:00 | 4.3 | 1843 | 6.41 | 0.2054 | 410.7909 | 6.45 | 0.20963 | 419.2543 |  |  |  | 1841 | 1840 | 0.58543 | 0.5958 | 287 | 2.87 | 290
3 | 2019-03-18 17:00 | 4.1 | 1844 | 6.12 | 0.17637 | 352.7363 | 6.15 | 0.17922 | 358.4356 |  |  |  | 1842 | 1841 | 0.58543 | 0.5958 | 279 | 2.79 | 280
3 | 2019-03-18 18:00 | 3.8 | 1845 | 5.67 | 0.1384 | 276.801 | 5.7 | 0.1407 | 281.3965 |  |  |  | 1843 | 1842 | 0.58543 | 0.5958 | 270 | 2.7 | 270
3 | 2019-03-18 19:00 | 4.1 | 1846 | 6.12 | 0.17637 | 352.7363 | 6.15 | 0.17922 | 358.4356 |  |  |  | 1844 | 1843 | 0.58543 | 0.5958 | 270 | 2.7 | 270
3 | 2019-03-18 20:00 | 4.6 | 1847 | 6.86 | 0.25562 | 511.2464 | 6.9 | 0.26039 | 520.7753 |  |  |  | 1845 | 1844 | 0.58543 | 0.5958 | 280 | 2.8 | 280
3 | 2019-03-18 21:00 | 5 | 1848 | 7.46 | 0.33294 | 665.8841 | 7.5 | 0.33854 | 677.0735 |  |  |  | 1846 | 1845 | 0.58543 | 0.5958 | 280 | 2.8 | 280
3 | 2019-03-18 22:00 | 4.2 | 1849 | 6.27 | 0.19099 | 381.9796 | 6.3 | 0.19402 | 388.0395 |  |  |  | 1847 | 1846 | 0.58543 | 0.5958 | 280 | 2.8 | 280
3 | 2019-03-18 23:00 | 5.2 | 1850 | 7.76 | 0.3762 | 752.3932 | 7.8 | 0.38219 | 764.3756 |  |  |  | 1848 | 1847 | 0.58543 | 0.5958 | 281 | 2.81 | 280
3 | 2019-03-19 | 4.5 | 1851 | 6.71 | 0.23822 | 476.4364 | 6.75 | 0.24279 | 485.5807 |  |  |  | 1849 | 1848 | 0.58543 | 0.5958 | 280 | 2.8 | 280
3 | 2019-03-19 01:00 | 4.3 | 1852 | 6.41 | 0.2054 | 410.7909 | 6.45 | 0.20963 | 419.2543 |  |  |  | 1850 | 1849 | 0.58543 | 0.5958 | 280 | 2.8 | 280
3 | 2019-03-19 02:00 | 4 | 1853 | 5.97 | 0.16274 | 325.4869 | 6 | 0.16538 | 330.7627 |  |  |  | 1851 | 1850 | 0.58543 | 0.5958 | 270 | 2.7 | 270
3 | 2019-03-19 03:00 | 3.5 | 1854 | 5.22 | 0.10601 | 212.0145 | 5.25 | 0.10805 | 216.0901 |  |  |  | 1852 | 1851 | 0.58543 | 0.5958 | 281 | 2.81 | 280
3 | 2019-03-19 04:00 | 2 | 1855 | 2.98 | 0.0076819 | 15.3638 | 3 | 0.0080363 | 16.0726 |  |  |  | 1853 | 1852 | 0.58543 | 0.5958 | 280 | 2.8 | 280
3 | 2019-03-19 05:00 | 1.9 | 1856 | 2.83 | 0.0053997 | 10.7993 | 2.85 | 0.0056714 | 11.3429 |  |  |  | 1854 | 1853 | 0.58543 | 0.5958 | 270 | 2.7 | 270
3 | 2019-03-19 06:00 | 2.1 | 1857 | 3.13 | 0.010589 | 21.1787 | 3.15 | 0.011019 | 22.038 |  |  |  | 1855 | 1854 | 0.58543 | 0.5958 | 280 | 2.8 | 280
3 | 2019-03-19 07:00 | 2.6 | 1858 | 3.88 | 0.035689 | 71.3786 | 3.9 | 0.036614 | 73.2279 |  |  |  | 1856 | 1855 | 0.58543 | 0.5958 | 300 | 3 | 300
3 | 2019-03-19 08:00 | 3.6 | 1859 | 5.37 | 0.1164 | 232.8019 | 5.4 | 0.11854 | 237.0703 |  |  |  | 1857 | 1856 | 0.58543 | 0.5958 | 329 | 3.29 | 330
3 | 2019-03-19 09:00 | 3.4 | 1860 | 5.07 | 0.096186 | 192.372 | 5.1 | 0.098097 | 196.1944 |  |  |  | 1858 | 1857 | 0.58543 | 0.5958 | 310 | 3.1 | 310
3 | 2019-03-19 10:00 | 2 | 1861 | 2.98 | 0.0076819 | 15.3638 | 3 | 0.0080363 | 16.0726 |  |  |  | 1859 | 1858 | 0.58543 | 0.5958 | 301 | 3.01 | 300
3 | 2019-03-19 11:00 | 2 | 1862 | 2.98 | 0.0076819 | 15.3638 | 3 | 0.0080363 | 16.0726 |  |  |  | 1860 | 1859 | 0.58543 | 0.5958 | 310 | 3.1 | 310
3 | 2019-03-19 12:00 | 0.8 | 1863 | 1.19 | 0 | 0 | 1.2 | 0 | 0 |  |  |  | 1861 | 1860 | 0.58543 | 0.5958 | 309 | 3.09 | 310
3 | 2019-03-19 13:00 | 0.9 | 1864 | 1.34 | 0 | 0 | 1.35 | 0 | 0 |  |  |  | 1862 | 1861 | 0.58543 | 0.5958 | 290 | 2.9 | 290
3 | 2019-03-19 14:00 | 2.6 | 1865 | 3.88 | 0.035689 | 71.3786 | 3.9 | 0.036614 | 73.2279 |  |  |  | 1863 | 1862 | 0.58543 | 0.5958 | 299 | 2.99 | 300
3 | 2019-03-19 15:00 | 3.7 | 1866 | 5.52 | 0.12722 | 254.4333 | 5.55 | 0.12942 | 258.8388 |  |  |  | 1864 | 1863 | 0.58543 | 0.5958 | 310 | 3.1 | 310
3 | 2019-03-19 16:00 | 4 | 1867 | 5.97 | 0.16274 | 325.4869 | 6 | 0.16538 | 330.7627 |  |  |  | 1865 | 1864 | 0.58543 | 0.5958 | 303 | 3.03 | 300
3 | 2019-03-19 17:00 | 4.5 | 1868 | 6.71 | 0.23822 | 476.4364 | 6.75 | 0.24279 | 485.5807 |  |  |  | 1866 | 1865 | 0.58543 | 0.5958 | 278 | 2.78 | 280
3 | 2019-03-19 18:00 | 4 | 1869 | 5.97 | 0.16274 | 325.4869 | 6 | 0.16538 | 330.7627 |  |  |  | 1867 | 1866 | 0.58543 | 0.5958 | 279 | 2.79 | 280
3 | 2019-03-19 19:00 | 5.1 | 1870 | 7.61 | 0.3542 | 708.3941 | 7.65 | 0.35999 | 719.9823 |  |  |  | 1868 | 1867 | 0.58543 | 0.5958 | 268 | 2.68 | 270
3 | 2019-03-19 20:00 | 3.9 | 1871 | 5.82 | 0.15016 | 300.3187 | 5.85 | 0.1526 | 305.2043 |  |  |  | 1869 | 1868 | 0.58543 | 0.5958 | 269 | 2.69 | 270
3 | 2019-03-19 21:00 | 4.8 | 1872 | 7.16 | 0.29271 | 585.4284 | 7.2 | 0.2979 | 595.7977 |  |  |  | 1870 | 1869 | 0.58543 | 0.5958 | 259 | 2.59 | 260
3 | 2019-03-19 22:00 | 3.7 | 1873 | 5.52 | 0.12722 | 254.4333 | 5.55 | 0.12942 | 258.8388 |  |  |  | 1871 | 1870 | 0.58543 | 0.5958 | 269 | 2.69 | 270
3 | 2019-03-19 23:00 | 4.3 | 1874 | 6.41 | 0.2054 | 410.7909 | 6.45 | 0.20963 | 419.2543 |  |  |  | 1872 | 1871 | 0.58543 | 0.5958 | 259 | 2.59 | 260
3 | 2019-03-20 | 2.7 | 1875 | 4.03 | 0.042667 | 85.3333 | 4.05 | 0.043597 | 87.1941 |  |  |  | 1873 | 1872 | 0.58543 | 0.5958 | 269 | 2.69 | 270
3 | 2019-03-20 01:00 | 2.6 | 1876 | 3.88 | 0.035689 | 71.3786 | 3.9 | 0.036614 | 73.2279 |  |  |  | 1874 | 1873 | 0.58543 | 0.5958 | 269 | 2.69 | 270
3 | 2019-03-20 02:00 | 3.3 | 1877 | 4.92 | 0.08708 | 174.1599 | 4.95 | 0.08884 | 177.6808 |  |  |  | 1875 | 1874 | 0.58543 | 0.5958 | 270 | 2.7 | 270
3 | 2019-03-20 03:00 | 2.7 | 1878 | 4.03 | 0.042667 | 85.3333 | 4.05 | 0.043597 | 87.1941 |  |  |  | 1876 | 1875 | 0.58543 | 0.5958 | 280 | 2.8 | 280
3 | 2019-03-20 04:00 | 2.8 | 1879 | 4.18 | 0.049643 | 99.286 | 4.2 | 0.050576 | 101.151 |  |  |  | 1877 | 1876 | 0.58543 | 0.5958 | 310 | 3.1 | 310
3 | 2019-03-20 05:00 | 2.1 | 1880 | 3.13 | 0.010589 | 21.1787 | 3.15 | 0.011019 | 22.038 |  |  |  | 1878 | 1877 | 0.58543 | 0.5958 | 309 | 3.09 | 310
3 | 2019-03-20 06:00 | 1.1 | 1881 | 1.64 | 0.00014468 | 0.28937 | 1.65 | 0.00015161 | 0.30323 |  |  |  | 1879 | 1878 | 0.58543 | 0.5958 | 310 | 3.1 | 310
3 | 2019-03-20 07:00 | 1 | 1882 | 1.49 | 6.4683e-05 | 0.12937 | 1.5 | 6.8738e-05 | 0.13748 |  |  |  | 1880 | 1879 | 0.58543 | 0.5958 | 309 | 3.09 | 310
3 | 2019-03-20 08:00 | 1.4 | 1883 | 2.09 | 0.00073732 | 1.4746 | 2.1 | 0.00075952 | 1.519 |  |  |  | 1881 | 1880 | 0.58543 | 0.5958 | 319 | 3.19 | 320
3 | 2019-03-20 09:00 | 1.5 | 1884 | 2.24 | 0.0011194 | 2.2387 | 2.25 | 0.0011488 | 2.2976 |  |  |  | 1882 | 1881 | 0.58543 | 0.5958 | 331 | 3.31 | 330
3 | 2019-03-20 10:00 | 2.2 | 1885 | 3.28 | 0.014036 | 28.0725 | 3.3 | 0.014533 | 29.0669 |  |  |  | 1883 | 1882 | 0.58543 | 0.5958 | 331 | 3.31 | 330
3 | 2019-03-20 11:00 | 1.4 | 1886 | 2.09 | 0.00073732 | 1.4746 | 2.1 | 0.00075952 | 1.519 |  |  |  | 1884 | 1883 | 0.58543 | 0.5958 | 321 | 3.21 | 320
3 | 2019-03-20 12:00 | 1.8 | 1887 | 2.69 | 0.0037151 | 7.4303 | 2.7 | 0.0038226 | 7.6451 |  |  |  | 1885 | 1884 | 0.58543 | 0.5958 | 341 | 3.41 | 340
3 | 2019-03-20 13:00 | 2.2 | 1888 | 3.28 | 0.014036 | 28.0725 | 3.3 | 0.014533 | 29.0669 |  |  |  | 1886 | 1885 | 0.58543 | 0.5958 | 331 | 3.31 | 330
3 | 2019-03-20 14:00 | 2.5 | 1889 | 3.73 | 0.028952 | 57.9032 | 3.75 | 0.029823 | 59.6453 |  |  |  | 1887 | 1886 | 0.58543 | 0.5958 | 309 | 3.09 | 310
3 | 2019-03-20 15:00 | 2.2 | 1890 | 3.28 | 0.014036 | 28.0725 | 3.3 | 0.014533 | 29.0669 |  |  |  | 1888 | 1887 | 0.58543 | 0.5958 | 315 | 3.15 | 320
3 | 2019-03-20 16:00 | 2.4 | 1891 | 3.58 | 0.022829 | 45.6585 | 3.6 | 0.023596 | 47.1929 |  |  |  | 1889 | 1888 | 0.58543 | 0.5958 | 309 | 3.09 | 310
3 | 2019-03-20 17:00 | 1.2 | 1892 | 1.79 | 0.0002732 | 0.54641 | 1.8 | 0.00028378 | 0.56756 |  |  |  | 1890 | 1889 | 0.58543 | 0.5958 | 313 | 3.13 | 310
3 | 2019-03-20 18:00 | 1.1 | 1893 | 1.64 | 0.00014468 | 0.28937 | 1.65 | 0.00015161 | 0.30323 |  |  |  | 1891 | 1890 | 0.58543 | 0.5958 | 321 | 3.21 | 320
3 | 2019-03-20 19:00 | 1.4 | 1894 | 2.09 | 0.00073732 | 1.4746 | 2.1 | 0.00075952 | 1.519 |  |  |  | 1892 | 1891 | 0.58543 | 0.5958 | 330 | 3.3 | 330
3 | 2019-03-20 20:00 | 1.8 | 1895 | 2.69 | 0.0037151 | 7.4303 | 2.7 | 0.0038226 | 7.6451 |  |  |  | 1893 | 1892 | 0.58543 | 0.5958 | 332 | 3.32 | 330
3 | 2019-03-20 21:00 | 2.7 | 1896 | 4.03 | 0.042667 | 85.3333 | 4.05 | 0.043597 | 87.1941 |  |  |  | 1894 | 1893 | 0.58543 | 0.5958 | 334 | 3.34 | 330
3 | 2019-03-20 22:00 | 3.3 | 1897 | 4.92 | 0.08708 | 174.1599 | 4.95 | 0.08884 | 177.6808 |  |  |  | 1895 | 1894 | 0.58543 | 0.5958 | 331 | 3.31 | 330
3 | 2019-03-20 23:00 | 2.9 | 1898 | 4.33 | 0.056679 | 113.3584 | 4.35 | 0.057627 | 115.2547 |  |  |  | 1896 | 1895 | 0.58543 | 0.5958 | 303 | 3.03 | 300
3 | 2019-03-21 | 1.6 | 1899 | 2.39 | 0.0016182 | 3.2364 | 2.4 | 0.0016561 | 3.3121 |  |  |  | 1897 | 1896 | 0.58543 | 0.5958 | 282 | 2.82 | 280
3 | 2019-03-21 01:00 | 3 | 1900 | 4.48 | 0.063877 | 127.7536 | 4.5 | 0.064854 | 129.7082 |  |  |  | 1898 | 1897 | 0.58543 | 0.5958 | 272 | 2.72 | 270
3 | 2019-03-21 02:00 | 3.3 | 1901 | 4.92 | 0.08708 | 174.1599 | 4.95 | 0.08884 | 177.6808 |  |  |  | 1899 | 1898 | 0.58543 | 0.5958 | 284 | 2.84 | 280
3 | 2019-03-21 03:00 | 2.6 | 1902 | 3.88 | 0.035689 | 71.3786 | 3.9 | 0.036614 | 73.2279 |  |  |  | 1900 | 1899 | 0.58543 | 0.5958 | 286 | 2.86 | 290
3 | 2019-03-21 04:00 | 2.6 | 1903 | 3.88 | 0.035689 | 71.3786 | 3.9 | 0.036614 | 73.2279 |  |  |  | 1901 | 1900 | 0.58543 | 0.5958 | 282 | 2.82 | 280
3 | 2019-03-21 05:00 | 3.4 | 1904 | 5.07 | 0.096186 | 192.372 | 5.1 | 0.098097 | 196.1944 |  |  |  | 1902 | 1901 | 0.58543 | 0.5958 | 281 | 2.81 | 280
3 | 2019-03-21 06:00 | 2.8 | 1905 | 4.18 | 0.049643 | 99.286 | 4.2 | 0.050576 | 101.151 |  |  |  | 1903 | 1902 | 0.58543 | 0.5958 | 283 | 2.83 | 280
3 | 2019-03-21 07:00 | 1.7 | 1906 | 2.54 | 0.0023518 | 4.7035 | 2.55 | 0.0024279 | 4.8559 |  |  |  | 1904 | 1903 | 0.58543 | 0.5958 | 294 | 2.94 | 290
3 | 2019-03-21 08:00 | 1.5 | 1907 | 2.24 | 0.0011194 | 2.2387 | 2.25 | 0.0011488 | 2.2976 |  |  |  | 1905 | 1904 | 0.58543 | 0.5958 | 322 | 3.22 | 320
3 | 2019-03-21 09:00 | 1.9 | 1908 | 2.83 | 0.0053997 | 10.7993 | 2.85 | 0.0056714 | 11.3429 |  |  |  | 1906 | 1905 | 0.58543 | 0.5958 | 340 | 3.4 | 340
3 | 2019-03-21 10:00 | 2.2 | 1909 | 3.28 | 0.014036 | 28.0725 | 3.3 | 0.014533 | 29.0669 |  |  |  | 1907 | 1906 | 0.54755 | 0.55749 | 300 | 3 | 300
3 | 2019-03-21 11:00 | 2.6 | 1910 | 3.88 | 0.035689 | 71.3786 | 3.9 | 0.036614 | 73.2279 |  |  |  | 1908 | 1907 | 0.54755 | 0.55749 | 321 | 3.21 | 320
3 | 2019-03-21 12:00 | 2.7 | 1911 | 4.03 | 0.042667 | 85.3333 | 4.05 | 0.043597 | 87.1941 |  |  |  | 1909 | 1908 | 0.54755 | 0.55749 | 7 | 0.07 | 10
3 | 2019-03-21 13:00 | 2 | 1912 | 2.98 | 0.0076819 | 15.3638 | 3 | 0.0080363 | 16.0726 |  |  |  | 1910 | 1909 | 0.54755 | 0.55749 | 325 | 3.25 | 330
3 | 2019-03-21 14:00 | 1.5 | 1913 | 2.24 | 0.0011194 | 2.2387 | 2.25 | 0.0011488 | 2.2976 |  |  |  | 1911 | 1910 | 0.54755 | 0.55749 | 331 | 3.31 | 330
3 | 2019-03-21 15:00 | 1 | 1914 | 1.49 | 6.4683e-05 | 0.12937 | 1.5 | 6.8738e-05 | 0.13748 |  |  |  | 1912 | 1911 | 0.54755 | 0.55749 | 349 | 3.49 | 350
3 | 2019-03-21 16:00 | 0.7 | 1915 | 1.04 | 0 | 0 | 1.05 | 0 | 0 |  |  |  | 1913 | 1912 | 0.54755 | 0.55749 | 355 | 3.55 | 360
3 | 2019-03-21 17:00 | 1.5 | 1916 | 2.24 | 0.0011194 | 2.2387 | 2.25 | 0.0011488 | 2.2976 |  |  |  | 1914 | 1913 | 0.54755 | 0.55749 | 360 | 3.6 | 360
3 | 2019-03-21 18:00 | 1.6 | 1917 | 2.39 | 0.0016182 | 3.2364 | 2.4 | 0.0016561 | 3.3121 |  |  |  | 1915 | 1914 | 0.54755 | 0.55749 | 10 | 0.1 | 10
3 | 2019-03-21 19:00 | 2.8 | 1918 | 4.18 | 0.049643 | 99.286 | 4.2 | 0.050576 | 101.151 |  |  |  | 1916 | 1915 | 0.54755 | 0.55749 | 42 | 0.42 | 40
3 | 2019-03-21 20:00 | 1.5 | 1919 | 2.24 | 0.0011194 | 2.2387 | 2.25 | 0.0011488 | 2.2976 |  |  |  | 1917 | 1916 | 0.54755 | 0.55749 | 32 | 0.32 | 30
3 | 2019-03-21 21:00 | 1.8 | 1920 | 2.69 | 0.0037151 | 7.4303 | 2.7 | 0.0038226 | 7.6451 |  |  |  | 1918 | 1917 | 0.54755 | 0.55749 | 25 | 0.25 | 30
3 | 2019-03-21 22:00 | 2.3 | 1921 | 3.43 | 0.017964 | 35.9285 | 3.45 | 0.018521 | 37.0424 |  |  |  | 1919 | 1918 | 0.54755 | 0.55749 | 0 | 0 | 0
3 | 2019-03-21 23:00 | 2.4 | 1922 | 3.58 | 0.022829 | 45.6585 | 3.6 | 0.023596 | 47.1929 |  |  |  | 1920 | 1919 | 0.54755 | 0.55749 | 343 | 3.43 | 340
3 | 2019-03-22 | 3.4 | 1923 | 5.07 | 0.096186 | 192.372 | 5.1 | 0.098097 | 196.1944 |  |  |  | 1921 | 1920 | 0.54755 | 0.55749 | 313 | 3.13 | 310
3 | 2019-03-22 01:00 | 3.1 | 1924 | 4.62 | 0.070834 | 141.6686 | 4.65 | 0.072366 | 144.7326 |  |  |  | 1922 | 1921 | 0.54755 | 0.55749 | 344 | 3.44 | 340
3 | 2019-03-22 02:00 | 2.5 | 1925 | 3.73 | 0.028952 | 57.9032 | 3.75 | 0.029823 | 59.6453 |  |  |  | 1923 | 1922 | 0.54755 | 0.55749 | 302 | 3.02 | 300
3 | 2019-03-22 03:00 | 2.5 | 1926 | 3.73 | 0.028952 | 57.9032 | 3.75 | 0.029823 | 59.6453 |  |  |  | 1924 | 1923 | 0.54755 | 0.55749 | 326 | 3.26 | 330
3 | 2019-03-22 04:00 | 2.7 | 1927 | 4.03 | 0.042667 | 85.3333 | 4.05 | 0.043597 | 87.1941 |  |  |  | 1925 | 1924 | 0.54755 | 0.55749 | 293 | 2.93 | 290
3 | 2019-03-22 05:00 | 2 | 1928 | 2.98 | 0.0076819 | 15.3638 | 3 | 0.0080363 | 16.0726 |  |  |  | 1926 | 1925 | 0.54755 | 0.55749 | 292 | 2.92 | 290
3 | 2019-03-22 06:00 | 2.1 | 1929 | 3.13 | 0.010589 | 21.1787 | 3.15 | 0.011019 | 22.038 |  |  |  | 1927 | 1926 | 0.54755 | 0.55749 | 3 | 0.03 | 0
3 | 2019-03-22 07:00 | 2.3 | 1930 | 3.43 | 0.017964 | 35.9285 | 3.45 | 0.018521 | 37.0424 |  |  |  | 1928 | 1927 | 0.54755 | 0.55749 | 271 | 2.71 | 270
3 | 2019-03-22 08:00 | 3.6 | 1931 | 5.37 | 0.1164 | 232.8019 | 5.4 | 0.11854 | 237.0703 |  |  |  | 1929 | 1928 | 0.54755 | 0.55749 | 5 | 0.05 | 10
3 | 2019-03-22 09:00 | 3.3 | 1932 | 4.92 | 0.08708 | 174.1599 | 4.95 | 0.08884 | 177.6808 |  |  |  | 1930 | 1929 | 0.54755 | 0.55749 | 2 | 0.02 | 0
3 | 2019-03-22 10:00 | 3.9 | 1933 | 5.82 | 0.15016 | 300.3187 | 5.85 | 0.1526 | 305.2043 |  |  |  | 1931 | 1930 | 0.54755 | 0.55749 | 6 | 0.06 | 10
3 | 2019-03-22 11:00 | 4.6 | 1934 | 6.86 | 0.25562 | 511.2464 | 6.9 | 0.26039 | 520.7753 |  |  |  | 1932 | 1931 | 0.54755 | 0.55749 | 10 | 0.1 | 10
3 | 2019-03-22 12:00 | 4.5 | 1935 | 6.71 | 0.23822 | 476.4364 | 6.75 | 0.24279 | 485.5807 |  |  |  | 1933 | 1932 | 0.54755 | 0.55749 | 84 | 0.84 | 80
3 | 2019-03-22 13:00 | 4.1 | 1936 | 6.12 | 0.17637 | 352.7363 | 6.15 | 0.17922 | 358.4356 |  |  |  | 1934 | 1933 | 0.54755 | 0.55749 | 102 | 1.02 | 100
3 | 2019-03-22 14:00 | 3.9 | 1937 | 5.82 | 0.15016 | 300.3187 | 5.85 | 0.1526 | 305.2043 |  |  |  | 1935 | 1934 | 0.54755 | 0.55749 | 24 | 0.24 | 20
3 | 2019-03-22 15:00 | 4.1 | 1938 | 6.12 | 0.17637 | 352.7363 | 6.15 | 0.17922 | 358.4356 |  |  |  | 1936 | 1935 | 0.54755 | 0.55749 | 323 | 3.23 | 320
3 | 2019-03-22 16:00 | 4 | 1939 | 5.97 | 0.16274 | 325.4869 | 6 | 0.16538 | 330.7627 |  |  |  | 1937 | 1936 | 0.54755 | 0.55749 | 351 | 3.51 | 350
3 | 2019-03-22 17:00 | 2.8 | 1940 | 4.18 | 0.049643 | 99.286 | 4.2 | 0.050576 | 101.151 |  |  |  | 1938 | 1937 | 0.54755 | 0.55749 | 24 | 0.24 | 20
3 | 2019-03-22 18:00 | 2.3 | 1941 | 3.43 | 0.017964 | 35.9285 | 3.45 | 0.018521 | 37.0424 |  |  |  | 1939 | 1938 | 0.54755 | 0.55749 | 146 | 1.46 | 150
3 | 2019-03-22 19:00 | 1.7 | 1942 | 2.54 | 0.0023518 | 4.7035 | 2.55 | 0.0024279 | 4.8559 |  |  |  | 1940 | 1939 | 0.54755 | 0.55749 | 338 | 3.38 | 340
3 | 2019-03-22 20:00 | 1.6 | 1943 | 2.39 | 0.0016182 | 3.2364 | 2.4 | 0.0016561 | 3.3121 |  |  |  | 1941 | 1940 | 0.54755 | 0.55749 | 104 | 1.04 | 100
3 | 2019-03-22 21:00 | 1.4 | 1944 | 2.09 | 0.00073732 | 1.4746 | 2.1 | 0.00075952 | 1.519 |  |  |  | 1942 | 1941 | 0.54755 | 0.55749 | 97 | 0.97 | 100
3 | 2019-03-22 22:00 | 0 | 1945 | 0 | 0 | 0 | 0 | 0 | 0 |  |  |  | 1943 | 1942 | 0.54755 | 0.55749 | 83 | 0.83 | 80
3 | 2019-03-22 23:00 | 1.8 | 1946 | 2.69 | 0.0037151 | 7.4303 | 2.7 | 0.0038226 | 7.6451 |  |  |  | 1944 | 1943 | 0.54755 | 0.55749 | 86 | 0.86 | 90
3 | 2019-03-23 | 0.6 | 1947 | 0.9 | 0 | 0 | 0.9 | 0 | 0 |  |  |  | 1945 | 1944 | 0.54755 | 0.55749 | 105 | 1.05 | 110
3 | 2019-03-23 01:00 | 2.1 | 1948 | 3.13 | 0.010589 | 21.1787 | 3.15 | 0.011019 | 22.038 |  |  |  | 1946 | 1945 | 0.54755 | 0.55749 | 91 | 0.91 | 90
3 | 2019-03-23 02:00 | 2.1 | 1949 | 3.13 | 0.010589 | 21.1787 | 3.15 | 0.011019 | 22.038 |  |  |  | 1947 | 1946 | 0.54755 | 0.55749 | 87 | 0.87 | 90
3 | 2019-03-23 03:00 | 2.5 | 1950 | 3.73 | 0.028952 | 57.9032 | 3.75 | 0.029823 | 59.6453 |  |  |  | 1948 | 1947 | 0.54755 | 0.55749 | 86 | 0.86 | 90
3 | 2019-03-23 04:00 | 3 | 1951 | 4.48 | 0.063877 | 127.7536 | 4.5 | 0.064854 | 129.7082 |  |  |  | 1949 | 1948 | 0.54755 | 0.55749 | 89 | 0.89 | 90
3 | 2019-03-23 05:00 | 2.5 | 1952 | 3.73 | 0.028952 | 57.9032 | 3.75 | 0.029823 | 59.6453 |  |  |  | 1950 | 1949 | 0.54755 | 0.55749 | 91 | 0.91 | 90
3 | 2019-03-23 06:00 | 2.5 | 1953 | 3.73 | 0.028952 | 57.9032 | 3.75 | 0.029823 | 59.6453 |  |  |  | 1951 | 1950 | 0.54755 | 0.55749 | 92 | 0.92 | 90
3 | 2019-03-23 07:00 | 3.1 | 1954 | 4.62 | 0.070834 | 141.6686 | 4.65 | 0.072366 | 144.7326 |  |  |  | 1952 | 1951 | 0.54755 | 0.55749 | 92 | 0.92 | 90
3 | 2019-03-23 08:00 | 3.3 | 1955 | 4.92 | 0.08708 | 174.1599 | 4.95 | 0.08884 | 177.6808 |  |  |  | 1953 | 1952 | 0.54755 | 0.55749 | 92 | 0.92 | 90
3 | 2019-03-23 09:00 | 3.5 | 1956 | 5.22 | 0.10601 | 212.0145 | 5.25 | 0.10805 | 216.0901 |  |  |  | 1954 | 1953 | 0.54755 | 0.55749 | 83 | 0.83 | 80
3 | 2019-03-23 10:00 | 3.3 | 1957 | 4.92 | 0.08708 | 174.1599 | 4.95 | 0.08884 | 177.6808 |  |  |  | 1955 | 1954 | 0.54755 | 0.55749 | 95 | 0.95 | 100
3 | 2019-03-23 11:00 | 3.3 | 1958 | 4.92 | 0.08708 | 174.1599 | 4.95 | 0.08884 | 177.6808 |  |  |  | 1956 | 1955 | 0.54755 | 0.55749 | 77 | 0.77 | 80
3 | 2019-03-23 12:00 | 2.7 | 1959 | 4.03 | 0.042667 | 85.3333 | 4.05 | 0.043597 | 87.1941 |  |  |  | 1957 | 1956 | 0.54755 | 0.55749 | 85 | 0.85 | 90
3 | 2019-03-23 13:00 | 3.8 | 1960 | 5.67 | 0.1384 | 276.801 | 5.7 | 0.1407 | 281.3965 |  |  |  | 1958 | 1957 | 0.54755 | 0.55749 | 84 | 0.84 | 80
3 | 2019-03-23 14:00 | 4.2 | 1961 | 6.27 | 0.19099 | 381.9796 | 6.3 | 0.19402 | 388.0395 |  |  |  | 1959 | 1958 | 0.54755 | 0.55749 | 81 | 0.81 | 80
3 | 2019-03-23 15:00 | 3.8 | 1962 | 5.67 | 0.1384 | 276.801 | 5.7 | 0.1407 | 281.3965 |  |  |  | 1960 | 1959 | 0.54755 | 0.55749 | 99 | 0.99 | 100
3 | 2019-03-23 16:00 | 3 | 1963 | 4.48 | 0.063877 | 127.7536 | 4.5 | 0.064854 | 129.7082 |  |  |  | 1961 | 1960 | 0.54755 | 0.55749 | 66 | 0.66 | 70
3 | 2019-03-23 17:00 | 3.3 | 1964 | 4.92 | 0.08708 | 174.1599 | 4.95 | 0.08884 | 177.6808 |  |  |  | 1962 | 1961 | 0.54755 | 0.55749 | 89 | 0.89 | 90
3 | 2019-03-23 18:00 | 3.9 | 1965 | 5.82 | 0.15016 | 300.3187 | 5.85 | 0.1526 | 305.2043 |  |  |  | 1963 | 1962 | 0.54755 | 0.55749 | 66 | 0.66 | 70
3 | 2019-03-23 19:00 | 2.5 | 1966 | 3.73 | 0.028952 | 57.9032 | 3.75 | 0.029823 | 59.6453 |  |  |  | 1964 | 1963 | 0.54755 | 0.55749 | 76 | 0.76 | 80
3 | 2019-03-23 20:00 | 3.6 | 1967 | 5.37 | 0.1164 | 232.8019 | 5.4 | 0.11854 | 237.0703 |  |  |  | 1965 | 1964 | 0.54755 | 0.55749 | 71 | 0.71 | 70
3 | 2019-03-23 21:00 | 4.4 | 1968 | 6.56 | 0.22149 | 442.9882 | 6.6 | 0.22589 | 451.7818 |  |  |  | 1966 | 1965 | 0.54755 | 0.55749 | 86 | 0.86 | 90
3 | 2019-03-23 22:00 | 4.4 | 1969 | 6.56 | 0.22149 | 442.9882 | 6.6 | 0.22589 | 451.7818 |  |  |  | 1967 | 1966 | 0.54755 | 0.55749 | 86 | 0.86 | 90
3 | 2019-03-23 23:00 | 3.7 | 1970 | 5.52 | 0.12722 | 254.4333 | 5.55 | 0.12942 | 258.8388 |  |  |  | 1968 | 1967 | 0.54755 | 0.55749 | 74 | 0.74 | 70
3 | 2019-03-24 | 3.9 | 1971 | 5.82 | 0.15016 | 300.3187 | 5.85 | 0.1526 | 305.2043 |  |  |  | 1969 | 1968 | 0.54755 | 0.55749 | 88 | 0.88 | 90
3 | 2019-03-24 01:00 | 3.9 | 1972 | 5.82 | 0.15016 | 300.3187 | 5.85 | 0.1526 | 305.2043 |  |  |  | 1970 | 1969 | 0.54755 | 0.55749 | 71 | 0.71 | 70
3 | 2019-03-24 02:00 | 3.9 | 1973 | 5.82 | 0.15016 | 300.3187 | 5.85 | 0.1526 | 305.2043 |  |  |  | 1971 | 1970 | 0.54755 | 0.55749 | 73 | 0.73 | 70
3 | 2019-03-24 03:00 | 3.8 | 1974 | 5.67 | 0.1384 | 276.801 | 5.7 | 0.1407 | 281.3965 |  |  |  | 1972 | 1971 | 0.54755 | 0.55749 | 51 | 0.51 | 50
3 | 2019-03-24 04:00 | 4.2 | 1975 | 6.27 | 0.19099 | 381.9796 | 6.3 | 0.19402 | 388.0395 |  |  |  | 1973 | 1972 | 0.54755 | 0.55749 | 59 | 0.59 | 60
3 | 2019-03-24 05:00 | 4.6 | 1976 | 6.86 | 0.25562 | 511.2464 | 6.9 | 0.26039 | 520.7753 |  |  |  | 1974 | 1973 | 0.54755 | 0.55749 | 61 | 0.61 | 60
3 | 2019-03-24 06:00 | 4.2 | 1977 | 6.27 | 0.19099 | 381.9796 | 6.3 | 0.19402 | 388.0395 |  |  |  | 1975 | 1974 | 0.54755 | 0.55749 | 49 | 0.49 | 50
3 | 2019-03-24 07:00 | 3.6 | 1978 | 5.37 | 0.1164 | 232.8019 | 5.4 | 0.11854 | 237.0703 |  |  |  | 1976 | 1975 | 0.54755 | 0.55749 | 61 | 0.61 | 60
3 | 2019-03-24 08:00 | 4.4 | 1979 | 6.56 | 0.22149 | 442.9882 | 6.6 | 0.22589 | 451.7818 |  |  |  | 1977 | 1976 | 0.54755 | 0.55749 | 52 | 0.52 | 50
3 | 2019-03-24 09:00 | 4.2 | 1980 | 6.27 | 0.19099 | 381.9796 | 6.3 | 0.19402 | 388.0395 |  |  |  | 1978 | 1977 | 0.54755 | 0.55749 | 0 | 0 | 0
3 | 2019-03-24 10:00 | 4 | 1981 | 5.97 | 0.16274 | 325.4869 | 6 | 0.16538 | 330.7627 |  |  |  | 1979 | 1978 | 0.54755 | 0.55749 | 41 | 0.41 | 40
3 | 2019-03-24 11:00 | 4 | 1982 | 5.97 | 0.16274 | 325.4869 | 6 | 0.16538 | 330.7627 |  |  |  | 1980 | 1979 | 0.54755 | 0.55749 | 50 | 0.5 | 50
3 | 2019-03-24 12:00 | 4.3 | 1983 | 6.41 | 0.2054 | 410.7909 | 6.45 | 0.20963 | 419.2543 |  |  |  | 1981 | 1980 | 0.54755 | 0.55749 | 15 | 0.15 | 20
3 | 2019-03-24 13:00 | 3.8 | 1984 | 5.67 | 0.1384 | 276.801 | 5.7 | 0.1407 | 281.3965 |  |  |  | 1982 | 1981 | 0.54755 | 0.55749 | 343 | 3.43 | 340
3 | 2019-03-24 14:00 | 3 | 1985 | 4.48 | 0.063877 | 127.7536 | 4.5 | 0.064854 | 129.7082 |  |  |  | 1983 | 1982 | 0.54755 | 0.55749 | 31 | 0.31 | 30
3 | 2019-03-24 15:00 | 2.8 | 1986 | 4.18 | 0.049643 | 99.286 | 4.2 | 0.050576 | 101.151 |  |  |  | 1984 | 1983 | 0.54755 | 0.55749 | 21 | 0.21 | 20
3 | 2019-03-24 16:00 | 2.9 | 1987 | 4.33 | 0.056679 | 113.3584 | 4.35 | 0.057627 | 115.2547 |  |  |  | 1985 | 1984 | 0.54755 | 0.55749 | 12 | 0.12 | 10
3 | 2019-03-24 17:00 | 2.4 | 1988 | 3.58 | 0.022829 | 45.6585 | 3.6 | 0.023596 | 47.1929 |  |  |  | 1986 | 1985 | 0.54755 | 0.55749 | 359 | 3.59 | 360
3 | 2019-03-24 18:00 | 2.3 | 1989 | 3.43 | 0.017964 | 35.9285 | 3.45 | 0.018521 | 37.0424 |  |  |  | 1987 | 1986 | 0.54755 | 0.55749 | 14 | 0.14 | 10
3 | 2019-03-24 19:00 | 3 | 1990 | 4.48 | 0.063877 | 127.7536 | 4.5 | 0.064854 | 129.7082 |  |  |  | 1988 | 1987 | 0.54755 | 0.55749 | 53 | 0.53 | 50
3 | 2019-03-24 20:00 | 3.7 | 1991 | 5.52 | 0.12722 | 254.4333 | 5.55 | 0.12942 | 258.8388 |  |  |  | 1989 | 1988 | 0.54755 | 0.55749 | 32 | 0.32 | 30
3 | 2019-03-24 21:00 | 3.8 | 1992 | 5.67 | 0.1384 | 276.801 | 5.7 | 0.1407 | 281.3965 |  |  |  | 1990 | 1989 | 0.54755 | 0.55749 | 41 | 0.41 | 40
3 | 2019-03-24 22:00 | 4.2 | 1993 | 6.27 | 0.19099 | 381.9796 | 6.3 | 0.19402 | 388.0395 |  |  |  | 1991 | 1990 | 0.54755 | 0.55749 | 50 | 0.5 | 50
3 | 2019-03-24 23:00 | 4.6 | 1994 | 6.86 | 0.25562 | 511.2464 | 6.9 | 0.26039 | 520.7753 |  |  |  | 1992 | 1991 | 0.54755 | 0.55749 | 30 | 0.3 | 30
3 | 2019-03-25 | 4.5 | 1995 | 6.71 | 0.23822 | 476.4364 | 6.75 | 0.24279 | 485.5807 |  |  |  | 1993 | 1992 | 0.54755 | 0.55749 | 40 | 0.4 | 40
3 | 2019-03-25 01:00 | 4.5 | 1996 | 6.71 | 0.23822 | 476.4364 | 6.75 | 0.24279 | 485.5807 |  |  |  | 1994 | 1993 | 0.54755 | 0.55749 | 79 | 0.79 | 80
3 | 2019-03-25 02:00 | 4.5 | 1997 | 6.71 | 0.23822 | 476.4364 | 6.75 | 0.24279 | 485.5807 |  |  |  | 1995 | 1994 | 0.54755 | 0.55749 | 360 | 3.6 | 360
3 | 2019-03-25 03:00 | 4.1 | 1998 | 6.12 | 0.17637 | 352.7363 | 6.15 | 0.17922 | 358.4356 |  |  |  | 1996 | 1995 | 0.54755 | 0.55749 | 10 | 0.1 | 10
3 | 2019-03-25 04:00 | 4 | 1999 | 5.97 | 0.16274 | 325.4869 | 6 | 0.16538 | 330.7627 |  |  |  | 1997 | 1996 | 0.54755 | 0.55749 | 51 | 0.51 | 50
3 | 2019-03-25 05:00 | 4 | 2000 | 5.97 | 0.16274 | 325.4869 | 6 | 0.16538 | 330.7627 |  |  |  | 1998 | 1997 | 0.54755 | 0.55749 | 60 | 0.6 | 60
3 | 2019-03-25 06:00 | 3.7 | 2001 | 5.52 | 0.12722 | 254.4333 | 5.55 | 0.12942 | 258.8388 |  |  |  | 1999 | 1998 | 0.54755 | 0.55749 | 71 | 0.71 | 70
3 | 2019-03-25 07:00 | 3.6 | 2002 | 5.37 | 0.1164 | 232.8019 | 5.4 | 0.11854 | 237.0703 |  |  |  | 2000 | 1999 | 0.54755 | 0.55749 | 81 | 0.81 | 80
3 | 2019-03-25 08:00 | 3.7 | 2003 | 5.52 | 0.12722 | 254.4333 | 5.55 | 0.12942 | 258.8388 |  |  |  | 2001 | 2000 | 0.54755 | 0.55749 | 111 | 1.11 | 110
3 | 2019-03-25 09:00 | 3.4 | 2004 | 5.07 | 0.096186 | 192.372 | 5.1 | 0.098097 | 196.1944 |  |  |  | 2002 | 2001 | 0.54755 | 0.55749 | 40 | 0.4 | 40
3 | 2019-03-25 10:00 | 3.7 | 2005 | 5.52 | 0.12722 | 254.4333 | 5.55 | 0.12942 | 258.8388 |  |  |  | 2003 | 2002 | 0.54755 | 0.55749 | 10 | 0.1 | 10
3 | 2019-03-25 11:00 | 3.4 | 2006 | 5.07 | 0.096186 | 192.372 | 5.1 | 0.098097 | 196.1944 |  |  |  | 2004 | 2003 | 0.54755 | 0.55749 | 81 | 0.81 | 80
3 | 2019-03-25 12:00 | 3.6 | 2007 | 5.37 | 0.1164 | 232.8019 | 5.4 | 0.11854 | 237.0703 |  |  |  | 2005 | 2004 | 0.54755 | 0.55749 | 91 | 0.91 | 90
3 | 2019-03-25 13:00 | 3.5 | 2008 | 5.22 | 0.10601 | 212.0145 | 5.25 | 0.10805 | 216.0901 |  |  |  | 2006 | 2005 | 0.54755 | 0.55749 | 70 | 0.7 | 70
3 | 2019-03-25 14:00 | 3.2 | 2009 | 4.77 | 0.078679 | 157.3587 | 4.8 | 0.08031 | 160.6201 |  |  |  | 2007 | 2006 | 0.54755 | 0.55749 | 93 | 0.93 | 90
3 | 2019-03-25 15:00 | 2.6 | 2010 | 3.88 | 0.035689 | 71.3786 | 3.9 | 0.036614 | 73.2279 |  |  |  | 2008 | 2007 | 0.54755 | 0.55749 | 113 | 1.13 | 110
3 | 2019-03-25 16:00 | 2.1 | 2011 | 3.13 | 0.010589 | 21.1787 | 3.15 | 0.011019 | 22.038 |  |  |  | 2009 | 2008 | 0.54755 | 0.55749 | 141 | 1.41 | 140
3 | 2019-03-25 17:00 | 2.7 | 2012 | 4.03 | 0.042667 | 85.3333 | 4.05 | 0.043597 | 87.1941 |  |  |  | 2010 | 2009 | 0.54755 | 0.55749 | 115 | 1.15 | 120
3 | 2019-03-25 18:00 | 2.7 | 2013 | 4.03 | 0.042667 | 85.3333 | 4.05 | 0.043597 | 87.1941 |  |  |  | 2011 | 2010 | 0.54755 | 0.55749 | 106 | 1.06 | 110
3 | 2019-03-25 19:00 | 2.4 | 2014 | 3.58 | 0.022829 | 45.6585 | 3.6 | 0.023596 | 47.1929 |  |  |  | 2012 | 2011 | 0.54755 | 0.55749 | 100 | 1 | 100
3 | 2019-03-25 20:00 | 2.5 | 2015 | 3.73 | 0.028952 | 57.9032 | 3.75 | 0.029823 | 59.6453 |  |  |  | 2013 | 2012 | 0.54755 | 0.55749 | 122 | 1.22 | 120
3 | 2019-03-25 21:00 | 2.6 | 2016 | 3.88 | 0.035689 | 71.3786 | 3.9 | 0.036614 | 73.2279 |  |  |  | 2014 | 2013 | 0.54755 | 0.55749 | 121 | 1.21 | 120
3 | 2019-03-25 22:00 | 3.1 | 2017 | 4.62 | 0.070834 | 141.6686 | 4.65 | 0.072366 | 144.7326 |  |  |  | 2015 | 2014 | 0.54755 | 0.55749 | 131 | 1.31 | 130
3 | 2019-03-25 23:00 | 3.1 | 2018 | 4.62 | 0.070834 | 141.6686 | 4.65 | 0.072366 | 144.7326 |  |  |  | 2016 | 2015 | 0.54755 | 0.55749 | 140 | 1.4 | 140
3 | 2019-03-26 | 3.4 | 2019 | 5.07 | 0.096186 | 192.372 | 5.1 | 0.098097 | 196.1944 |  |  |  | 2017 | 2016 | 0.54755 | 0.55749 | 128 | 1.28 | 130
3 | 2019-03-26 01:00 | 2.3 | 2020 | 3.43 | 0.017964 | 35.9285 | 3.45 | 0.018521 | 37.0424 |  |  |  | 2018 | 2017 | 0.54755 | 0.55749 | 138 | 1.38 | 140
3 | 2019-03-26 02:00 | 3.3 | 2021 | 4.92 | 0.08708 | 174.1599 | 4.95 | 0.08884 | 177.6808 |  |  |  | 2019 | 2018 | 0.54755 | 0.55749 | 146 | 1.46 | 150
3 | 2019-03-26 03:00 | 2.6 | 2022 | 3.88 | 0.035689 | 71.3786 | 3.9 | 0.036614 | 73.2279 |  |  |  | 2020 | 2019 | 0.54755 | 0.55749 | 119 | 1.19 | 120
3 | 2019-03-26 04:00 | 3.7 | 2023 | 5.52 | 0.12722 | 254.4333 | 5.55 | 0.12942 | 258.8388 |  |  |  | 2021 | 2020 | 0.54755 | 0.55749 | 118 | 1.18 | 120
3 | 2019-03-26 05:00 | 2.3 | 2024 | 3.43 | 0.017964 | 35.9285 | 3.45 | 0.018521 | 37.0424 |  |  |  | 2022 | 2021 | 0.54755 | 0.55749 | 127 | 1.27 | 130
3 | 2019-03-26 06:00 | 2.6 | 2025 | 3.88 | 0.035689 | 71.3786 | 3.9 | 0.036614 | 73.2279 |  |  |  | 2023 | 2022 | 0.54755 | 0.55749 | 108 | 1.08 | 110
3 | 2019-03-26 07:00 | 2.9 | 2026 | 4.33 | 0.056679 | 113.3584 | 4.35 | 0.057627 | 115.2547 |  |  |  | 2024 | 2023 | 0.54755 | 0.55749 | 110 | 1.1 | 110
3 | 2019-03-26 08:00 | 2 | 2027 | 2.98 | 0.0076819 | 15.3638 | 3 | 0.0080363 | 16.0726 |  |  |  | 2025 | 2024 | 0.54755 | 0.55749 | 122 | 1.22 | 120
3 | 2019-03-26 09:00 | 2.2 | 2028 | 3.28 | 0.014036 | 28.0725 | 3.3 | 0.014533 | 29.0669 |  |  |  | 2026 | 2025 | 0.54755 | 0.55749 | 130 | 1.3 | 130
3 | 2019-03-26 10:00 | 3.5 | 2029 | 5.22 | 0.10601 | 212.0145 | 5.25 | 0.10805 | 216.0901 |  |  |  | 2027 | 2026 | 0.54755 | 0.55749 | 130 | 1.3 | 130
3 | 2019-03-26 11:00 | 3.2 | 2030 | 4.77 | 0.078679 | 157.3587 | 4.8 | 0.08031 | 160.6201 |  |  |  | 2028 | 2027 | 0.54755 | 0.55749 | 169 | 1.69 | 170
3 | 2019-03-26 12:00 | 4 | 2031 | 5.97 | 0.16274 | 325.4869 | 6 | 0.16538 | 330.7627 |  |  |  | 2029 | 2028 | 0.51125 | 0.52078 | 179 | 1.79 | 180
3 | 2019-03-26 13:00 | 3.6 | 2032 | 5.37 | 0.1164 | 232.8019 | 5.4 | 0.11854 | 237.0703 |  |  |  | 2030 | 2029 | 0.51125 | 0.52078 | 140 | 1.4 | 140
3 | 2019-03-26 14:00 | 4.9 | 2033 | 7.31 | 0.31244 | 624.8852 | 7.35 | 0.31783 | 635.6688 |  |  |  | 2031 | 2030 | 0.51125 | 0.52078 | 148 | 1.48 | 150
3 | 2019-03-26 15:00 | 3.4 | 2034 | 5.07 | 0.096186 | 192.372 | 5.1 | 0.098097 | 196.1944 |  |  |  | 2032 | 2031 | 0.51125 | 0.52078 | 171 | 1.71 | 170
3 | 2019-03-26 16:00 | 3.6 | 2035 | 5.37 | 0.1164 | 232.8019 | 5.4 | 0.11854 | 237.0703 |  |  |  | 2033 | 2032 | 0.51125 | 0.52078 | 170 | 1.7 | 170
3 | 2019-03-26 17:00 | 3.1 | 2036 | 4.62 | 0.070834 | 141.6686 | 4.65 | 0.072366 | 144.7326 |  |  |  | 2034 | 2033 | 0.51125 | 0.52078 | 171 | 1.71 | 170
3 | 2019-03-26 18:00 | 3 | 2037 | 4.48 | 0.063877 | 127.7536 | 4.5 | 0.064854 | 129.7082 |  |  |  | 2035 | 2034 | 0.51125 | 0.52078 | 149 | 1.49 | 150
3 | 2019-03-26 19:00 | 4.9 | 2038 | 7.31 | 0.31244 | 624.8852 | 7.35 | 0.31783 | 635.6688 |  |  |  | 2036 | 2035 | 0.51125 | 0.52078 | 138 | 1.38 | 140
3 | 2019-03-26 20:00 | 4.7 | 2039 | 7.01 | 0.27377 | 547.5454 | 7.05 | 0.27875 | 557.4919 |  |  |  | 2037 | 2036 | 0.51125 | 0.52078 | 129 | 1.29 | 130
3 | 2019-03-26 21:00 | 5 | 2040 | 7.46 | 0.33294 | 665.8841 | 7.5 | 0.33854 | 677.0735 |  |  |  | 2038 | 2037 | 0.51125 | 0.52078 | 148 | 1.48 | 150
3 | 2019-03-26 22:00 | 5.3 | 2041 | 7.91 | 0.39893 | 797.864 | 7.95 | 0.40512 | 810.2358 |  |  |  | 2039 | 2038 | 0.51125 | 0.52078 | 148 | 1.48 | 150
3 | 2019-03-26 23:00 | 5.6 | 2042 | 8.35 | 0.46964 | 939.2715 | 8.4 | 0.478 | 955.9997 |  |  |  | 2040 | 2039 | 0.51125 | 0.52078 | 160 | 1.6 | 160
3 | 2019-03-27 | 6.8 | 2043 | 10.14 | 0.75987 | 1519.741 | 10.2 | 0.76746 | 1534.9244 |  |  |  | 2041 | 2040 | 0.51125 | 0.52078 | 167 | 1.67 | 170
3 | 2019-03-27 01:00 | 6.4 | 2044 | 9.55 | 0.67452 | 1349.0391 | 9.6 | 0.68246 | 1364.9111 |  |  |  | 2042 | 2041 | 0.51125 | 0.52078 | 169 | 1.69 | 170
3 | 2019-03-27 02:00 | 7 | 2045 | 10.44 | 0.79584 | 1591.6794 | 10.5 | 0.80245 | 1604.8996 |  |  |  | 2043 | 2042 | 0.51125 | 0.52078 | 179 | 1.79 | 180
3 | 2019-03-27 03:00 | 7.3 | 2046 | 10.89 | 0.84086 | 1681.7251 | 10.95 | 0.84608 | 1692.1646 |  |  |  | 2044 | 2043 | 0.51125 | 0.52078 | 179 | 1.79 | 180
3 | 2019-03-27 04:00 | 5.7 | 2047 | 8.5 | 0.4949 | 989.7908 | 8.55 | 0.50342 | 1006.8411 |  |  |  | 2045 | 2044 | 0.51125 | 0.52078 | 187 | 1.87 | 190
3 | 2019-03-27 05:00 | 5.6 | 2048 | 8.35 | 0.46964 | 939.2715 | 8.4 | 0.478 | 955.9997 |  |  |  | 2046 | 2045 | 0.51125 | 0.52078 | 198 | 1.98 | 200
3 | 2019-03-27 06:00 | 5.6 | 2049 | 8.35 | 0.46964 | 939.2715 | 8.4 | 0.478 | 955.9997 |  |  |  | 2047 | 2046 | 0.51125 | 0.52078 | 193 | 1.93 | 190
3 | 2019-03-27 07:00 | 6.7 | 2050 | 10 | 0.74136 | 1482.7165 | 10.05 | 0.7481 | 1496.1988 |  |  |  | 2048 | 2047 | 0.51125 | 0.52078 | 191 | 1.91 | 190
3 | 2019-03-27 08:00 | 7.7 | 2051 | 11.49 | 0.88556 | 1771.1219 | 11.55 | 0.88923 | 1778.4651 |  |  |  | 2049 | 2048 | 0.51125 | 0.52078 | 208 | 2.08 | 210
3 | 2019-03-27 09:00 | 8.6 | 2052 | 12.83 | 0.94871 | 1897.4273 | 12.9 | 0.95118 | 1902.3589 |  |  |  | 2050 | 2049 | 0.51125 | 0.52078 | 220 | 2.2 | 220
3 | 2019-03-27 10:00 | 11.4 | 2053 | 17.01 | 1 | 2000 | 17.1 | 1 | 2000 |  |  |  | 2051 | 2050 | 0.51125 | 0.52078 | 232 | 2.32 | 230
3 | 2019-03-27 11:00 | 9.2 | 2054 | 13.72 | 0.97419 | 1948.3746 | 13.8 | 0.97591 | 1951.8162 |  |  |  | 2052 | 2051 | 0.51125 | 0.52078 | 244 | 2.44 | 240
3 | 2019-03-27 12:00 | 11.7 | 2055 | 17.45 | 1 | 2000 | 17.55 | 1 | 2000 |  |  |  | 2053 | 2052 | 0.51125 | 0.52078 | 220 | 2.2 | 220
3 | 2019-03-27 13:00 | 8.9 | 2056 | 13.28 | 0.96302 | 1926.049 | 13.35 | 0.96498 | 1929.9518 |  |  |  | 2054 | 2053 | 0.51125 | 0.52078 | 220 | 2.2 | 220
3 | 2019-03-27 14:00 | 8.3 | 2057 | 12.38 | 0.93102 | 1862.0343 | 12.45 | 0.93398 | 1867.9584 |  |  |  | 2055 | 2054 | 0.51125 | 0.52078 | 230 | 2.3 | 230
3 | 2019-03-27 15:00 | 8.3 | 2058 | 12.38 | 0.93102 | 1862.0343 | 12.45 | 0.93398 | 1867.9584 |  |  |  | 2056 | 2055 | 0.51125 | 0.52078 | 228 | 2.28 | 230
3 | 2019-03-27 16:00 | 7.9 | 2059 | 11.79 | 0.90283 | 1805.6686 | 11.85 | 0.906 | 1811.9985 |  |  |  | 2057 | 2056 | 0.51125 | 0.52078 | 221 | 2.21 | 220
3 | 2019-03-27 17:00 | 7.1 | 2060 | 10.59 | 0.81201 | 1624.0229 | 10.65 | 0.81815 | 1636.3038 |  |  |  | 2058 | 2057 | 0.51125 | 0.52078 | 239 | 2.39 | 240
3 | 2019-03-27 18:00 | 6 | 2061 | 8.95 | 0.57275 | 1145.4954 | 9 | 0.58147 | 1162.932 |  |  |  | 2059 | 2058 | 0.51125 | 0.52078 | 239 | 2.39 | 240
3 | 2019-03-27 19:00 | 5.6 | 2062 | 8.35 | 0.46964 | 939.2715 | 8.4 | 0.478 | 955.9997 |  |  |  | 2060 | 2059 | 0.51125 | 0.52078 | 250 | 2.5 | 250
3 | 2019-03-27 20:00 | 6.6 | 2063 | 9.85 | 0.72027 | 1440.5486 | 9.9 | 0.72744 | 1454.8856 |  |  |  | 2061 | 2060 | 0.51125 | 0.52078 | 260 | 2.6 | 260
3 | 2019-03-27 21:00 | 7.3 | 2064 | 10.89 | 0.84086 | 1681.7251 | 10.95 | 0.84608 | 1692.1646 |  |  |  | 2062 | 2061 | 0.51125 | 0.52078 | 261 | 2.61 | 260
3 | 2019-03-27 22:00 | 2.3 | 2065 | 3.43 | 0.017964 | 35.9285 | 3.45 | 0.018521 | 37.0424 |  |  |  | 2063 | 2062 | 0.51125 | 0.52078 | 258 | 2.58 | 260
3 | 2019-03-27 23:00 | 3.1 | 2066 | 4.62 | 0.070834 | 141.6686 | 4.65 | 0.072366 | 144.7326 |  |  |  | 2064 | 2063 | 0.51125 | 0.52078 | 260 | 2.6 | 260
3 | 2019-03-28 | 3 | 2067 | 4.48 | 0.063877 | 127.7536 | 4.5 | 0.064854 | 129.7082 |  |  |  | 2065 | 2064 | 0.51125 | 0.52078 | 257 | 2.57 | 260
3 | 2019-03-28 01:00 | 4 | 2068 | 5.97 | 0.16274 | 325.4869 | 6 | 0.16538 | 330.7627 |  |  |  | 2066 | 2065 | 0.51125 | 0.52078 | 256 | 2.56 | 260
3 | 2019-03-28 02:00 | 4.8 | 2069 | 7.16 | 0.29271 | 585.4284 | 7.2 | 0.2979 | 595.7977 |  |  |  | 2067 | 2066 | 0.51125 | 0.52078 | 266 | 2.66 | 270
3 | 2019-03-28 03:00 | 6.2 | 2070 | 9.25 | 0.62472 | 1249.4473 | 9.3 | 0.63324 | 1266.4711 |  |  |  | 2068 | 2067 | 0.51125 | 0.52078 | 256 | 2.56 | 260
3 | 2019-03-28 04:00 | 7.4 | 2071 | 11.04 | 0.85357 | 1707.1455 | 11.1 | 0.85835 | 1716.6911 |  |  |  | 2069 | 2068 | 0.51125 | 0.52078 | 257 | 2.57 | 260
3 | 2019-03-28 05:00 | 9.1 | 2072 | 13.58 | 0.97093 | 1941.8643 | 13.65 | 0.9726 | 1945.1944 |  |  |  | 2070 | 2069 | 0.51125 | 0.52078 | 270 | 2.7 | 270
3 | 2019-03-28 06:00 | 12.5 | 2073 | 18.65 | 0.99994 | 1999.8896 | 18.75 | 0.99996 | 1999.9217 |  |  |  | 2071 | 2070 | 0.51125 | 0.52078 | 264 | 2.64 | 260
3 | 2019-03-28 07:00 | 17.4 | 2074 | 25.96 | 0 | 0 | 26.1 | 0 | 0 |  |  |  | 2072 | 2071 | 0.51125 | 0.52078 | 270 | 2.7 | 270
3 | 2019-03-28 08:00 | 13.3 | 2075 | 19.84 | 1 | 2000 | 19.95 | 1 | 2000 |  |  |  | 2073 | 2072 | 0.51125 | 0.52078 | 260 | 2.6 | 260
3 | 2019-03-28 09:00 | 10.7 | 2076 | 15.96 | 0.99606 | 1992.1197 | 16.05 | 0.99649 | 1992.9828 |  |  |  | 2074 | 2073 | 0.51125 | 0.52078 | 268 | 2.68 | 270
3 | 2019-03-28 10:00 | 10.6 | 2077 | 15.81 | 0.99526 | 1990.5198 | 15.9 | 0.99574 | 1991.4714 |  |  |  | 2075 | 2074 | 0.51125 | 0.52078 | 254 | 2.54 | 250
3 | 2019-03-28 11:00 | 10.6 | 2078 | 15.81 | 0.99526 | 1990.5198 | 15.9 | 0.99574 | 1991.4714 |  |  |  | 2076 | 2075 | 0.51125 | 0.52078 | 265 | 2.65 | 270
3 | 2019-03-28 12:00 | 12.1 | 2079 | 18.05 | 0.99999 | 1999.9709 | 18.15 | 0.99995 | 1999.8949 |  |  |  | 2077 | 2076 | 0.51125 | 0.52078 | 285 | 2.85 | 290
3 | 2019-03-28 13:00 | 10.8 | 2080 | 16.11 | 0.99678 | 1993.5546 | 16.2 | 0.9972 | 1994.4007 |  |  |  | 2078 | 2077 | 0.51125 | 0.52078 | 256 | 2.56 | 260
3 | 2019-03-28 14:00 | 9.7 | 2081 | 14.47 | 0.98529 | 1970.5883 | 14.55 | 0.98616 | 1972.31 |  |  |  | 2079 | 2078 | 0.51125 | 0.52078 | 297 | 2.97 | 300
3 | 2019-03-28 15:00 | 10.6 | 2082 | 15.81 | 0.99526 | 1990.5198 | 15.9 | 0.99574 | 1991.4714 |  |  |  | 2080 | 2079 | 0.51125 | 0.52078 | 343 | 3.43 | 340
3 | 2019-03-28 16:00 | 9.4 | 2083 | 14.02 | 0.97998 | 1959.965 | 14.1 | 0.98097 | 1961.9448 |  |  |  | 2081 | 2080 | 0.51125 | 0.52078 | 17 | 0.17 | 20
3 | 2019-03-28 17:00 | 11.6 | 2084 | 17.31 | 1 | 2000 | 17.4 | 1 | 2000 |  |  |  | 2082 | 2081 | 0.51125 | 0.52078 | 22 | 0.22 | 20
3 | 2019-03-28 18:00 | 9.3 | 2085 | 13.87 | 0.97733 | 1954.6504 | 13.95 | 0.97884 | 1957.6881 |  |  |  | 2083 | 2082 | 0.51125 | 0.52078 | 70 | 0.7 | 70
3 | 2019-03-28 19:00 | 6.6 | 2086 | 9.85 | 0.72027 | 1440.5486 | 9.9 | 0.72744 | 1454.8856 |  |  |  | 2084 | 2083 | 0.51125 | 0.52078 | 99 | 0.99 | 100
3 | 2019-03-28 20:00 | 8.6 | 2087 | 12.83 | 0.94871 | 1897.4273 | 12.9 | 0.95118 | 1902.3589 |  |  |  | 2085 | 2084 | 0.51125 | 0.52078 | 143 | 1.43 | 140
3 | 2019-03-28 21:00 | 8 | 2088 | 11.93 | 0.9101 | 1820.192 | 12 | 0.91358 | 1827.1546 |  |  |  | 2086 | 2085 | 0.51125 | 0.52078 | 98 | 0.98 | 100
3 | 2019-03-28 22:00 | 7.3 | 2089 | 10.89 | 0.84086 | 1681.7251 | 10.95 | 0.84608 | 1692.1646 |  |  |  | 2087 | 2086 | 0.51125 | 0.52078 | 120 | 1.2 | 120
3 | 2019-03-28 23:00 | 7.7 | 2090 | 11.49 | 0.88556 | 1771.1219 | 11.55 | 0.88923 | 1778.4651 |  |  |  | 2088 | 2087 | 0.51125 | 0.52078 | 128 | 1.28 | 130
3 | 2019-03-29 | 6.5 | 2091 | 9.7 | 0.69797 | 1395.9304 | 9.75 | 0.70553 | 1411.0645 |  |  |  | 2089 | 2088 | 0.51125 | 0.52078 | 121 | 1.21 | 120
3 | 2019-03-29 01:00 | 6.8 | 2092 | 10.14 | 0.75987 | 1519.741 | 10.2 | 0.76746 | 1534.9244 |  |  |  | 2090 | 2089 | 0.51125 | 0.52078 | 138 | 1.38 | 140
3 | 2019-03-29 02:00 | 6.4 | 2093 | 9.55 | 0.67452 | 1349.0391 | 9.6 | 0.68246 | 1364.9111 |  |  |  | 2091 | 2090 | 0.51125 | 0.52078 | 129 | 1.29 | 130
3 | 2019-03-29 03:00 | 5.4 | 2094 | 8.06 | 0.42239 | 844.7875 | 8.1 | 0.42877 | 857.5388 |  |  |  | 2092 | 2091 | 0.51125 | 0.52078 | 114 | 1.14 | 110
3 | 2019-03-29 04:00 | 6.9 | 2095 | 10.29 | 0.77847 | 1556.9453 | 10.35 | 0.78557 | 1571.1308 |  |  |  | 2093 | 2092 | 0.51125 | 0.52078 | 111 | 1.11 | 110
3 | 2019-03-29 05:00 | 6.8 | 2096 | 10.14 | 0.75987 | 1519.741 | 10.2 | 0.76746 | 1534.9244 |  |  |  | 2094 | 2093 | 0.51125 | 0.52078 | 112 | 1.12 | 110
3 | 2019-03-29 06:00 | 6.6 | 2097 | 9.85 | 0.72027 | 1440.5486 | 9.9 | 0.72744 | 1454.8856 |  |  |  | 2095 | 2094 | 0.51125 | 0.52078 | 101 | 1.01 | 100
3 | 2019-03-29 07:00 | 6.8 | 2098 | 10.14 | 0.75987 | 1519.741 | 10.2 | 0.76746 | 1534.9244 |  |  |  | 2096 | 2095 | 0.51125 | 0.52078 | 112 | 1.12 | 110
3 | 2019-03-29 08:00 | 7 | 2099 | 10.44 | 0.79584 | 1591.6794 | 10.5 | 0.80245 | 1604.8996 |  |  |  | 2097 | 2096 | 0.51125 | 0.52078 | 104 | 1.04 | 100
3 | 2019-03-29 09:00 | 7.2 | 2100 | 10.74 | 0.82701 | 1654.0278 | 10.8 | 0.83269 | 1665.382 |  |  |  | 2098 | 2097 | 0.51125 | 0.52078 | 107 | 1.07 | 110
3 | 2019-03-29 10:00 | 6.1 | 2101 | 9.1 | 0.59887 | 1197.7333 | 9.15 | 0.60753 | 1215.0574 |  |  |  | 2099 | 2098 | 0.51125 | 0.52078 | 108 | 1.08 | 110
3 | 2019-03-29 11:00 | 8.5 | 2102 | 12.68 | 0.94317 | 1886.3382 | 12.75 | 0.9458 | 1891.6015 |  |  |  | 2100 | 2099 | 0.51125 | 0.52078 | 99 | 0.99 | 100
3 | 2019-03-29 12:00 | 8.9 | 2103 | 13.28 | 0.96302 | 1926.049 | 13.35 | 0.96498 | 1929.9518 |  |  |  | 2101 | 2100 | 0.51125 | 0.52078 | 132 | 1.32 | 130
3 | 2019-03-29 13:00 | 7.2 | 2104 | 10.74 | 0.82701 | 1654.0278 | 10.8 | 0.83269 | 1665.382 |  |  |  | 2102 | 2101 | 0.51125 | 0.52078 | 100 | 1 | 100
3 | 2019-03-29 14:00 | 8.2 | 2105 | 12.23 | 0.92441 | 1848.8173 | 12.3 | 0.92754 | 1855.0742 |  |  |  | 2103 | 2102 | 0.51125 | 0.52078 | 139 | 1.39 | 140
3 | 2019-03-29 15:00 | 6.8 | 2106 | 10.14 | 0.75987 | 1519.741 | 10.2 | 0.76746 | 1534.9244 |  |  |  | 2104 | 2103 | 0.51125 | 0.52078 | 138 | 1.38 | 140
3 | 2019-03-29 16:00 | 7.2 | 2107 | 10.74 | 0.82701 | 1654.0278 | 10.8 | 0.83269 | 1665.382 |  |  |  | 2105 | 2104 | 0.51125 | 0.52078 | 98 | 0.98 | 100
3 | 2019-03-29 17:00 | 5.4 | 2108 | 8.06 | 0.42239 | 844.7875 | 8.1 | 0.42877 | 857.5388 |  |  |  | 2106 | 2105 | 0.51125 | 0.52078 | 99 | 0.99 | 100
3 | 2019-03-29 18:00 | 5.1 | 2109 | 7.61 | 0.3542 | 708.3941 | 7.65 | 0.35999 | 719.9823 |  |  |  | 2107 | 2106 | 0.51125 | 0.52078 | 89 | 0.89 | 90
3 | 2019-03-29 19:00 | 3.5 | 2110 | 5.22 | 0.10601 | 212.0145 | 5.25 | 0.10805 | 216.0901 |  |  |  | 2108 | 2107 | 0.51125 | 0.52078 | 100 | 1 | 100
3 | 2019-03-29 20:00 | 4.9 | 2111 | 7.31 | 0.31244 | 624.8852 | 7.35 | 0.31783 | 635.6688 |  |  |  | 2109 | 2108 | 0.51125 | 0.52078 | 101 | 1.01 | 100
3 | 2019-03-29 21:00 | 4.6 | 2112 | 6.86 | 0.25562 | 511.2464 | 6.9 | 0.26039 | 520.7753 |  |  |  | 2110 | 2109 | 0.51125 | 0.52078 | 108 | 1.08 | 110
3 | 2019-03-29 22:00 | 4.2 | 2113 | 6.27 | 0.19099 | 381.9796 | 6.3 | 0.19402 | 388.0395 |  |  |  | 2111 | 2110 | 0.51125 | 0.52078 | 112 | 1.12 | 110
3 | 2019-03-29 23:00 | 5 | 2114 | 7.46 | 0.33294 | 665.8841 | 7.5 | 0.33854 | 677.0735 |  |  |  | 2112 | 2111 | 0.51125 | 0.52078 | 108 | 1.08 | 110
3 | 2019-03-30 | 4.6 | 2115 | 6.86 | 0.25562 | 511.2464 | 6.9 | 0.26039 | 520.7753 |  |  |  | 2113 | 2112 | 0.51125 | 0.52078 | 100 | 1 | 100
3 | 2019-03-30 01:00 | 4.2 | 2116 | 6.27 | 0.19099 | 381.9796 | 6.3 | 0.19402 | 388.0395 |  |  |  | 2114 | 2113 | 0.51125 | 0.52078 | 99 | 0.99 | 100
3 | 2019-03-30 02:00 | 4.6 | 2117 | 6.86 | 0.25562 | 511.2464 | 6.9 | 0.26039 | 520.7753 |  |  |  | 2115 | 2114 | 0.51125 | 0.52078 | 100 | 1 | 100
3 | 2019-03-30 03:00 | 3.8 | 2118 | 5.67 | 0.1384 | 276.801 | 5.7 | 0.1407 | 281.3965 |  |  |  | 2116 | 2115 | 0.51125 | 0.52078 | 99 | 0.99 | 100
3 | 2019-03-30 04:00 | 4.5 | 2119 | 6.71 | 0.23822 | 476.4364 | 6.75 | 0.24279 | 485.5807 |  |  |  | 2117 | 2116 | 0.51125 | 0.52078 | 109 | 1.09 | 110
3 | 2019-03-30 05:00 | 3.7 | 2120 | 5.52 | 0.12722 | 254.4333 | 5.55 | 0.12942 | 258.8388 |  |  |  | 2118 | 2117 | 0.51125 | 0.52078 | 109 | 1.09 | 110
3 | 2019-03-30 06:00 | 3.5 | 2121 | 5.22 | 0.10601 | 212.0145 | 5.25 | 0.10805 | 216.0901 |  |  |  | 2119 | 2118 | 0.51125 | 0.52078 | 109 | 1.09 | 110
3 | 2019-03-30 07:00 | 4.8 | 2122 | 7.16 | 0.29271 | 585.4284 | 7.2 | 0.2979 | 595.7977 |  |  |  | 2120 | 2119 | 0.51125 | 0.52078 | 110 | 1.1 | 110
3 | 2019-03-30 08:00 | 3.9 | 2123 | 5.82 | 0.15016 | 300.3187 | 5.85 | 0.1526 | 305.2043 |  |  |  | 2121 | 2120 | 0.51125 | 0.52078 | 109 | 1.09 | 110
3 | 2019-03-30 09:00 | 4.4 | 2124 | 6.56 | 0.22149 | 442.9882 | 6.6 | 0.22589 | 451.7818 |  |  |  | 2122 | 2121 | 0.51125 | 0.52078 | 109 | 1.09 | 110
3 | 2019-03-30 10:00 | 4.1 | 2125 | 6.12 | 0.17637 | 352.7363 | 6.15 | 0.17922 | 358.4356 |  |  |  | 2123 | 2122 | 0.51125 | 0.52078 | 121 | 1.21 | 120
3 | 2019-03-30 11:00 | 4 | 2126 | 5.97 | 0.16274 | 325.4869 | 6 | 0.16538 | 330.7627 |  |  |  | 2124 | 2123 | 0.51125 | 0.52078 | 112 | 1.12 | 110
3 | 2019-03-30 12:00 | 3.9 | 2127 | 5.82 | 0.15016 | 300.3187 | 5.85 | 0.1526 | 305.2043 |  |  |  | 2125 | 2124 | 0.51125 | 0.52078 | 111 | 1.11 | 110
3 | 2019-03-30 13:00 | 5.4 | 2128 | 8.06 | 0.42239 | 844.7875 | 8.1 | 0.42877 | 857.5388 |  |  |  | 2126 | 2125 | 0.51125 | 0.52078 | 149 | 1.49 | 150
3 | 2019-03-30 14:00 | 4.5 | 2129 | 6.71 | 0.23822 | 476.4364 | 6.75 | 0.24279 | 485.5807 |  |  |  | 2127 | 2126 | 0.51125 | 0.52078 | 129 | 1.29 | 130
3 | 2019-03-30 15:00 | 5.1 | 2130 | 7.61 | 0.3542 | 708.3941 | 7.65 | 0.35999 | 719.9823 |  |  |  | 2128 | 2127 | 0.51125 | 0.52078 | 140 | 1.4 | 140
3 | 2019-03-30 16:00 | 5 | 2131 | 7.46 | 0.33294 | 665.8841 | 7.5 | 0.33854 | 677.0735 |  |  |  | 2129 | 2128 | 0.51125 | 0.52078 | 139 | 1.39 | 140
3 | 2019-03-30 17:00 | 3.4 | 2132 | 5.07 | 0.096186 | 192.372 | 5.1 | 0.098097 | 196.1944 |  |  |  | 2130 | 2129 | 0.51125 | 0.52078 | 139 | 1.39 | 140
3 | 2019-03-30 18:00 | 3.6 | 2133 | 5.37 | 0.1164 | 232.8019 | 5.4 | 0.11854 | 237.0703 |  |  |  | 2131 | 2130 | 0.51125 | 0.52078 | 120 | 1.2 | 120
3 | 2019-03-30 19:00 | 3.8 | 2134 | 5.67 | 0.1384 | 276.801 | 5.7 | 0.1407 | 281.3965 |  |  |  | 2132 | 2131 | 0.51125 | 0.52078 | 123 | 1.23 | 120
3 | 2019-03-30 20:00 | 3.8 | 2135 | 5.67 | 0.1384 | 276.801 | 5.7 | 0.1407 | 281.3965 |  |  |  | 2133 | 2132 | 0.51125 | 0.52078 | 132 | 1.32 | 130
3 | 2019-03-30 21:00 | 4 | 2136 | 5.97 | 0.16274 | 325.4869 | 6 | 0.16538 | 330.7627 |  |  |  | 2134 | 2133 | 0.51125 | 0.52078 | 130 | 1.3 | 130
3 | 2019-03-30 22:00 | 3.6 | 2137 | 5.37 | 0.1164 | 232.8019 | 5.4 | 0.11854 | 237.0703 |  |  |  | 2135 | 2134 | 0.51125 | 0.52078 | 150 | 1.5 | 150
3 | 2019-03-30 23:00 | 4 | 2138 | 5.97 | 0.16274 | 325.4869 | 6 | 0.16538 | 330.7627 |  |  |  | 2136 | 2135 | 0.51125 | 0.52078 | 141 | 1.41 | 140
3 | 2019-03-31 | 4.5 | 2139 | 6.71 | 0.23822 | 476.4364 | 6.75 | 0.24279 | 485.5807 |  |  |  | 2137 | 2136 | 0.51125 | 0.52078 | 172 | 1.72 | 170
3 | 2019-03-31 01:00 | 4.9 | 2140 | 7.31 | 0.31244 | 624.8852 | 7.35 | 0.31783 | 635.6688 |  |  |  | 2138 | 2137 | 0.51125 | 0.52078 | 231 | 2.31 | 230
3 | 2019-03-31 02:00 | 4.3 | 2141 | 6.41 | 0.2054 | 410.7909 | 6.45 | 0.20963 | 419.2543 |  |  |  | 2139 | 2138 | 0.51125 | 0.52078 | 175 | 1.75 | 180
3 | 2019-03-31 03:00 | 5 | 2142 | 7.46 | 0.33294 | 665.8841 | 7.5 | 0.33854 | 677.0735 |  |  |  | 2140 | 2139 | 0.51125 | 0.52078 | 194 | 1.94 | 190
3 | 2019-03-31 04:00 | 4.6 | 2143 | 6.86 | 0.25562 | 511.2464 | 6.9 | 0.26039 | 520.7753 |  |  |  | 2141 | 2140 | 0.51125 | 0.52078 | 201 | 2.01 | 200
3 | 2019-03-31 05:00 | 5.9 | 2144 | 8.8 | 0.5466 | 1093.2075 | 8.85 | 0.55531 | 1110.6213 |  |  |  | 2142 | 2141 | 0.51125 | 0.52078 | 230 | 2.3 | 230
3 | 2019-03-31 06:00 | 4.7 | 2145 | 7.01 | 0.27377 | 547.5454 | 7.05 | 0.27875 | 557.4919 |  |  |  | 2143 | 2142 | 0.51125 | 0.52078 | 247 | 2.47 | 250
3 | 2019-03-31 07:00 | 5.1 | 2146 | 7.61 | 0.3542 | 708.3941 | 7.65 | 0.35999 | 719.9823 |  |  |  | 2144 | 2143 | 0.51125 | 0.52078 | 260 | 2.6 | 260
3 | 2019-03-31 08:00 | 5.9 | 2147 | 8.8 | 0.5466 | 1093.2075 | 8.85 | 0.55531 | 1110.6213 |  |  |  | 2145 | 2144 | 0.51125 | 0.52078 | 278 | 2.78 | 280
3 | 2019-03-31 09:00 | 4.6 | 2148 | 6.86 | 0.25562 | 511.2464 | 6.9 | 0.26039 | 520.7753 |  |  |  | 2146 | 2145 | 0.51125 | 0.52078 | 280 | 2.8 | 280
3 | 2019-03-31 10:00 | 5.1 | 2149 | 7.61 | 0.3542 | 708.3941 | 7.65 | 0.35999 | 719.9823 |  |  |  | 2147 | 2146 | 0.51125 | 0.52078 | 250 | 2.5 | 250
3 | 2019-03-31 11:00 | 6 | 2150 | 8.95 | 0.57275 | 1145.4954 | 9 | 0.58147 | 1162.932 |  |  |  | 2148 | 2147 | 0.51125 | 0.52078 | 238 | 2.38 | 240
3 | 2019-03-31 12:00 | 6 | 2151 | 8.95 | 0.57275 | 1145.4954 | 9 | 0.58147 | 1162.932 |  |  |  | 2149 | 2148 | 0.51125 | 0.52078 | 265 | 2.65 | 270
3 | 2019-03-31 13:00 | 5.2 | 2152 | 7.76 | 0.3762 | 752.3932 | 7.8 | 0.38219 | 764.3756 |  |  |  | 2150 | 2149 | 0.51125 | 0.52078 | 297 | 2.97 | 300
3 | 2019-03-31 14:00 | 5 | 2153 | 7.46 | 0.33294 | 665.8841 | 7.5 | 0.33854 | 677.0735 |  |  |  | 2151 | 2150 | 0.51125 | 0.52078 | 273 | 2.73 | 270
3 | 2019-03-31 15:00 | 5.7 | 2154 | 8.5 | 0.4949 | 989.7908 | 8.55 | 0.50342 | 1006.8411 |  |  |  | 2152 | 2151 | 0.51125 | 0.52078 | 261 | 2.61 | 260
3 | 2019-03-31 16:00 | 6.4 | 2155 | 9.55 | 0.67452 | 1349.0391 | 9.6 | 0.68246 | 1364.9111 |  |  |  | 2153 | 2152 | 0.51125 | 0.52078 | 279 | 2.79 | 280
3 | 2019-03-31 17:00 | 4.9 | 2156 | 7.31 | 0.31244 | 624.8852 | 7.35 | 0.31783 | 635.6688 |  |  |  | 2154 | 2153 | 0.51125 | 0.52078 | 265 | 2.65 | 270
3 | 2019-03-31 18:00 | 3.5 | 2157 | 5.22 | 0.10601 | 212.0145 | 5.25 | 0.10805 | 216.0901 |  |  |  | 2155 | 2154 | 0.51125 | 0.52078 | 249 | 2.49 | 250
3 | 2019-03-31 19:00 | 2.8 | 2158 | 4.18 | 0.049643 | 99.286 | 4.2 | 0.050576 | 101.151 |  |  |  | 2156 | 2155 | 0.51125 | 0.52078 | 253 | 2.53 | 250
3 | 2019-03-31 20:00 | 3.4 | 2159 | 5.07 | 0.096186 | 192.372 | 5.1 | 0.098097 | 196.1944 |  |  |  | 2157 | 2156 | 0.51125 | 0.52078 | 253 | 2.53 | 250
3 | 2019-03-31 21:00 | 3.8 | 2160 | 5.67 | 0.1384 | 276.801 | 5.7 | 0.1407 | 281.3965 |  |  |  | 2158 | 2157 | 0.51125 | 0.52078 | 250 | 2.5 | 250
3 | 2019-03-31 22:00 | 3.8 | 2161 | 5.67 | 0.1384 | 276.801 | 5.7 | 0.1407 | 281.3965 |  |  |  | 2159 | 2158 | 0.51125 | 0.52078 | 253 | 2.53 | 250
3 | 2019-03-31 23:00 | 3.7 | 2162 | 5.52 | 0.12722 | 254.4333 | 5.55 | 0.12942 | 258.8388 |  |  |  | 2160 | 2159 | 0.51125 | 0.52078 | 261 | 2.61 | 260
4 | 2019-04-01 | 3.9 | 2163 | 5.82 | 0.15016 | 300.3187 | 5.85 | 0.1526 | 305.2043 |  |  |  | 2161 | 2160 | 0.51125 | 0.52078 | 271 | 2.71 | 270
4 | 2019-04-01 01:00 | 4.3 | 2164 | 6.41 | 0.2054 | 410.7909 | 6.45 | 0.20963 | 419.2543 |  |  |  | 2162 | 2161 | 0.51125 | 0.52078 | 258 | 2.58 | 260
4 | 2019-04-01 02:00 | 3.5 | 2165 | 5.22 | 0.10601 | 212.0145 | 5.25 | 0.10805 | 216.0901 |  |  |  | 2163 | 2162 | 0.51125 | 0.52078 | 279 | 2.79 | 280
4 | 2019-04-01 03:00 | 3.1 | 2166 | 4.62 | 0.070834 | 141.6686 | 4.65 | 0.072366 | 144.7326 |  |  |  | 2164 | 2163 | 0.51125 | 0.52078 | 308 | 3.08 | 310
4 | 2019-04-01 04:00 | 3 | 2167 | 4.48 | 0.063877 | 127.7536 | 4.5 | 0.064854 | 129.7082 |  |  |  | 2165 | 2164 | 0.51125 | 0.52078 | 280 | 2.8 | 280
4 | 2019-04-01 05:00 | 2.6 | 2168 | 3.88 | 0.035689 | 71.3786 | 3.9 | 0.036614 | 73.2279 |  |  |  | 2166 | 2165 | 0.51125 | 0.52078 | 270 | 2.7 | 270
4 | 2019-04-01 06:00 | 2.7 | 2169 | 4.03 | 0.042667 | 85.3333 | 4.05 | 0.043597 | 87.1941 |  |  |  | 2167 | 2166 | 0.51125 | 0.52078 | 241 | 2.41 | 240
4 | 2019-04-01 07:00 | 2.8 | 2170 | 4.18 | 0.049643 | 99.286 | 4.2 | 0.050576 | 101.151 |  |  |  | 2168 | 2167 | 0.47644 | 0.48558 | 251 | 2.51 | 250
4 | 2019-04-01 08:00 | 3.6 | 2171 | 5.37 | 0.1164 | 232.8019 | 5.4 | 0.11854 | 237.0703 |  |  |  | 2169 | 2168 | 0.47644 | 0.48558 | 262 | 2.62 | 260
4 | 2019-04-01 09:00 | 4.7 | 2172 | 7.01 | 0.27377 | 547.5454 | 7.05 | 0.27875 | 557.4919 |  |  |  | 2170 | 2169 | 0.47644 | 0.48558 | 263 | 2.63 | 260
4 | 2019-04-01 10:00 | 4.9 | 2173 | 7.31 | 0.31244 | 624.8852 | 7.35 | 0.31783 | 635.6688 |  |  |  | 2171 | 2170 | 0.47644 | 0.48558 | 280 | 2.8 | 280
4 | 2019-04-01 11:00 | 5.3 | 2174 | 7.91 | 0.39893 | 797.864 | 7.95 | 0.40512 | 810.2358 |  |  |  | 2172 | 2171 | 0.47644 | 0.48558 | 290 | 2.9 | 290
4 | 2019-04-01 12:00 | 4.6 | 2175 | 6.86 | 0.25562 | 511.2464 | 6.9 | 0.26039 | 520.7753 |  |  |  | 2173 | 2172 | 0.47644 | 0.48558 | 281 | 2.81 | 280
4 | 2019-04-01 13:00 | 5.3 | 2176 | 7.91 | 0.39893 | 797.864 | 7.95 | 0.40512 | 810.2358 |  |  |  | 2174 | 2173 | 0.47644 | 0.48558 | 307 | 3.07 | 310
4 | 2019-04-01 14:00 | 4.6 | 2177 | 6.86 | 0.25562 | 511.2464 | 6.9 | 0.26039 | 520.7753 |  |  |  | 2175 | 2174 | 0.47644 | 0.48558 | 317 | 3.17 | 320
4 | 2019-04-01 15:00 | 4.3 | 2178 | 6.41 | 0.2054 | 410.7909 | 6.45 | 0.20963 | 419.2543 |  |  |  | 2176 | 2175 | 0.47644 | 0.48558 | 338 | 3.38 | 340
4 | 2019-04-01 16:00 | 3.8 | 2179 | 5.67 | 0.1384 | 276.801 | 5.7 | 0.1407 | 281.3965 |  |  |  | 2177 | 2176 | 0.47644 | 0.48558 | 20 | 0.2 | 20
4 | 2019-04-01 17:00 | 3.9 | 2180 | 5.82 | 0.15016 | 300.3187 | 5.85 | 0.1526 | 305.2043 |  |  |  | 2178 | 2177 | 0.47644 | 0.48558 | 40 | 0.4 | 40
4 | 2019-04-01 18:00 | 2.7 | 2181 | 4.03 | 0.042667 | 85.3333 | 4.05 | 0.043597 | 87.1941 |  |  |  | 2179 | 2178 | 0.47644 | 0.48558 | 18 | 0.18 | 20
4 | 2019-04-01 19:00 | 3.2 | 2182 | 4.77 | 0.078679 | 157.3587 | 4.8 | 0.08031 | 160.6201 |  |  |  | 2180 | 2179 | 0.47644 | 0.48558 | 43 | 0.43 | 40
4 | 2019-04-01 20:00 | 3.4 | 2183 | 5.07 | 0.096186 | 192.372 | 5.1 | 0.098097 | 196.1944 |  |  |  | 2181 | 2180 | 0.47644 | 0.48558 | 32 | 0.32 | 30
4 | 2019-04-01 21:00 | 3.3 | 2184 | 4.92 | 0.08708 | 174.1599 | 4.95 | 0.08884 | 177.6808 |  |  |  | 2182 | 2181 | 0.47644 | 0.48558 | 52 | 0.52 | 50
4 | 2019-04-01 22:00 | 3.4 | 2185 | 5.07 | 0.096186 | 192.372 | 5.1 | 0.098097 | 196.1944 |  |  |  | 2183 | 2182 | 0.47644 | 0.48558 | 15 | 0.15 | 20
4 | 2019-04-01 23:00 | 2.6 | 2186 | 3.88 | 0.035689 | 71.3786 | 3.9 | 0.036614 | 73.2279 |  |  |  | 2184 | 2183 | 0.47644 | 0.48558 | 74 | 0.74 | 70
4 | 2019-04-02 | 2.3 | 2187 | 3.43 | 0.017964 | 35.9285 | 3.45 | 0.018521 | 37.0424 |  |  |  | 2185 | 2184 | 0.47644 | 0.48558 | 85 | 0.85 | 90
4 | 2019-04-02 01:00 | 1.9 | 2188 | 2.83 | 0.0053997 | 10.7993 | 2.85 | 0.0056714 | 11.3429 |  |  |  | 2186 | 2185 | 0.47644 | 0.48558 | 0 | 0 | 0
4 | 2019-04-02 02:00 | 2.7 | 2189 | 4.03 | 0.042667 | 85.3333 | 4.05 | 0.043597 | 87.1941 |  |  |  | 2187 | 2186 | 0.47644 | 0.48558 | 99 | 0.99 | 100
4 | 2019-04-02 03:00 | 2.3 | 2190 | 3.43 | 0.017964 | 35.9285 | 3.45 | 0.018521 | 37.0424 |  |  |  | 2188 | 2187 | 0.47644 | 0.48558 | 100 | 1 | 100
4 | 2019-04-02 04:00 | 0.7 | 2191 | 1.04 | 0 | 0 | 1.05 | 0 | 0 |  |  |  | 2189 | 2188 | 0.47644 | 0.48558 | 109 | 1.09 | 110
4 | 2019-04-02 05:00 | 2.7 | 2192 | 4.03 | 0.042667 | 85.3333 | 4.05 | 0.043597 | 87.1941 |  |  |  | 2190 | 2189 | 0.47644 | 0.48558 | 101 | 1.01 | 100
4 | 2019-04-02 06:00 | 2.7 | 2193 | 4.03 | 0.042667 | 85.3333 | 4.05 | 0.043597 | 87.1941 |  |  |  | 2191 | 2190 | 0.47644 | 0.48558 | 101 | 1.01 | 100
4 | 2019-04-02 07:00 | 2.5 | 2194 | 3.73 | 0.028952 | 57.9032 | 3.75 | 0.029823 | 59.6453 |  |  |  | 2192 | 2191 | 0.47644 | 0.48558 | 102 | 1.02 | 100
4 | 2019-04-02 08:00 | 2.7 | 2195 | 4.03 | 0.042667 | 85.3333 | 4.05 | 0.043597 | 87.1941 |  |  |  | 2193 | 2192 | 0.47644 | 0.48558 | 84 | 0.84 | 80
4 | 2019-04-02 09:00 | 3.2 | 2196 | 4.77 | 0.078679 | 157.3587 | 4.8 | 0.08031 | 160.6201 |  |  |  | 2194 | 2193 | 0.47644 | 0.48558 | 104 | 1.04 | 100
4 | 2019-04-02 10:00 | 2.9 | 2197 | 4.33 | 0.056679 | 113.3584 | 4.35 | 0.057627 | 115.2547 |  |  |  | 2195 | 2194 | 0.47644 | 0.48558 | 79 | 0.79 | 80
4 | 2019-04-02 11:00 | 2.9 | 2198 | 4.33 | 0.056679 | 113.3584 | 4.35 | 0.057627 | 115.2547 |  |  |  | 2196 | 2195 | 0.47644 | 0.48558 | 76 | 0.76 | 80
4 | 2019-04-02 12:00 | 3 | 2199 | 4.48 | 0.063877 | 127.7536 | 4.5 | 0.064854 | 129.7082 |  |  |  | 2197 | 2196 | 0.47644 | 0.48558 | 77 | 0.77 | 80
4 | 2019-04-02 13:00 | 3.8 | 2200 | 5.67 | 0.1384 | 276.801 | 5.7 | 0.1407 | 281.3965 |  |  |  | 2198 | 2197 | 0.47644 | 0.48558 | 74 | 0.74 | 70
4 | 2019-04-02 14:00 | 2.6 | 2201 | 3.88 | 0.035689 | 71.3786 | 3.9 | 0.036614 | 73.2279 |  |  |  | 2199 | 2198 | 0.47644 | 0.48558 | 83 | 0.83 | 80
4 | 2019-04-02 15:00 | 2.4 | 2202 | 3.58 | 0.022829 | 45.6585 | 3.6 | 0.023596 | 47.1929 |  |  |  | 2200 | 2199 | 0.47644 | 0.48558 | 102 | 1.02 | 100
4 | 2019-04-02 16:00 | 3.1 | 2203 | 4.62 | 0.070834 | 141.6686 | 4.65 | 0.072366 | 144.7326 |  |  |  | 2201 | 2200 | 0.47644 | 0.48558 | 91 | 0.91 | 90
4 | 2019-04-02 17:00 | 3.1 | 2204 | 4.62 | 0.070834 | 141.6686 | 4.65 | 0.072366 | 144.7326 |  |  |  | 2202 | 2201 | 0.47644 | 0.48558 | 98 | 0.98 | 100
4 | 2019-04-02 18:00 | 1.9 | 2205 | 2.83 | 0.0053997 | 10.7993 | 2.85 | 0.0056714 | 11.3429 |  |  |  | 2203 | 2202 | 0.47644 | 0.48558 | 86 | 0.86 | 90
4 | 2019-04-02 19:00 | 1.7 | 2206 | 2.54 | 0.0023518 | 4.7035 | 2.55 | 0.0024279 | 4.8559 |  |  |  | 2204 | 2203 | 0.47644 | 0.48558 | 90 | 0.9 | 90
4 | 2019-04-02 20:00 | 1.9 | 2207 | 2.83 | 0.0053997 | 10.7993 | 2.85 | 0.0056714 | 11.3429 |  |  |  | 2205 | 2204 | 0.47644 | 0.48558 | 93 | 0.93 | 90
4 | 2019-04-02 21:00 | 2.2 | 2208 | 3.28 | 0.014036 | 28.0725 | 3.3 | 0.014533 | 29.0669 |  |  |  | 2206 | 2205 | 0.47644 | 0.48558 | 91 | 0.91 | 90
4 | 2019-04-02 22:00 | 1.8 | 2209 | 2.69 | 0.0037151 | 7.4303 | 2.7 | 0.0038226 | 7.6451 |  |  |  | 2207 | 2206 | 0.47644 | 0.48558 | 99 | 0.99 | 100
4 | 2019-04-02 23:00 | 0.3 | 2210 | 0.45 | 0 | 0 | 0.45 | 0 | 0 |  |  |  | 2208 | 2207 | 0.47644 | 0.48558 | 97 | 0.97 | 100
4 | 2019-04-03 | 0.9 | 2211 | 1.34 | 0 | 0 | 1.35 | 0 | 0 |  |  |  | 2209 | 2208 | 0.47644 | 0.48558 | 98 | 0.98 | 100
4 | 2019-04-03 01:00 | 0 | 2212 | 0 | 0 | 0 | 0 | 0 | 0 |  |  |  | 2210 | 2209 | 0.47644 | 0.48558 | 88 | 0.88 | 90
4 | 2019-04-03 02:00 | 0 | 2213 | 0 | 0 | 0 | 0 | 0 | 0 |  |  |  | 2211 | 2210 | 0.47644 | 0.48558 | 93 | 0.93 | 90
4 | 2019-04-03 03:00 | 0.5 | 2214 | 0.75 | 0 | 0 | 0.75 | 0 | 0 |  |  |  | 2212 | 2211 | 0.47644 | 0.48558 | 102 | 1.02 | 100
4 | 2019-04-03 04:00 | 2.9 | 2215 | 4.33 | 0.056679 | 113.3584 | 4.35 | 0.057627 | 115.2547 |  |  |  | 2213 | 2212 | 0.47644 | 0.48558 | 94 | 0.94 | 90
4 | 2019-04-03 05:00 | 0.9 | 2216 | 1.34 | 0 | 0 | 1.35 | 0 | 0 |  |  |  | 2214 | 2213 | 0.47644 | 0.48558 | 103 | 1.03 | 100
4 | 2019-04-03 06:00 | 1.1 | 2217 | 1.64 | 0.00014468 | 0.28937 | 1.65 | 0.00015161 | 0.30323 |  |  |  | 2215 | 2214 | 0.47644 | 0.48558 | 100 | 1 | 100
4 | 2019-04-03 07:00 | 3.4 | 2218 | 5.07 | 0.096186 | 192.372 | 5.1 | 0.098097 | 196.1944 |  |  |  | 2216 | 2215 | 0.47644 | 0.48558 | 102 | 1.02 | 100
4 | 2019-04-03 08:00 | 4.3 | 2219 | 6.41 | 0.2054 | 410.7909 | 6.45 | 0.20963 | 419.2543 |  |  |  | 2217 | 2216 | 0.47644 | 0.48558 | 111 | 1.11 | 110
4 | 2019-04-03 09:00 | 5.8 | 2220 | 8.65 | 0.5206 | 1041.2 | 8.7 | 0.52924 | 1058.485 |  |  |  | 2218 | 2217 | 0.47644 | 0.48558 | 112 | 1.12 | 110
4 | 2019-04-03 10:00 | 5.7 | 2221 | 8.5 | 0.4949 | 989.7908 | 8.55 | 0.50342 | 1006.8411 |  |  |  | 2219 | 2218 | 0.47644 | 0.48558 | 113 | 1.13 | 110
4 | 2019-04-03 11:00 | 6.1 | 2222 | 9.1 | 0.59887 | 1197.7333 | 9.15 | 0.60753 | 1215.0574 |  |  |  | 2220 | 2219 | 0.47644 | 0.48558 | 150 | 1.5 | 150
4 | 2019-04-03 12:00 | 6.5 | 2223 | 9.7 | 0.69797 | 1395.9304 | 9.75 | 0.70553 | 1411.0645 |  |  |  | 2221 | 2220 | 0.47644 | 0.48558 | 160 | 1.6 | 160
4 | 2019-04-03 13:00 | 7.2 | 2224 | 10.74 | 0.82701 | 1654.0278 | 10.8 | 0.83269 | 1665.382 |  |  |  | 2222 | 2221 | 0.47644 | 0.48558 | 178 | 1.78 | 180
4 | 2019-04-03 14:00 | 6.3 | 2225 | 9.4 | 0.65004 | 1300.0711 | 9.45 | 0.6583 | 1316.6052 |  |  |  | 2223 | 2222 | 0.47644 | 0.48558 | 178 | 1.78 | 180
4 | 2019-04-03 15:00 | 6.7 | 2226 | 10 | 0.74136 | 1482.7165 | 10.05 | 0.7481 | 1496.1988 |  |  |  | 2224 | 2223 | 0.47644 | 0.48558 | 163 | 1.63 | 160
4 | 2019-04-03 16:00 | 7.3 | 2227 | 10.89 | 0.84086 | 1681.7251 | 10.95 | 0.84608 | 1692.1646 |  |  |  | 2225 | 2224 | 0.47644 | 0.48558 | 167 | 1.67 | 170
4 | 2019-04-03 17:00 | 8.8 | 2228 | 13.13 | 0.95862 | 1917.2316 | 13.2 | 0.96072 | 1921.4385 |  |  |  | 2226 | 2225 | 0.47644 | 0.48558 | 160 | 1.6 | 160
4 | 2019-04-03 18:00 | 7.4 | 2229 | 11.04 | 0.85357 | 1707.1455 | 11.1 | 0.85835 | 1716.6911 |  |  |  | 2227 | 2226 | 0.47644 | 0.48558 | 160 | 1.6 | 160
4 | 2019-04-03 19:00 | 7.2 | 2230 | 10.74 | 0.82701 | 1654.0278 | 10.8 | 0.83269 | 1665.382 |  |  |  | 2228 | 2227 | 0.47644 | 0.48558 | 171 | 1.71 | 170
4 | 2019-04-03 20:00 | 7 | 2231 | 10.44 | 0.79584 | 1591.6794 | 10.5 | 0.80245 | 1604.8996 |  |  |  | 2229 | 2228 | 0.47644 | 0.48558 | 184 | 1.84 | 180
4 | 2019-04-03 21:00 | 7.1 | 2232 | 10.59 | 0.81201 | 1624.0229 | 10.65 | 0.81815 | 1636.3038 |  |  |  | 2230 | 2229 | 0.47644 | 0.48558 | 199 | 1.99 | 200
4 | 2019-04-03 22:00 | 6.4 | 2233 | 9.55 | 0.67452 | 1349.0391 | 9.6 | 0.68246 | 1364.9111 |  |  |  | 2231 | 2230 | 0.47644 | 0.48558 | 208 | 2.08 | 210
4 | 2019-04-03 23:00 | 5.4 | 2234 | 8.06 | 0.42239 | 844.7875 | 8.1 | 0.42877 | 857.5388 |  |  |  | 2232 | 2231 | 0.47644 | 0.48558 | 209 | 2.09 | 210
4 | 2019-04-04 | 4.1 | 2235 | 6.12 | 0.17637 | 352.7363 | 6.15 | 0.17922 | 358.4356 |  |  |  | 2233 | 2232 | 0.47644 | 0.48558 | 180 | 1.8 | 180
4 | 2019-04-04 01:00 | 2.8 | 2236 | 4.18 | 0.049643 | 99.286 | 4.2 | 0.050576 | 101.151 |  |  |  | 2234 | 2233 | 0.47644 | 0.48558 | 171 | 1.71 | 170
4 | 2019-04-04 02:00 | 1.9 | 2237 | 2.83 | 0.0053997 | 10.7993 | 2.85 | 0.0056714 | 11.3429 |  |  |  | 2235 | 2234 | 0.47644 | 0.48558 | 139 | 1.39 | 140
4 | 2019-04-04 03:00 | 1.9 | 2238 | 2.83 | 0.0053997 | 10.7993 | 2.85 | 0.0056714 | 11.3429 |  |  |  | 2236 | 2235 | 0.47644 | 0.48558 | 160 | 1.6 | 160
4 | 2019-04-04 04:00 | 2 | 2239 | 2.98 | 0.0076819 | 15.3638 | 3 | 0.0080363 | 16.0726 |  |  |  | 2237 | 2236 | 0.47644 | 0.48558 | 140 | 1.4 | 140
4 | 2019-04-04 05:00 | 2.2 | 2240 | 3.28 | 0.014036 | 28.0725 | 3.3 | 0.014533 | 29.0669 |  |  |  | 2238 | 2237 | 0.47644 | 0.48558 | 228 | 2.28 | 230
4 | 2019-04-04 06:00 | 0.7 | 2241 | 1.04 | 0 | 0 | 1.05 | 0 | 0 |  |  |  | 2239 | 2238 | 0.47644 | 0.48558 | 240 | 2.4 | 240
4 | 2019-04-04 07:00 | 0.8 | 2242 | 1.19 | 0 | 0 | 1.2 | 0 | 0 |  |  |  | 2240 | 2239 | 0.47644 | 0.48558 | 259 | 2.59 | 260
4 | 2019-04-04 08:00 | 0.1 | 2243 | 0.15 | 0 | 0 | 0.15 | 0 | 0 |  |  |  | 2241 | 2240 | 0.47644 | 0.48558 | 248 | 2.48 | 250
4 | 2019-04-04 09:00 | 1.7 | 2244 | 2.54 | 0.0023518 | 4.7035 | 2.55 | 0.0024279 | 4.8559 |  |  |  | 2242 | 2241 | 0.47644 | 0.48558 | 235 | 2.35 | 240
4 | 2019-04-04 10:00 | 1.8 | 2245 | 2.69 | 0.0037151 | 7.4303 | 2.7 | 0.0038226 | 7.6451 |  |  |  | 2243 | 2242 | 0.47644 | 0.48558 | 239 | 2.39 | 240
4 | 2019-04-04 11:00 | 3.3 | 2246 | 4.92 | 0.08708 | 174.1599 | 4.95 | 0.08884 | 177.6808 |  |  |  | 2244 | 2243 | 0.47644 | 0.48558 | 252 | 2.52 | 250
4 | 2019-04-04 12:00 | 1.8 | 2247 | 2.69 | 0.0037151 | 7.4303 | 2.7 | 0.0038226 | 7.6451 |  |  |  | 2245 | 2244 | 0.47644 | 0.48558 | 237 | 2.37 | 240
4 | 2019-04-04 13:00 | 2.4 | 2248 | 3.58 | 0.022829 | 45.6585 | 3.6 | 0.023596 | 47.1929 |  |  |  | 2246 | 2245 | 0.47644 | 0.48558 | 237 | 2.37 | 240
4 | 2019-04-04 14:00 | 2.2 | 2249 | 3.28 | 0.014036 | 28.0725 | 3.3 | 0.014533 | 29.0669 |  |  |  | 2247 | 2246 | 0.47644 | 0.48558 | 227 | 2.27 | 230
4 | 2019-04-04 15:00 | 2.4 | 2250 | 3.58 | 0.022829 | 45.6585 | 3.6 | 0.023596 | 47.1929 |  |  |  | 2248 | 2247 | 0.47644 | 0.48558 | 219 | 2.19 | 220
4 | 2019-04-04 16:00 | 2.5 | 2251 | 3.73 | 0.028952 | 57.9032 | 3.75 | 0.029823 | 59.6453 |  |  |  | 2249 | 2248 | 0.47644 | 0.48558 | 230 | 2.3 | 230
4 | 2019-04-04 17:00 | 1.7 | 2252 | 2.54 | 0.0023518 | 4.7035 | 2.55 | 0.0024279 | 4.8559 |  |  |  | 2250 | 2249 | 0.47644 | 0.48558 | 216 | 2.16 | 220
4 | 2019-04-04 18:00 | 2.5 | 2253 | 3.73 | 0.028952 | 57.9032 | 3.75 | 0.029823 | 59.6453 |  |  |  | 2251 | 2250 | 0.47644 | 0.48558 | 211 | 2.11 | 210
4 | 2019-04-04 19:00 | 2.5 | 2254 | 3.73 | 0.028952 | 57.9032 | 3.75 | 0.029823 | 59.6453 |  |  |  | 2252 | 2251 | 0.47644 | 0.48558 | 203 | 2.03 | 200
4 | 2019-04-04 20:00 | 2 | 2255 | 2.98 | 0.0076819 | 15.3638 | 3 | 0.0080363 | 16.0726 |  |  |  | 2253 | 2252 | 0.47644 | 0.48558 | 200 | 2 | 200
4 | 2019-04-04 21:00 | 1.8 | 2256 | 2.69 | 0.0037151 | 7.4303 | 2.7 | 0.0038226 | 7.6451 |  |  |  | 2254 | 2253 | 0.47644 | 0.48558 | 198 | 1.98 | 200
4 | 2019-04-04 22:00 | 3.1 | 2257 | 4.62 | 0.070834 | 141.6686 | 4.65 | 0.072366 | 144.7326 |  |  |  | 2255 | 2254 | 0.47644 | 0.48558 | 177 | 1.77 | 180
4 | 2019-04-04 23:00 | 1.7 | 2258 | 2.54 | 0.0023518 | 4.7035 | 2.55 | 0.0024279 | 4.8559 |  |  |  | 2256 | 2255 | 0.47644 | 0.48558 | 146 | 1.46 | 150
4 | 2019-04-05 | 1.9 | 2259 | 2.83 | 0.0053997 | 10.7993 | 2.85 | 0.0056714 | 11.3429 |  |  |  | 2257 | 2256 | 0.47644 | 0.48558 | 109 | 1.09 | 110
4 | 2019-04-05 01:00 | 1.2 | 2260 | 1.79 | 0.0002732 | 0.54641 | 1.8 | 0.00028378 | 0.56756 |  |  |  | 2258 | 2257 | 0.47644 | 0.48558 | 77 | 0.77 | 80
4 | 2019-04-05 02:00 | 1.9 | 2261 | 2.83 | 0.0053997 | 10.7993 | 2.85 | 0.0056714 | 11.3429 |  |  |  | 2259 | 2258 | 0.47644 | 0.48558 | 56 | 0.56 | 60
4 | 2019-04-05 03:00 | 2.5 | 2262 | 3.73 | 0.028952 | 57.9032 | 3.75 | 0.029823 | 59.6453 |  |  |  | 2260 | 2259 | 0.47644 | 0.48558 | 60 | 0.6 | 60
4 | 2019-04-05 04:00 | 2.6 | 2263 | 3.88 | 0.035689 | 71.3786 | 3.9 | 0.036614 | 73.2279 |  |  |  | 2261 | 2260 | 0.47644 | 0.48558 | 64 | 0.64 | 60
4 | 2019-04-05 05:00 | 1.8 | 2264 | 2.69 | 0.0037151 | 7.4303 | 2.7 | 0.0038226 | 7.6451 |  |  |  | 2262 | 2261 | 0.47644 | 0.48558 | 82 | 0.82 | 80
4 | 2019-04-05 06:00 | 1.7 | 2265 | 2.54 | 0.0023518 | 4.7035 | 2.55 | 0.0024279 | 4.8559 |  |  |  | 2263 | 2262 | 0.47644 | 0.48558 | 45 | 0.45 | 50
4 | 2019-04-05 07:00 | 0.9 | 2266 | 1.34 | 0 | 0 | 1.35 | 0 | 0 |  |  |  | 2264 | 2263 | 0.47644 | 0.48558 | 44 | 0.44 | 40
4 | 2019-04-05 08:00 | 1 | 2267 | 1.49 | 6.4683e-05 | 0.12937 | 1.5 | 6.8738e-05 | 0.13748 |  |  |  | 2265 | 2264 | 0.47644 | 0.48558 | 33 | 0.33 | 30
4 | 2019-04-05 09:00 | 1.1 | 2268 | 1.64 | 0.00014468 | 0.28937 | 1.65 | 0.00015161 | 0.30323 |  |  |  | 2266 | 2265 | 0.47644 | 0.48558 | 25 | 0.25 | 30
4 | 2019-04-05 10:00 | 1.9 | 2269 | 2.83 | 0.0053997 | 10.7993 | 2.85 | 0.0056714 | 11.3429 |  |  |  | 2267 | 2266 | 0.47644 | 0.48558 | 25 | 0.25 | 30
4 | 2019-04-05 11:00 | 1.9 | 2270 | 2.83 | 0.0053997 | 10.7993 | 2.85 | 0.0056714 | 11.3429 |  |  |  | 2268 | 2267 | 0.47644 | 0.48558 | 0 | 0 | 0
4 | 2019-04-05 12:00 | 1.9 | 2271 | 2.83 | 0.0053997 | 10.7993 | 2.85 | 0.0056714 | 11.3429 |  |  |  | 2269 | 2268 | 0.47644 | 0.48558 | 15 | 0.15 | 20
4 | 2019-04-05 13:00 | 2 | 2272 | 2.98 | 0.0076819 | 15.3638 | 3 | 0.0080363 | 16.0726 |  |  |  | 2270 | 2269 | 0.47644 | 0.48558 | 8 | 0.08 | 10
4 | 2019-04-05 14:00 | 3 | 2273 | 4.48 | 0.063877 | 127.7536 | 4.5 | 0.064854 | 129.7082 |  |  |  | 2271 | 2270 | 0.47644 | 0.48558 | 13 | 0.13 | 10
4 | 2019-04-05 15:00 | 3 | 2274 | 4.48 | 0.063877 | 127.7536 | 4.5 | 0.064854 | 129.7082 |  |  |  | 2272 | 2271 | 0.47644 | 0.48558 | 12 | 0.12 | 10
4 | 2019-04-05 16:00 | 3.6 | 2275 | 5.37 | 0.1164 | 232.8019 | 5.4 | 0.11854 | 237.0703 |  |  |  | 2273 | 2272 | 0.47644 | 0.48558 | 355 | 3.55 | 360
4 | 2019-04-05 17:00 | 4.2 | 2276 | 6.27 | 0.19099 | 381.9796 | 6.3 | 0.19402 | 388.0395 |  |  |  | 2274 | 2273 | 0.47644 | 0.48558 | 35 | 0.35 | 40
4 | 2019-04-05 18:00 | 2.7 | 2277 | 4.03 | 0.042667 | 85.3333 | 4.05 | 0.043597 | 87.1941 |  |  |  | 2275 | 2274 | 0.47644 | 0.48558 | 27 | 0.27 | 30
4 | 2019-04-05 19:00 | 3.2 | 2278 | 4.77 | 0.078679 | 157.3587 | 4.8 | 0.08031 | 160.6201 |  |  |  | 2276 | 2275 | 0.47644 | 0.48558 | 38 | 0.38 | 40
4 | 2019-04-05 20:00 | 4.1 | 2279 | 6.12 | 0.17637 | 352.7363 | 6.15 | 0.17922 | 358.4356 |  |  |  | 2277 | 2276 | 0.47644 | 0.48558 | 51 | 0.51 | 50
4 | 2019-04-05 21:00 | 4.2 | 2280 | 6.27 | 0.19099 | 381.9796 | 6.3 | 0.19402 | 388.0395 |  |  |  | 2278 | 2277 | 0.47644 | 0.48558 | 40 | 0.4 | 40
4 | 2019-04-05 22:00 | 3.6 | 2281 | 5.37 | 0.1164 | 232.8019 | 5.4 | 0.11854 | 237.0703 |  |  |  | 2279 | 2278 | 0.47644 | 0.48558 | 36 | 0.36 | 40
4 | 2019-04-05 23:00 | 4.2 | 2282 | 6.27 | 0.19099 | 381.9796 | 6.3 | 0.19402 | 388.0395 |  |  |  | 2280 | 2279 | 0.47644 | 0.48558 | 41 | 0.41 | 40
4 | 2019-04-06 | 4.1 | 2283 | 6.12 | 0.17637 | 352.7363 | 6.15 | 0.17922 | 358.4356 |  |  |  | 2281 | 2280 | 0.47644 | 0.48558 | 34 | 0.34 | 30
4 | 2019-04-06 01:00 | 4.1 | 2284 | 6.12 | 0.17637 | 352.7363 | 6.15 | 0.17922 | 358.4356 |  |  |  | 2282 | 2281 | 0.47644 | 0.48558 | 52 | 0.52 | 50
4 | 2019-04-06 02:00 | 4.6 | 2285 | 6.86 | 0.25562 | 511.2464 | 6.9 | 0.26039 | 520.7753 |  |  |  | 2283 | 2282 | 0.47644 | 0.48558 | 52 | 0.52 | 50
4 | 2019-04-06 03:00 | 3.9 | 2286 | 5.82 | 0.15016 | 300.3187 | 5.85 | 0.1526 | 305.2043 |  |  |  | 2284 | 2283 | 0.47644 | 0.48558 | 53 | 0.53 | 50
4 | 2019-04-06 04:00 | 3.9 | 2287 | 5.82 | 0.15016 | 300.3187 | 5.85 | 0.1526 | 305.2043 |  |  |  | 2285 | 2284 | 0.47644 | 0.48558 | 54 | 0.54 | 50
4 | 2019-04-06 05:00 | 4 | 2288 | 5.97 | 0.16274 | 325.4869 | 6 | 0.16538 | 330.7627 |  |  |  | 2286 | 2285 | 0.47644 | 0.48558 | 70 | 0.7 | 70
4 | 2019-04-06 06:00 | 3.9 | 2289 | 5.82 | 0.15016 | 300.3187 | 5.85 | 0.1526 | 305.2043 |  |  |  | 2287 | 2286 | 0.47644 | 0.48558 | 70 | 0.7 | 70
4 | 2019-04-06 07:00 | 4 | 2290 | 5.97 | 0.16274 | 325.4869 | 6 | 0.16538 | 330.7627 |  |  |  | 2288 | 2287 | 0.47644 | 0.48558 | 79 | 0.79 | 80
4 | 2019-04-06 08:00 | 5 | 2291 | 7.46 | 0.33294 | 665.8841 | 7.5 | 0.33854 | 677.0735 |  |  |  | 2289 | 2288 | 0.47644 | 0.48558 | 80 | 0.8 | 80
4 | 2019-04-06 09:00 | 4.6 | 2292 | 6.86 | 0.25562 | 511.2464 | 6.9 | 0.26039 | 520.7753 |  |  |  | 2290 | 2289 | 0.47644 | 0.48558 | 80 | 0.8 | 80
4 | 2019-04-06 10:00 | 4.5 | 2293 | 6.71 | 0.23822 | 476.4364 | 6.75 | 0.24279 | 485.5807 |  |  |  | 2291 | 2290 | 0.47644 | 0.48558 | 80 | 0.8 | 80
4 | 2019-04-06 11:00 | 5.5 | 2294 | 8.21 | 0.44654 | 893.0865 | 8.25 | 0.45309 | 906.1792 |  |  |  | 2292 | 2291 | 0.47644 | 0.48558 | 68 | 0.68 | 70
4 | 2019-04-06 12:00 | 6.4 | 2295 | 9.55 | 0.67452 | 1349.0391 | 9.6 | 0.68246 | 1364.9111 |  |  |  | 2293 | 2292 | 0.47644 | 0.48558 | 53 | 0.53 | 50
4 | 2019-04-06 13:00 | 6.2 | 2296 | 9.25 | 0.62472 | 1249.4473 | 9.3 | 0.63324 | 1266.4711 |  |  |  | 2294 | 2293 | 0.47644 | 0.48558 | 87 | 0.87 | 90
4 | 2019-04-06 14:00 | 5.4 | 2297 | 8.06 | 0.42239 | 844.7875 | 8.1 | 0.42877 | 857.5388 |  |  |  | 2295 | 2294 | 0.44299 | 0.45178 | 18 | 0.18 | 20
4 | 2019-04-06 15:00 | 5.2 | 2298 | 7.76 | 0.3762 | 752.3932 | 7.8 | 0.38219 | 764.3756 |  |  |  | 2296 | 2295 | 0.44299 | 0.45178 | 357 | 3.57 | 360
4 | 2019-04-06 16:00 | 4.4 | 2299 | 6.56 | 0.22149 | 442.9882 | 6.6 | 0.22589 | 451.7818 |  |  |  | 2297 | 2296 | 0.44299 | 0.45178 | 61 | 0.61 | 60
4 | 2019-04-06 17:00 | 3.6 | 2300 | 5.37 | 0.1164 | 232.8019 | 5.4 | 0.11854 | 237.0703 |  |  |  | 2298 | 2297 | 0.44299 | 0.45178 | 109 | 1.09 | 110
4 | 2019-04-06 18:00 | 3.2 | 2301 | 4.77 | 0.078679 | 157.3587 | 4.8 | 0.08031 | 160.6201 |  |  |  | 2299 | 2298 | 0.44299 | 0.45178 | 140 | 1.4 | 140
4 | 2019-04-06 19:00 | 3.8 | 2302 | 5.67 | 0.1384 | 276.801 | 5.7 | 0.1407 | 281.3965 |  |  |  | 2300 | 2299 | 0.44299 | 0.45178 | 160 | 1.6 | 160
4 | 2019-04-06 20:00 | 5.8 | 2303 | 8.65 | 0.5206 | 1041.2 | 8.7 | 0.52924 | 1058.485 |  |  |  | 2301 | 2300 | 0.44299 | 0.45178 | 224 | 2.24 | 220
4 | 2019-04-06 21:00 | 5.4 | 2304 | 8.06 | 0.42239 | 844.7875 | 8.1 | 0.42877 | 857.5388 |  |  |  | 2302 | 2301 | 0.44299 | 0.45178 | 287 | 2.87 | 290
4 | 2019-04-06 22:00 | 6.3 | 2305 | 9.4 | 0.65004 | 1300.0711 | 9.45 | 0.6583 | 1316.6052 |  |  |  | 2303 | 2302 | 0.44299 | 0.45178 | 310 | 3.1 | 310
4 | 2019-04-06 23:00 | 6.2 | 2306 | 9.25 | 0.62472 | 1249.4473 | 9.3 | 0.63324 | 1266.4711 |  |  |  | 2304 | 2303 | 0.44299 | 0.45178 | 306 | 3.06 | 310
4 | 2019-04-07 | 4.8 | 2307 | 7.16 | 0.29271 | 585.4284 | 7.2 | 0.2979 | 595.7977 |  |  |  | 2305 | 2304 | 0.44299 | 0.45178 | 245 | 2.45 | 250
4 | 2019-04-07 01:00 | 4.1 | 2308 | 6.12 | 0.17637 | 352.7363 | 6.15 | 0.17922 | 358.4356 |  |  |  | 2306 | 2305 | 0.44299 | 0.45178 | 291 | 2.91 | 290
4 | 2019-04-07 02:00 | 4 | 2309 | 5.97 | 0.16274 | 325.4869 | 6 | 0.16538 | 330.7627 |  |  |  | 2307 | 2306 | 0.44299 | 0.45178 | 358 | 3.58 | 360
4 | 2019-04-07 03:00 | 4.7 | 2310 | 7.01 | 0.27377 | 547.5454 | 7.05 | 0.27875 | 557.4919 |  |  |  | 2308 | 2307 | 0.44299 | 0.45178 | 49 | 0.49 | 50
4 | 2019-04-07 04:00 | 4 | 2311 | 5.97 | 0.16274 | 325.4869 | 6 | 0.16538 | 330.7627 |  |  |  | 2309 | 2308 | 0.44299 | 0.45178 | 60 | 0.6 | 60
4 | 2019-04-07 05:00 | 5.1 | 2312 | 7.61 | 0.3542 | 708.3941 | 7.65 | 0.35999 | 719.9823 |  |  |  | 2310 | 2309 | 0.44299 | 0.45178 | 204 | 2.04 | 200
4 | 2019-04-07 06:00 | 4.9 | 2313 | 7.31 | 0.31244 | 624.8852 | 7.35 | 0.31783 | 635.6688 |  |  |  | 2311 | 2310 | 0.44299 | 0.45178 | 221 | 2.21 | 220
4 | 2019-04-07 07:00 | 5.2 | 2314 | 7.76 | 0.3762 | 752.3932 | 7.8 | 0.38219 | 764.3756 |  |  |  | 2312 | 2311 | 0.44299 | 0.45178 | 170 | 1.7 | 170
4 | 2019-04-07 08:00 | 5.3 | 2315 | 7.91 | 0.39893 | 797.864 | 7.95 | 0.40512 | 810.2358 |  |  |  | 2313 | 2312 | 0.44299 | 0.45178 | 179 | 1.79 | 180
4 | 2019-04-07 09:00 | 4.8 | 2316 | 7.16 | 0.29271 | 585.4284 | 7.2 | 0.2979 | 595.7977 |  |  |  | 2314 | 2313 | 0.44299 | 0.45178 | 188 | 1.88 | 190
4 | 2019-04-07 10:00 | 6.1 | 2317 | 9.1 | 0.59887 | 1197.7333 | 9.15 | 0.60753 | 1215.0574 |  |  |  | 2315 | 2314 | 0.44299 | 0.45178 | 267 | 2.67 | 270
4 | 2019-04-07 11:00 | 7 | 2318 | 10.44 | 0.79584 | 1591.6794 | 10.5 | 0.80245 | 1604.8996 |  |  |  | 2316 | 2315 | 0.44299 | 0.45178 | 253 | 2.53 | 250
4 | 2019-04-07 12:00 | 6.8 | 2319 | 10.14 | 0.75987 | 1519.741 | 10.2 | 0.76746 | 1534.9244 |  |  |  | 2317 | 2316 | 0.44299 | 0.45178 | 247 | 2.47 | 250
4 | 2019-04-07 13:00 | 9.3 | 2320 | 13.87 | 0.97733 | 1954.6504 | 13.95 | 0.97884 | 1957.6881 |  |  |  | 2318 | 2317 | 0.44299 | 0.45178 | 245 | 2.45 | 250
4 | 2019-04-07 14:00 | 6.7 | 2321 | 10 | 0.74136 | 1482.7165 | 10.05 | 0.7481 | 1496.1988 |  |  |  | 2319 | 2318 | 0.44299 | 0.45178 | 243 | 2.43 | 240
4 | 2019-04-07 15:00 | 7.3 | 2322 | 10.89 | 0.84086 | 1681.7251 | 10.95 | 0.84608 | 1692.1646 |  |  |  | 2320 | 2319 | 0.44299 | 0.45178 | 256 | 2.56 | 260
4 | 2019-04-07 16:00 | 5.2 | 2323 | 7.76 | 0.3762 | 752.3932 | 7.8 | 0.38219 | 764.3756 |  |  |  | 2321 | 2320 | 0.44299 | 0.45178 | 264 | 2.64 | 260
4 | 2019-04-07 17:00 | 5.4 | 2324 | 8.06 | 0.42239 | 844.7875 | 8.1 | 0.42877 | 857.5388 |  |  |  | 2322 | 2321 | 0.44299 | 0.45178 | 262 | 2.62 | 260
4 | 2019-04-07 18:00 | 4.7 | 2325 | 7.01 | 0.27377 | 547.5454 | 7.05 | 0.27875 | 557.4919 |  |  |  | 2323 | 2322 | 0.44299 | 0.45178 | 261 | 2.61 | 260
4 | 2019-04-07 19:00 | 3.5 | 2326 | 5.22 | 0.10601 | 212.0145 | 5.25 | 0.10805 | 216.0901 |  |  |  | 2324 | 2323 | 0.44299 | 0.45178 | 253 | 2.53 | 250
4 | 2019-04-07 20:00 | 4.3 | 2327 | 6.41 | 0.2054 | 410.7909 | 6.45 | 0.20963 | 419.2543 |  |  |  | 2325 | 2324 | 0.44299 | 0.45178 | 234 | 2.34 | 230
4 | 2019-04-07 21:00 | 5 | 2328 | 7.46 | 0.33294 | 665.8841 | 7.5 | 0.33854 | 677.0735 |  |  |  | 2326 | 2325 | 0.44299 | 0.45178 | 213 | 2.13 | 210
4 | 2019-04-07 22:00 | 4.9 | 2329 | 7.31 | 0.31244 | 624.8852 | 7.35 | 0.31783 | 635.6688 |  |  |  | 2327 | 2326 | 0.44299 | 0.45178 | 214 | 2.14 | 210
4 | 2019-04-07 23:00 | 4.8 | 2330 | 7.16 | 0.29271 | 585.4284 | 7.2 | 0.2979 | 595.7977 |  |  |  | 2328 | 2327 | 0.44299 | 0.45178 | 217 | 2.17 | 220
4 | 2019-04-08 | 4.9 | 2331 | 7.31 | 0.31244 | 624.8852 | 7.35 | 0.31783 | 635.6688 |  |  |  | 2329 | 2328 | 0.44299 | 0.45178 | 211 | 2.11 | 210
4 | 2019-04-08 01:00 | 4.9 | 2332 | 7.31 | 0.31244 | 624.8852 | 7.35 | 0.31783 | 635.6688 |  |  |  | 2330 | 2329 | 0.44299 | 0.45178 | 220 | 2.2 | 220
4 | 2019-04-08 02:00 | 5.1 | 2333 | 7.61 | 0.3542 | 708.3941 | 7.65 | 0.35999 | 719.9823 |  |  |  | 2331 | 2330 | 0.44299 | 0.45178 | 220 | 2.2 | 220
4 | 2019-04-08 03:00 | 5.1 | 2334 | 7.61 | 0.3542 | 708.3941 | 7.65 | 0.35999 | 719.9823 |  |  |  | 2332 | 2331 | 0.44299 | 0.45178 | 230 | 2.3 | 230
4 | 2019-04-08 04:00 | 5.1 | 2335 | 7.61 | 0.3542 | 708.3941 | 7.65 | 0.35999 | 719.9823 |  |  |  | 2333 | 2332 | 0.44299 | 0.45178 | 230 | 2.3 | 230
4 | 2019-04-08 05:00 | 4.4 | 2336 | 6.56 | 0.22149 | 442.9882 | 6.6 | 0.22589 | 451.7818 |  |  |  | 2334 | 2333 | 0.44299 | 0.45178 | 253 | 2.53 | 250
4 | 2019-04-08 06:00 | 5.1 | 2337 | 7.61 | 0.3542 | 708.3941 | 7.65 | 0.35999 | 719.9823 |  |  |  | 2335 | 2334 | 0.44299 | 0.45178 | 283 | 2.83 | 280
4 | 2019-04-08 07:00 | 5.8 | 2338 | 8.65 | 0.5206 | 1041.2 | 8.7 | 0.52924 | 1058.485 |  |  |  | 2336 | 2335 | 0.44299 | 0.45178 | 273 | 2.73 | 270
4 | 2019-04-08 08:00 | 5.3 | 2339 | 7.91 | 0.39893 | 797.864 | 7.95 | 0.40512 | 810.2358 |  |  |  | 2337 | 2336 | 0.44299 | 0.45178 | 260 | 2.6 | 260
4 | 2019-04-08 09:00 | 4.5 | 2340 | 6.71 | 0.23822 | 476.4364 | 6.75 | 0.24279 | 485.5807 |  |  |  | 2338 | 2337 | 0.44299 | 0.45178 | 270 | 2.7 | 270
4 | 2019-04-08 10:00 | 5.3 | 2341 | 7.91 | 0.39893 | 797.864 | 7.95 | 0.40512 | 810.2358 |  |  |  | 2339 | 2338 | 0.44299 | 0.45178 | 279 | 2.79 | 280
4 | 2019-04-08 11:00 | 5.9 | 2342 | 8.8 | 0.5466 | 1093.2075 | 8.85 | 0.55531 | 1110.6213 |  |  |  | 2340 | 2339 | 0.44299 | 0.45178 | 281 | 2.81 | 280
4 | 2019-04-08 12:00 | 3.8 | 2343 | 5.67 | 0.1384 | 276.801 | 5.7 | 0.1407 | 281.3965 |  |  |  | 2341 | 2340 | 0.44299 | 0.45178 | 302 | 3.02 | 300
4 | 2019-04-08 13:00 | 4.4 | 2344 | 6.56 | 0.22149 | 442.9882 | 6.6 | 0.22589 | 451.7818 |  |  |  | 2342 | 2341 | 0.44299 | 0.45178 | 320 | 3.2 | 320
4 | 2019-04-08 14:00 | 3.6 | 2345 | 5.37 | 0.1164 | 232.8019 | 5.4 | 0.11854 | 237.0703 |  |  |  | 2343 | 2342 | 0.44299 | 0.45178 | 336 | 3.36 | 340
4 | 2019-04-08 15:00 | 4.1 | 2346 | 6.12 | 0.17637 | 352.7363 | 6.15 | 0.17922 | 358.4356 |  |  |  | 2344 | 2343 | 0.44299 | 0.45178 | 292 | 2.92 | 290
4 | 2019-04-08 16:00 | 3.2 | 2347 | 4.77 | 0.078679 | 157.3587 | 4.8 | 0.08031 | 160.6201 |  |  |  | 2345 | 2344 | 0.44299 | 0.45178 | 290 | 2.9 | 290
4 | 2019-04-08 17:00 | 2.5 | 2348 | 3.73 | 0.028952 | 57.9032 | 3.75 | 0.029823 | 59.6453 |  |  |  | 2346 | 2345 | 0.44299 | 0.45178 | 298 | 2.98 | 300
4 | 2019-04-08 18:00 | 2.3 | 2349 | 3.43 | 0.017964 | 35.9285 | 3.45 | 0.018521 | 37.0424 |  |  |  | 2347 | 2346 | 0.44299 | 0.45178 | 317 | 3.17 | 320
4 | 2019-04-08 19:00 | 1.4 | 2350 | 2.09 | 0.00073732 | 1.4746 | 2.1 | 0.00075952 | 1.519 |  |  |  | 2348 | 2347 | 0.44299 | 0.45178 | 310 | 3.1 | 310
4 | 2019-04-08 20:00 | 1.5 | 2351 | 2.24 | 0.0011194 | 2.2387 | 2.25 | 0.0011488 | 2.2976 |  |  |  | 2349 | 2348 | 0.44299 | 0.45178 | 334 | 3.34 | 330
4 | 2019-04-08 21:00 | 1.7 | 2352 | 2.54 | 0.0023518 | 4.7035 | 2.55 | 0.0024279 | 4.8559 |  |  |  | 2350 | 2349 | 0.44299 | 0.45178 | 313 | 3.13 | 310
4 | 2019-04-08 22:00 | 1.6 | 2353 | 2.39 | 0.0016182 | 3.2364 | 2.4 | 0.0016561 | 3.3121 |  |  |  | 2351 | 2350 | 0.44299 | 0.45178 | 301 | 3.01 | 300
4 | 2019-04-08 23:00 | 2.5 | 2354 | 3.73 | 0.028952 | 57.9032 | 3.75 | 0.029823 | 59.6453 |  |  |  | 2352 | 2351 | 0.44299 | 0.45178 | 301 | 3.01 | 300
4 | 2019-04-09 | 2.7 | 2355 | 4.03 | 0.042667 | 85.3333 | 4.05 | 0.043597 | 87.1941 |  |  |  | 2353 | 2352 | 0.44299 | 0.45178 | 295 | 2.95 | 300
4 | 2019-04-09 01:00 | 3.5 | 2356 | 5.22 | 0.10601 | 212.0145 | 5.25 | 0.10805 | 216.0901 |  |  |  | 2354 | 2353 | 0.44299 | 0.45178 | 300 | 3 | 300
4 | 2019-04-09 02:00 | 3.5 | 2357 | 5.22 | 0.10601 | 212.0145 | 5.25 | 0.10805 | 216.0901 |  |  |  | 2355 | 2354 | 0.44299 | 0.45178 | 302 | 3.02 | 300
4 | 2019-04-09 03:00 | 3.6 | 2358 | 5.37 | 0.1164 | 232.8019 | 5.4 | 0.11854 | 237.0703 |  |  |  | 2356 | 2355 | 0.44299 | 0.45178 | 305 | 3.05 | 310
4 | 2019-04-09 04:00 | 3.7 | 2359 | 5.52 | 0.12722 | 254.4333 | 5.55 | 0.12942 | 258.8388 |  |  |  | 2357 | 2356 | 0.44299 | 0.45178 | 290 | 2.9 | 290
4 | 2019-04-09 05:00 | 4.4 | 2360 | 6.56 | 0.22149 | 442.9882 | 6.6 | 0.22589 | 451.7818 |  |  |  | 2358 | 2357 | 0.44299 | 0.45178 | 311 | 3.11 | 310
4 | 2019-04-09 06:00 | 4.4 | 2361 | 6.56 | 0.22149 | 442.9882 | 6.6 | 0.22589 | 451.7818 |  |  |  | 2359 | 2358 | 0.44299 | 0.45178 | 310 | 3.1 | 310
4 | 2019-04-09 07:00 | 4.4 | 2362 | 6.56 | 0.22149 | 442.9882 | 6.6 | 0.22589 | 451.7818 |  |  |  | 2360 | 2359 | 0.44299 | 0.45178 | 329 | 3.29 | 330
4 | 2019-04-09 08:00 | 4.6 | 2363 | 6.86 | 0.25562 | 511.2464 | 6.9 | 0.26039 | 520.7753 |  |  |  | 2361 | 2360 | 0.44299 | 0.45178 | 321 | 3.21 | 320
4 | 2019-04-09 09:00 | 4.6 | 2364 | 6.86 | 0.25562 | 511.2464 | 6.9 | 0.26039 | 520.7753 |  |  |  | 2362 | 2361 | 0.44299 | 0.45178 | 328 | 3.28 | 330
4 | 2019-04-09 10:00 | 4.6 | 2365 | 6.86 | 0.25562 | 511.2464 | 6.9 | 0.26039 | 520.7753 |  |  |  | 2363 | 2362 | 0.44299 | 0.45178 | 340 | 3.4 | 340
4 | 2019-04-09 11:00 | 4.6 | 2366 | 6.86 | 0.25562 | 511.2464 | 6.9 | 0.26039 | 520.7753 |  |  |  | 2364 | 2363 | 0.44299 | 0.45178 | 347 | 3.47 | 350
4 | 2019-04-09 12:00 | 4.7 | 2367 | 7.01 | 0.27377 | 547.5454 | 7.05 | 0.27875 | 557.4919 |  |  |  | 2365 | 2364 | 0.44299 | 0.45178 | 304 | 3.04 | 300
4 | 2019-04-09 13:00 | 4 | 2368 | 5.97 | 0.16274 | 325.4869 | 6 | 0.16538 | 330.7627 |  |  |  | 2366 | 2365 | 0.44299 | 0.45178 | 289 | 2.89 | 290
4 | 2019-04-09 14:00 | 4.7 | 2369 | 7.01 | 0.27377 | 547.5454 | 7.05 | 0.27875 | 557.4919 |  |  |  | 2367 | 2366 | 0.44299 | 0.45178 | 322 | 3.22 | 320
4 | 2019-04-09 15:00 | 4.6 | 2370 | 6.86 | 0.25562 | 511.2464 | 6.9 | 0.26039 | 520.7753 |  |  |  | 2368 | 2367 | 0.44299 | 0.45178 | 282 | 2.82 | 280
4 | 2019-04-09 16:00 | 4.5 | 2371 | 6.71 | 0.23822 | 476.4364 | 6.75 | 0.24279 | 485.5807 |  |  |  | 2369 | 2368 | 0.44299 | 0.45178 | 353 | 3.53 | 350
4 | 2019-04-09 17:00 | 3.5 | 2372 | 5.22 | 0.10601 | 212.0145 | 5.25 | 0.10805 | 216.0901 |  |  |  | 2370 | 2369 | 0.44299 | 0.45178 | 302 | 3.02 | 300
4 | 2019-04-09 18:00 | 2.6 | 2373 | 3.88 | 0.035689 | 71.3786 | 3.9 | 0.036614 | 73.2279 |  |  |  | 2371 | 2370 | 0.44299 | 0.45178 | 271 | 2.71 | 270
4 | 2019-04-09 19:00 | 2.5 | 2374 | 3.73 | 0.028952 | 57.9032 | 3.75 | 0.029823 | 59.6453 |  |  |  | 2372 | 2371 | 0.44299 | 0.45178 | 200 | 2 | 200
4 | 2019-04-09 20:00 | 2.4 | 2375 | 3.58 | 0.022829 | 45.6585 | 3.6 | 0.023596 | 47.1929 |  |  |  | 2373 | 2372 | 0.44299 | 0.45178 | 219 | 2.19 | 220
4 | 2019-04-09 21:00 | 3.2 | 2376 | 4.77 | 0.078679 | 157.3587 | 4.8 | 0.08031 | 160.6201 |  |  |  | 2374 | 2373 | 0.44299 | 0.45178 | 208 | 2.08 | 210
4 | 2019-04-09 22:00 | 3.1 | 2377 | 4.62 | 0.070834 | 141.6686 | 4.65 | 0.072366 | 144.7326 |  |  |  | 2375 | 2374 | 0.44299 | 0.45178 | 191 | 1.91 | 190
4 | 2019-04-09 23:00 | 3.7 | 2378 | 5.52 | 0.12722 | 254.4333 | 5.55 | 0.12942 | 258.8388 |  |  |  | 2376 | 2375 | 0.44299 | 0.45178 | 200 | 2 | 200
4 | 2019-04-10 | 2.3 | 2379 | 3.43 | 0.017964 | 35.9285 | 3.45 | 0.018521 | 37.0424 |  |  |  | 2377 | 2376 | 0.44299 | 0.45178 | 200 | 2 | 200
4 | 2019-04-10 01:00 | 3 | 2380 | 4.48 | 0.063877 | 127.7536 | 4.5 | 0.064854 | 129.7082 |  |  |  | 2378 | 2377 | 0.44299 | 0.45178 | 187 | 1.87 | 190
4 | 2019-04-10 02:00 | 3.7 | 2381 | 5.52 | 0.12722 | 254.4333 | 5.55 | 0.12942 | 258.8388 |  |  |  | 2379 | 2378 | 0.44299 | 0.45178 | 179 | 1.79 | 180
4 | 2019-04-10 03:00 | 3.8 | 2382 | 5.67 | 0.1384 | 276.801 | 5.7 | 0.1407 | 281.3965 |  |  |  | 2380 | 2379 | 0.44299 | 0.45178 | 168 | 1.68 | 170
4 | 2019-04-10 04:00 | 3.1 | 2383 | 4.62 | 0.070834 | 141.6686 | 4.65 | 0.072366 | 144.7326 |  |  |  | 2381 | 2380 | 0.44299 | 0.45178 | 177 | 1.77 | 180
4 | 2019-04-10 05:00 | 3.1 | 2384 | 4.62 | 0.070834 | 141.6686 | 4.65 | 0.072366 | 144.7326 |  |  |  | 2382 | 2381 | 0.44299 | 0.45178 | 168 | 1.68 | 170
4 | 2019-04-10 06:00 | 3.1 | 2385 | 4.62 | 0.070834 | 141.6686 | 4.65 | 0.072366 | 144.7326 |  |  |  | 2383 | 2382 | 0.44299 | 0.45178 | 177 | 1.77 | 180
4 | 2019-04-10 07:00 | 4.1 | 2386 | 6.12 | 0.17637 | 352.7363 | 6.15 | 0.17922 | 358.4356 |  |  |  | 2384 | 2383 | 0.44299 | 0.45178 | 176 | 1.76 | 180
4 | 2019-04-10 08:00 | 5.8 | 2387 | 8.65 | 0.5206 | 1041.2 | 8.7 | 0.52924 | 1058.485 |  |  |  | 2385 | 2384 | 0.44299 | 0.45178 | 191 | 1.91 | 190
4 | 2019-04-10 09:00 | 4.5 | 2388 | 6.71 | 0.23822 | 476.4364 | 6.75 | 0.24279 | 485.5807 |  |  |  | 2386 | 2385 | 0.44299 | 0.45178 | 190 | 1.9 | 190
4 | 2019-04-10 10:00 | 4.5 | 2389 | 6.71 | 0.23822 | 476.4364 | 6.75 | 0.24279 | 485.5807 |  |  |  | 2387 | 2386 | 0.44299 | 0.45178 | 180 | 1.8 | 180
4 | 2019-04-10 11:00 | 4.6 | 2390 | 6.86 | 0.25562 | 511.2464 | 6.9 | 0.26039 | 520.7753 |  |  |  | 2388 | 2387 | 0.44299 | 0.45178 | 181 | 1.81 | 180
4 | 2019-04-10 12:00 | 4.6 | 2391 | 6.86 | 0.25562 | 511.2464 | 6.9 | 0.26039 | 520.7753 |  |  |  | 2389 | 2388 | 0.44299 | 0.45178 | 214 | 2.14 | 210
4 | 2019-04-10 13:00 | 4 | 2392 | 5.97 | 0.16274 | 325.4869 | 6 | 0.16538 | 330.7627 |  |  |  | 2390 | 2389 | 0.44299 | 0.45178 | 210 | 2.1 | 210
4 | 2019-04-10 14:00 | 4.6 | 2393 | 6.86 | 0.25562 | 511.2464 | 6.9 | 0.26039 | 520.7753 |  |  |  | 2391 | 2390 | 0.44299 | 0.45178 | 196 | 1.96 | 200
4 | 2019-04-10 15:00 | 3.8 | 2394 | 5.67 | 0.1384 | 276.801 | 5.7 | 0.1407 | 281.3965 |  |  |  | 2392 | 2391 | 0.44299 | 0.45178 | 198 | 1.98 | 200
4 | 2019-04-10 16:00 | 3.6 | 2395 | 5.37 | 0.1164 | 232.8019 | 5.4 | 0.11854 | 237.0703 |  |  |  | 2393 | 2392 | 0.44299 | 0.45178 | 210 | 2.1 | 210
4 | 2019-04-10 17:00 | 2.7 | 2396 | 4.03 | 0.042667 | 85.3333 | 4.05 | 0.043597 | 87.1941 |  |  |  | 2394 | 2393 | 0.44299 | 0.45178 | 198 | 1.98 | 200
4 | 2019-04-10 18:00 | 2.4 | 2397 | 3.58 | 0.022829 | 45.6585 | 3.6 | 0.023596 | 47.1929 |  |  |  | 2395 | 2394 | 0.44299 | 0.45178 | 199 | 1.99 | 200
4 | 2019-04-10 19:00 | 2.3 | 2398 | 3.43 | 0.017964 | 35.9285 | 3.45 | 0.018521 | 37.0424 |  |  |  | 2396 | 2395 | 0.44299 | 0.45178 | 208 | 2.08 | 210
4 | 2019-04-10 20:00 | 3 | 2399 | 4.48 | 0.063877 | 127.7536 | 4.5 | 0.064854 | 129.7082 |  |  |  | 2397 | 2396 | 0.44299 | 0.45178 | 200 | 2 | 200
4 | 2019-04-10 21:00 | 3 | 2400 | 4.48 | 0.063877 | 127.7536 | 4.5 | 0.064854 | 129.7082 |  |  |  | 2398 | 2397 | 0.44299 | 0.45178 | 199 | 1.99 | 200
4 | 2019-04-10 22:00 | 2.9 | 2401 | 4.33 | 0.056679 | 113.3584 | 4.35 | 0.057627 | 115.2547 |  |  |  | 2399 | 2398 | 0.44299 | 0.45178 | 189 | 1.89 | 190
4 | 2019-04-10 23:00 | 3.6 | 2402 | 5.37 | 0.1164 | 232.8019 | 5.4 | 0.11854 | 237.0703 |  |  |  | 2400 | 2399 | 0.44299 | 0.45178 | 180 | 1.8 | 180
4 | 2019-04-11 | 3.8 | 2403 | 5.67 | 0.1384 | 276.801 | 5.7 | 0.1407 | 281.3965 |  |  |  | 2401 | 2400 | 0.44299 | 0.45178 | 190 | 1.9 | 190
4 | 2019-04-11 01:00 | 3.8 | 2404 | 5.67 | 0.1384 | 276.801 | 5.7 | 0.1407 | 281.3965 |  |  |  | 2402 | 2401 | 0.44299 | 0.45178 | 170 | 1.7 | 170
4 | 2019-04-11 02:00 | 3.2 | 2405 | 4.77 | 0.078679 | 157.3587 | 4.8 | 0.08031 | 160.6201 |  |  |  | 2403 | 2402 | 0.44299 | 0.45178 | 179 | 1.79 | 180
4 | 2019-04-11 03:00 | 3.2 | 2406 | 4.77 | 0.078679 | 157.3587 | 4.8 | 0.08031 | 160.6201 |  |  |  | 2404 | 2403 | 0.44299 | 0.45178 | 169 | 1.69 | 170
4 | 2019-04-11 04:00 | 3.4 | 2407 | 5.07 | 0.096186 | 192.372 | 5.1 | 0.098097 | 196.1944 |  |  |  | 2405 | 2404 | 0.44299 | 0.45178 | 179 | 1.79 | 180
4 | 2019-04-11 05:00 | 3.1 | 2408 | 4.62 | 0.070834 | 141.6686 | 4.65 | 0.072366 | 144.7326 |  |  |  | 2406 | 2405 | 0.44299 | 0.45178 | 179 | 1.79 | 180
4 | 2019-04-11 06:00 | 3.1 | 2409 | 4.62 | 0.070834 | 141.6686 | 4.65 | 0.072366 | 144.7326 |  |  |  | 2407 | 2406 | 0.44299 | 0.45178 | 180 | 1.8 | 180
4 | 2019-04-11 07:00 | 3.2 | 2410 | 4.77 | 0.078679 | 157.3587 | 4.8 | 0.08031 | 160.6201 |  |  |  | 2408 | 2407 | 0.44299 | 0.45178 | 170 | 1.7 | 170
4 | 2019-04-11 08:00 | 4.7 | 2411 | 7.01 | 0.27377 | 547.5454 | 7.05 | 0.27875 | 557.4919 |  |  |  | 2409 | 2408 | 0.44299 | 0.45178 | 180 | 1.8 | 180
4 | 2019-04-11 09:00 | 4.2 | 2412 | 6.27 | 0.19099 | 381.9796 | 6.3 | 0.19402 | 388.0395 |  |  |  | 2410 | 2409 | 0.44299 | 0.45178 | 190 | 1.9 | 190
4 | 2019-04-11 10:00 | 3.6 | 2413 | 5.37 | 0.1164 | 232.8019 | 5.4 | 0.11854 | 237.0703 |  |  |  | 2411 | 2410 | 0.44299 | 0.45178 | 180 | 1.8 | 180
4 | 2019-04-11 11:00 | 4.6 | 2414 | 6.86 | 0.25562 | 511.2464 | 6.9 | 0.26039 | 520.7753 |  |  |  | 2412 | 2411 | 0.44299 | 0.45178 | 190 | 1.9 | 190
4 | 2019-04-11 12:00 | 5.5 | 2415 | 8.21 | 0.44654 | 893.0865 | 8.25 | 0.45309 | 906.1792 |  |  |  | 2413 | 2412 | 0.44299 | 0.45178 | 205 | 2.05 | 210
4 | 2019-04-11 13:00 | 5.7 | 2416 | 8.5 | 0.4949 | 989.7908 | 8.55 | 0.50342 | 1006.8411 |  |  |  | 2414 | 2413 | 0.44299 | 0.45178 | 186 | 1.86 | 190
4 | 2019-04-11 14:00 | 7.7 | 2417 | 11.49 | 0.88556 | 1771.1219 | 11.55 | 0.88923 | 1778.4651 |  |  |  | 2415 | 2414 | 0.44299 | 0.45178 | 186 | 1.86 | 190
4 | 2019-04-11 15:00 | 7.8 | 2418 | 11.64 | 0.89453 | 1789.0508 | 11.7 | 0.89792 | 1795.8428 |  |  |  | 2416 | 2415 | 0.44299 | 0.45178 | 221 | 2.21 | 220
4 | 2019-04-11 16:00 | 6 | 2419 | 8.95 | 0.57275 | 1145.4954 | 9 | 0.58147 | 1162.932 |  |  |  | 2417 | 2416 | 0.44299 | 0.45178 | 215 | 2.15 | 220
4 | 2019-04-11 17:00 | 6 | 2420 | 8.95 | 0.57275 | 1145.4954 | 9 | 0.58147 | 1162.932 |  |  |  | 2418 | 2417 | 0.44299 | 0.45178 | 190 | 1.9 | 190
4 | 2019-04-11 18:00 | 5.8 | 2421 | 8.65 | 0.5206 | 1041.2 | 8.7 | 0.52924 | 1058.485 |  |  |  | 2419 | 2418 | 0.44299 | 0.45178 | 172 | 1.72 | 170
4 | 2019-04-11 19:00 | 7.1 | 2422 | 10.59 | 0.81201 | 1624.0229 | 10.65 | 0.81815 | 1636.3038 |  |  |  | 2420 | 2419 | 0.44299 | 0.45178 | 150 | 1.5 | 150
4 | 2019-04-11 20:00 | 4.9 | 2423 | 7.31 | 0.31244 | 624.8852 | 7.35 | 0.31783 | 635.6688 |  |  |  | 2421 | 2420 | 0.44299 | 0.45178 | 124 | 1.24 | 120
4 | 2019-04-11 21:00 | 5.5 | 2424 | 8.21 | 0.44654 | 893.0865 | 8.25 | 0.45309 | 906.1792 |  |  |  | 2422 | 2421 | 0.44299 | 0.45178 | 111 | 1.11 | 110
4 | 2019-04-11 22:00 | 4.8 | 2425 | 7.16 | 0.29271 | 585.4284 | 7.2 | 0.2979 | 595.7977 |  |  |  | 2423 | 2422 | 0.44299 | 0.45178 | 124 | 1.24 | 120
4 | 2019-04-11 23:00 | 4.1 | 2426 | 6.12 | 0.17637 | 352.7363 | 6.15 | 0.17922 | 358.4356 |  |  |  | 2424 | 2423 | 0.44299 | 0.45178 | 143 | 1.43 | 140
4 | 2019-04-12 | 4.8 | 2427 | 7.16 | 0.29271 | 585.4284 | 7.2 | 0.2979 | 595.7977 |  |  |  | 2425 | 2424 | 0.44299 | 0.45178 | 177 | 1.77 | 180
4 | 2019-04-12 01:00 | 4.9 | 2428 | 7.31 | 0.31244 | 624.8852 | 7.35 | 0.31783 | 635.6688 |  |  |  | 2426 | 2425 | 0.44299 | 0.45178 | 177 | 1.77 | 180
4 | 2019-04-12 02:00 | 4.8 | 2429 | 7.16 | 0.29271 | 585.4284 | 7.2 | 0.2979 | 595.7977 |  |  |  | 2427 | 2426 | 0.44299 | 0.45178 | 169 | 1.69 | 170
4 | 2019-04-12 03:00 | 3.9 | 2430 | 5.82 | 0.15016 | 300.3187 | 5.85 | 0.1526 | 305.2043 |  |  |  | 2428 | 2427 | 0.44299 | 0.45178 | 168 | 1.68 | 170
4 | 2019-04-12 04:00 | 3.9 | 2431 | 5.82 | 0.15016 | 300.3187 | 5.85 | 0.1526 | 305.2043 |  |  |  | 2429 | 2428 | 0.44299 | 0.45178 | 173 | 1.73 | 170
4 | 2019-04-12 05:00 | 3.9 | 2432 | 5.82 | 0.15016 | 300.3187 | 5.85 | 0.1526 | 305.2043 |  |  |  | 2430 | 2429 | 0.44299 | 0.45178 | 174 | 1.74 | 170
4 | 2019-04-12 06:00 | 4.1 | 2433 | 6.12 | 0.17637 | 352.7363 | 6.15 | 0.17922 | 358.4356 |  |  |  | 2431 | 2430 | 0.44299 | 0.45178 | 158 | 1.58 | 160
4 | 2019-04-12 07:00 | 4.6 | 2434 | 6.86 | 0.25562 | 511.2464 | 6.9 | 0.26039 | 520.7753 |  |  |  | 2432 | 2431 | 0.44299 | 0.45178 | 196 | 1.96 | 200
4 | 2019-04-12 08:00 | 5.1 | 2435 | 7.61 | 0.3542 | 708.3941 | 7.65 | 0.35999 | 719.9823 |  |  |  | 2433 | 2432 | 0.44299 | 0.45178 | 172 | 1.72 | 170
4 | 2019-04-12 09:00 | 5.2 | 2436 | 7.76 | 0.3762 | 752.3932 | 7.8 | 0.38219 | 764.3756 |  |  |  | 2434 | 2433 | 0.44299 | 0.45178 | 190 | 1.9 | 190
4 | 2019-04-12 10:00 | 5.8 | 2437 | 8.65 | 0.5206 | 1041.2 | 8.7 | 0.52924 | 1058.485 |  |  |  | 2435 | 2434 | 0.44299 | 0.45178 | 250 | 2.5 | 250
4 | 2019-04-12 11:00 | 5.7 | 2438 | 8.5 | 0.4949 | 989.7908 | 8.55 | 0.50342 | 1006.8411 |  |  |  | 2436 | 2435 | 0.44299 | 0.45178 | 263 | 2.63 | 260
4 | 2019-04-12 12:00 | 7.2 | 2439 | 10.74 | 0.82701 | 1654.0278 | 10.8 | 0.83269 | 1665.382 |  |  |  | 2437 | 2436 | 0.44299 | 0.45178 | 259 | 2.59 | 260
4 | 2019-04-12 13:00 | 8.7 | 2440 | 12.98 | 0.9539 | 1907.8048 | 13.05 | 0.95615 | 1912.2973 |  |  |  | 2438 | 2437 | 0.44299 | 0.45178 | 277 | 2.77 | 280
4 | 2019-04-12 14:00 | 8.1 | 2441 | 12.08 | 0.91744 | 1834.8824 | 12.15 | 0.92074 | 1841.4751 |  |  |  | 2439 | 2438 | 0.44299 | 0.45178 | 301 | 3.01 | 300
4 | 2019-04-12 15:00 | 6.2 | 2442 | 9.25 | 0.62472 | 1249.4473 | 9.3 | 0.63324 | 1266.4711 |  |  |  | 2440 | 2439 | 0.44299 | 0.45178 | 288 | 2.88 | 290
4 | 2019-04-12 16:00 | 6.2 | 2443 | 9.25 | 0.62472 | 1249.4473 | 9.3 | 0.63324 | 1266.4711 |  |  |  | 2441 | 2440 | 0.44299 | 0.45178 | 349 | 3.49 | 350
4 | 2019-04-12 17:00 | 4.2 | 2444 | 6.27 | 0.19099 | 381.9796 | 6.3 | 0.19402 | 388.0395 |  |  |  | 2442 | 2441 | 0.44299 | 0.45178 | 314 | 3.14 | 310
4 | 2019-04-12 18:00 | 6 | 2445 | 8.95 | 0.57275 | 1145.4954 | 9 | 0.58147 | 1162.932 |  |  |  | 2443 | 2442 | 0.41079 | 0.41925 | 358 | 3.58 | 360
4 | 2019-04-12 19:00 | 4.5 | 2446 | 6.71 | 0.23822 | 476.4364 | 6.75 | 0.24279 | 485.5807 |  |  |  | 2444 | 2443 | 0.41079 | 0.41925 | 338 | 3.38 | 340
4 | 2019-04-12 20:00 | 4.3 | 2447 | 6.41 | 0.2054 | 410.7909 | 6.45 | 0.20963 | 419.2543 |  |  |  | 2445 | 2444 | 0.41079 | 0.41925 | 285 | 2.85 | 290
4 | 2019-04-12 21:00 | 4.2 | 2448 | 6.27 | 0.19099 | 381.9796 | 6.3 | 0.19402 | 388.0395 |  |  |  | 2446 | 2445 | 0.41079 | 0.41925 | 341 | 3.41 | 340
4 | 2019-04-12 22:00 | 4.9 | 2449 | 7.31 | 0.31244 | 624.8852 | 7.35 | 0.31783 | 635.6688 |  |  |  | 2447 | 2446 | 0.41079 | 0.41925 | 274 | 2.74 | 270
4 | 2019-04-12 23:00 | 3.4 | 2450 | 5.07 | 0.096186 | 192.372 | 5.1 | 0.098097 | 196.1944 |  |  |  | 2448 | 2447 | 0.41079 | 0.41925 | 250 | 2.5 | 250
4 | 2019-04-13 | 3.8 | 2451 | 5.67 | 0.1384 | 276.801 | 5.7 | 0.1407 | 281.3965 |  |  |  | 2449 | 2448 | 0.41079 | 0.41925 | 248 | 2.48 | 250
4 | 2019-04-13 01:00 | 3.8 | 2452 | 5.67 | 0.1384 | 276.801 | 5.7 | 0.1407 | 281.3965 |  |  |  | 2450 | 2449 | 0.41079 | 0.41925 | 248 | 2.48 | 250
4 | 2019-04-13 02:00 | 3.8 | 2453 | 5.67 | 0.1384 | 276.801 | 5.7 | 0.1407 | 281.3965 |  |  |  | 2451 | 2450 | 0.41079 | 0.41925 | 253 | 2.53 | 250
4 | 2019-04-13 03:00 | 4.4 | 2454 | 6.56 | 0.22149 | 442.9882 | 6.6 | 0.22589 | 451.7818 |  |  |  | 2452 | 2451 | 0.41079 | 0.41925 | 231 | 2.31 | 230
4 | 2019-04-13 04:00 | 3.7 | 2455 | 5.52 | 0.12722 | 254.4333 | 5.55 | 0.12942 | 258.8388 |  |  |  | 2453 | 2452 | 0.41079 | 0.41925 | 190 | 1.9 | 190
4 | 2019-04-13 05:00 | 3.6 | 2456 | 5.37 | 0.1164 | 232.8019 | 5.4 | 0.11854 | 237.0703 |  |  |  | 2454 | 2453 | 0.41079 | 0.41925 | 109 | 1.09 | 110
4 | 2019-04-13 06:00 | 3.7 | 2457 | 5.52 | 0.12722 | 254.4333 | 5.55 | 0.12942 | 258.8388 |  |  |  | 2455 | 2454 | 0.41079 | 0.41925 | 161 | 1.61 | 160
4 | 2019-04-13 07:00 | 4.1 | 2458 | 6.12 | 0.17637 | 352.7363 | 6.15 | 0.17922 | 358.4356 |  |  |  | 2456 | 2455 | 0.41079 | 0.41925 | 111 | 1.11 | 110
4 | 2019-04-13 08:00 | 5.1 | 2459 | 7.61 | 0.3542 | 708.3941 | 7.65 | 0.35999 | 719.9823 |  |  |  | 2457 | 2456 | 0.41079 | 0.41925 | 124 | 1.24 | 120
4 | 2019-04-13 09:00 | 5.3 | 2460 | 7.91 | 0.39893 | 797.864 | 7.95 | 0.40512 | 810.2358 |  |  |  | 2458 | 2457 | 0.41079 | 0.41925 | 140 | 1.4 | 140
4 | 2019-04-13 10:00 | 5.4 | 2461 | 8.06 | 0.42239 | 844.7875 | 8.1 | 0.42877 | 857.5388 |  |  |  | 2459 | 2458 | 0.41079 | 0.41925 | 150 | 1.5 | 150
4 | 2019-04-13 11:00 | 6.8 | 2462 | 10.14 | 0.75987 | 1519.741 | 10.2 | 0.76746 | 1534.9244 |  |  |  | 2460 | 2459 | 0.41079 | 0.41925 | 141 | 1.41 | 140
4 | 2019-04-13 12:00 | 6.8 | 2463 | 10.14 | 0.75987 | 1519.741 | 10.2 | 0.76746 | 1534.9244 |  |  |  | 2461 | 2460 | 0.41079 | 0.41925 | 105 | 1.05 | 110
4 | 2019-04-13 13:00 | 5.7 | 2464 | 8.5 | 0.4949 | 989.7908 | 8.55 | 0.50342 | 1006.8411 |  |  |  | 2462 | 2461 | 0.41079 | 0.41925 | 127 | 1.27 | 130
4 | 2019-04-13 14:00 | 6.2 | 2465 | 9.25 | 0.62472 | 1249.4473 | 9.3 | 0.63324 | 1266.4711 |  |  |  | 2463 | 2462 | 0.41079 | 0.41925 | 87 | 0.87 | 90
4 | 2019-04-13 15:00 | 7 | 2466 | 10.44 | 0.79584 | 1591.6794 | 10.5 | 0.80245 | 1604.8996 |  |  |  | 2464 | 2463 | 0.41079 | 0.41925 | 130 | 1.3 | 130
4 | 2019-04-13 16:00 | 5.8 | 2467 | 8.65 | 0.5206 | 1041.2 | 8.7 | 0.52924 | 1058.485 |  |  |  | 2465 | 2464 | 0.41079 | 0.41925 | 128 | 1.28 | 130
4 | 2019-04-13 17:00 | 6.6 | 2468 | 9.85 | 0.72027 | 1440.5486 | 9.9 | 0.72744 | 1454.8856 |  |  |  | 2466 | 2465 | 0.41079 | 0.41925 | 123 | 1.23 | 120
4 | 2019-04-13 18:00 | 5.1 | 2469 | 7.61 | 0.3542 | 708.3941 | 7.65 | 0.35999 | 719.9823 |  |  |  | 2467 | 2466 | 0.41079 | 0.41925 | 115 | 1.15 | 120
4 | 2019-04-13 19:00 | 4.1 | 2470 | 6.12 | 0.17637 | 352.7363 | 6.15 | 0.17922 | 358.4356 |  |  |  | 2468 | 2467 | 0.41079 | 0.41925 | 122 | 1.22 | 120
4 | 2019-04-13 20:00 | 4 | 2471 | 5.97 | 0.16274 | 325.4869 | 6 | 0.16538 | 330.7627 |  |  |  | 2469 | 2468 | 0.41079 | 0.41925 | 129 | 1.29 | 130
4 | 2019-04-13 21:00 | 3.1 | 2472 | 4.62 | 0.070834 | 141.6686 | 4.65 | 0.072366 | 144.7326 |  |  |  | 2470 | 2469 | 0.41079 | 0.41925 | 65 | 0.65 | 70
4 | 2019-04-13 22:00 | 2.9 | 2473 | 4.33 | 0.056679 | 113.3584 | 4.35 | 0.057627 | 115.2547 |  |  |  | 2471 | 2470 | 0.41079 | 0.41925 | 81 | 0.81 | 80
4 | 2019-04-13 23:00 | 2.8 | 2474 | 4.18 | 0.049643 | 99.286 | 4.2 | 0.050576 | 101.151 |  |  |  | 2472 | 2471 | 0.41079 | 0.41925 | 126 | 1.26 | 130
4 | 2019-04-14 | 3 | 2475 | 4.48 | 0.063877 | 127.7536 | 4.5 | 0.064854 | 129.7082 |  |  |  | 2473 | 2472 | 0.41079 | 0.41925 | 133 | 1.33 | 130
4 | 2019-04-14 01:00 | 2.8 | 2476 | 4.18 | 0.049643 | 99.286 | 4.2 | 0.050576 | 101.151 |  |  |  | 2474 | 2473 | 0.41079 | 0.41925 | 130 | 1.3 | 130
4 | 2019-04-14 02:00 | 1 | 2477 | 1.49 | 6.4683e-05 | 0.12937 | 1.5 | 6.8738e-05 | 0.13748 |  |  |  | 2475 | 2474 | 0.41079 | 0.41925 | 129 | 1.29 | 130
4 | 2019-04-14 03:00 | 2.7 | 2478 | 4.03 | 0.042667 | 85.3333 | 4.05 | 0.043597 | 87.1941 |  |  |  | 2476 | 2475 | 0.41079 | 0.41925 | 160 | 1.6 | 160
4 | 2019-04-14 04:00 | 2 | 2479 | 2.98 | 0.0076819 | 15.3638 | 3 | 0.0080363 | 16.0726 |  |  |  | 2477 | 2476 | 0.41079 | 0.41925 | 105 | 1.05 | 110
4 | 2019-04-14 05:00 | 1.5 | 2480 | 2.24 | 0.0011194 | 2.2387 | 2.25 | 0.0011488 | 2.2976 |  |  |  | 2478 | 2477 | 0.41079 | 0.41925 | 197 | 1.97 | 200
4 | 2019-04-14 06:00 | 1.1 | 2481 | 1.64 | 0.00014468 | 0.28937 | 1.65 | 0.00015161 | 0.30323 |  |  |  | 2479 | 2478 | 0.41079 | 0.41925 | 254 | 2.54 | 250
4 | 2019-04-14 07:00 | 2.3 | 2482 | 3.43 | 0.017964 | 35.9285 | 3.45 | 0.018521 | 37.0424 |  |  |  | 2480 | 2479 | 0.41079 | 0.41925 | 263 | 2.63 | 260
4 | 2019-04-14 08:00 | 3.9 | 2483 | 5.82 | 0.15016 | 300.3187 | 5.85 | 0.1526 | 305.2043 |  |  |  | 2481 | 2480 | 0.41079 | 0.41925 | 245 | 2.45 | 250
4 | 2019-04-14 09:00 | 7.1 | 2484 | 10.59 | 0.81201 | 1624.0229 | 10.65 | 0.81815 | 1636.3038 |  |  |  | 2482 | 2481 | 0.41079 | 0.41925 | 238 | 2.38 | 240
4 | 2019-04-14 10:00 | 4.3 | 2485 | 6.41 | 0.2054 | 410.7909 | 6.45 | 0.20963 | 419.2543 |  |  |  | 2483 | 2482 | 0.41079 | 0.41925 | 255 | 2.55 | 260
4 | 2019-04-14 11:00 | 2.8 | 2486 | 4.18 | 0.049643 | 99.286 | 4.2 | 0.050576 | 101.151 |  |  |  | 2484 | 2483 | 0.41079 | 0.41925 | 275 | 2.75 | 280
4 | 2019-04-14 12:00 | 5.3 | 2487 | 7.91 | 0.39893 | 797.864 | 7.95 | 0.40512 | 810.2358 |  |  |  | 2485 | 2484 | 0.41079 | 0.41925 | 280 | 2.8 | 280
4 | 2019-04-14 13:00 | 4.7 | 2488 | 7.01 | 0.27377 | 547.5454 | 7.05 | 0.27875 | 557.4919 |  |  |  | 2486 | 2485 | 0.41079 | 0.41925 | 261 | 2.61 | 260
4 | 2019-04-14 14:00 | 5.3 | 2489 | 7.91 | 0.39893 | 797.864 | 7.95 | 0.40512 | 810.2358 |  |  |  | 2487 | 2486 | 0.41079 | 0.41925 | 281 | 2.81 | 280
4 | 2019-04-14 15:00 | 3.8 | 2490 | 5.67 | 0.1384 | 276.801 | 5.7 | 0.1407 | 281.3965 |  |  |  | 2488 | 2487 | 0.41079 | 0.41925 | 287 | 2.87 | 290
4 | 2019-04-14 16:00 | 3.7 | 2491 | 5.52 | 0.12722 | 254.4333 | 5.55 | 0.12942 | 258.8388 |  |  |  | 2489 | 2488 | 0.41079 | 0.41925 | 269 | 2.69 | 270
4 | 2019-04-14 17:00 | 4 | 2492 | 5.97 | 0.16274 | 325.4869 | 6 | 0.16538 | 330.7627 |  |  |  | 2490 | 2489 | 0.41079 | 0.41925 | 285 | 2.85 | 290
4 | 2019-04-14 18:00 | 2.3 | 2493 | 3.43 | 0.017964 | 35.9285 | 3.45 | 0.018521 | 37.0424 |  |  |  | 2491 | 2490 | 0.41079 | 0.41925 | 304 | 3.04 | 300
4 | 2019-04-14 19:00 | 3.1 | 2494 | 4.62 | 0.070834 | 141.6686 | 4.65 | 0.072366 | 144.7326 |  |  |  | 2492 | 2491 | 0.41079 | 0.41925 | 346 | 3.46 | 350
4 | 2019-04-14 20:00 | 3.4 | 2495 | 5.07 | 0.096186 | 192.372 | 5.1 | 0.098097 | 196.1944 |  |  |  | 2493 | 2492 | 0.41079 | 0.41925 | 260 | 2.6 | 260
4 | 2019-04-14 21:00 | 4.1 | 2496 | 6.12 | 0.17637 | 352.7363 | 6.15 | 0.17922 | 358.4356 |  |  |  | 2494 | 2493 | 0.41079 | 0.41925 | 284 | 2.84 | 280
4 | 2019-04-14 22:00 | 3.4 | 2497 | 5.07 | 0.096186 | 192.372 | 5.1 | 0.098097 | 196.1944 |  |  |  | 2495 | 2494 | 0.41079 | 0.41925 | 315 | 3.15 | 320
4 | 2019-04-14 23:00 | 4.1 | 2498 | 6.12 | 0.17637 | 352.7363 | 6.15 | 0.17922 | 358.4356 |  |  |  | 2496 | 2495 | 0.41079 | 0.41925 | 327 | 3.27 | 330
4 | 2019-04-15 | 5.3 | 2499 | 7.91 | 0.39893 | 797.864 | 7.95 | 0.40512 | 810.2358 |  |  |  | 2497 | 2496 | 0.41079 | 0.41925 | 359 | 3.59 | 360
4 | 2019-04-15 01:00 | 6 | 2500 | 8.95 | 0.57275 | 1145.4954 | 9 | 0.58147 | 1162.932 |  |  |  | 2498 | 2497 | 0.41079 | 0.41925 | 55 | 0.55 | 60
4 | 2019-04-15 02:00 | 4.5 | 2501 | 6.71 | 0.23822 | 476.4364 | 6.75 | 0.24279 | 485.5807 |  |  |  | 2499 | 2498 | 0.41079 | 0.41925 | 53 | 0.53 | 50
4 | 2019-04-15 03:00 | 5.8 | 2502 | 8.65 | 0.5206 | 1041.2 | 8.7 | 0.52924 | 1058.485 |  |  |  | 2500 | 2499 | 0.41079 | 0.41925 | 31 | 0.31 | 30
4 | 2019-04-15 04:00 | 6.1 | 2503 | 9.1 | 0.59887 | 1197.7333 | 9.15 | 0.60753 | 1215.0574 |  |  |  | 2501 | 2500 | 0.41079 | 0.41925 | 63 | 0.63 | 60
4 | 2019-04-15 05:00 | 6.6 | 2504 | 9.85 | 0.72027 | 1440.5486 | 9.9 | 0.72744 | 1454.8856 |  |  |  | 2502 | 2501 | 0.41079 | 0.41925 | 94 | 0.94 | 90
4 | 2019-04-15 06:00 | 8.8 | 2505 | 13.13 | 0.95862 | 1917.2316 | 13.2 | 0.96072 | 1921.4385 |  |  |  | 2503 | 2502 | 0.41079 | 0.41925 | 143 | 1.43 | 140
4 | 2019-04-15 07:00 | 7.4 | 2506 | 11.04 | 0.85357 | 1707.1455 | 11.1 | 0.85835 | 1716.6911 |  |  |  | 2504 | 2503 | 0.41079 | 0.41925 | 115 | 1.15 | 120
4 | 2019-04-15 08:00 | 7 | 2507 | 10.44 | 0.79584 | 1591.6794 | 10.5 | 0.80245 | 1604.8996 |  |  |  | 2505 | 2504 | 0.41079 | 0.41925 | 113 | 1.13 | 110
4 | 2019-04-15 09:00 | 5.2 | 2508 | 7.76 | 0.3762 | 752.3932 | 7.8 | 0.38219 | 764.3756 |  |  |  | 2506 | 2505 | 0.41079 | 0.41925 | 84 | 0.84 | 80
4 | 2019-04-15 10:00 | 4.4 | 2509 | 6.56 | 0.22149 | 442.9882 | 6.6 | 0.22589 | 451.7818 |  |  |  | 2507 | 2506 | 0.41079 | 0.41925 | 51 | 0.51 | 50
4 | 2019-04-15 11:00 | 3 | 2510 | 4.48 | 0.063877 | 127.7536 | 4.5 | 0.064854 | 129.7082 |  |  |  | 2508 | 2507 | 0.41079 | 0.41925 | 51 | 0.51 | 50
4 | 2019-04-15 12:00 | 3.4 | 2511 | 5.07 | 0.096186 | 192.372 | 5.1 | 0.098097 | 196.1944 |  |  |  | 2509 | 2508 | 0.41079 | 0.41925 | 70 | 0.7 | 70
4 | 2019-04-15 13:00 | 3.3 | 2512 | 4.92 | 0.08708 | 174.1599 | 4.95 | 0.08884 | 177.6808 |  |  |  | 2510 | 2509 | 0.41079 | 0.41925 | 38 | 0.38 | 40
4 | 2019-04-15 14:00 | 2.8 | 2513 | 4.18 | 0.049643 | 99.286 | 4.2 | 0.050576 | 101.151 |  |  |  | 2511 | 2510 | 0.41079 | 0.41925 | 82 | 0.82 | 80
4 | 2019-04-15 15:00 | 3.7 | 2514 | 5.52 | 0.12722 | 254.4333 | 5.55 | 0.12942 | 258.8388 |  |  |  | 2512 | 2511 | 0.41079 | 0.41925 | 81 | 0.81 | 80
4 | 2019-04-15 16:00 | 2.6 | 2515 | 3.88 | 0.035689 | 71.3786 | 3.9 | 0.036614 | 73.2279 |  |  |  | 2513 | 2512 | 0.41079 | 0.41925 | 143 | 1.43 | 140
4 | 2019-04-15 17:00 | 1.6 | 2516 | 2.39 | 0.0016182 | 3.2364 | 2.4 | 0.0016561 | 3.3121 |  |  |  | 2514 | 2513 | 0.41079 | 0.41925 | 191 | 1.91 | 190
4 | 2019-04-15 18:00 | 1.1 | 2517 | 1.64 | 0.00014468 | 0.28937 | 1.65 | 0.00015161 | 0.30323 |  |  |  | 2515 | 2514 | 0.41079 | 0.41925 | 303 | 3.03 | 300
4 | 2019-04-15 19:00 | 1.7 | 2518 | 2.54 | 0.0023518 | 4.7035 | 2.55 | 0.0024279 | 4.8559 |  |  |  | 2516 | 2515 | 0.41079 | 0.41925 | 78 | 0.78 | 80
4 | 2019-04-15 20:00 | 2.4 | 2519 | 3.58 | 0.022829 | 45.6585 | 3.6 | 0.023596 | 47.1929 |  |  |  | 2517 | 2516 | 0.41079 | 0.41925 | 70 | 0.7 | 70
4 | 2019-04-15 21:00 | 3 | 2520 | 4.48 | 0.063877 | 127.7536 | 4.5 | 0.064854 | 129.7082 |  |  |  | 2518 | 2517 | 0.41079 | 0.41925 | 59 | 0.59 | 60
4 | 2019-04-15 22:00 | 3 | 2521 | 4.48 | 0.063877 | 127.7536 | 4.5 | 0.064854 | 129.7082 |  |  |  | 2519 | 2518 | 0.41079 | 0.41925 | 50 | 0.5 | 50
4 | 2019-04-15 23:00 | 2.4 | 2522 | 3.58 | 0.022829 | 45.6585 | 3.6 | 0.023596 | 47.1929 |  |  |  | 2520 | 2519 | 0.41079 | 0.41925 | 51 | 0.51 | 50
4 | 2019-04-16 | 3.2 | 2523 | 4.77 | 0.078679 | 157.3587 | 4.8 | 0.08031 | 160.6201 |  |  |  | 2521 | 2520 | 0.41079 | 0.41925 | 51 | 0.51 | 50
4 | 2019-04-16 01:00 | 3.1 | 2524 | 4.62 | 0.070834 | 141.6686 | 4.65 | 0.072366 | 144.7326 |  |  |  | 2522 | 2521 | 0.41079 | 0.41925 | 40 | 0.4 | 40
4 | 2019-04-16 02:00 | 3.2 | 2525 | 4.77 | 0.078679 | 157.3587 | 4.8 | 0.08031 | 160.6201 |  |  |  | 2523 | 2522 | 0.41079 | 0.41925 | 50 | 0.5 | 50
4 | 2019-04-16 03:00 | 3.2 | 2526 | 4.77 | 0.078679 | 157.3587 | 4.8 | 0.08031 | 160.6201 |  |  |  | 2524 | 2523 | 0.41079 | 0.41925 | 53 | 0.53 | 50
4 | 2019-04-16 04:00 | 3.3 | 2527 | 4.92 | 0.08708 | 174.1599 | 4.95 | 0.08884 | 177.6808 |  |  |  | 2525 | 2524 | 0.41079 | 0.41925 | 53 | 0.53 | 50
4 | 2019-04-16 05:00 | 2.7 | 2528 | 4.03 | 0.042667 | 85.3333 | 4.05 | 0.043597 | 87.1941 |  |  |  | 2526 | 2525 | 0.41079 | 0.41925 | 51 | 0.51 | 50
4 | 2019-04-16 06:00 | 2.1 | 2529 | 3.13 | 0.010589 | 21.1787 | 3.15 | 0.011019 | 22.038 |  |  |  | 2527 | 2526 | 0.41079 | 0.41925 | 29 | 0.29 | 30
4 | 2019-04-16 07:00 | 2.3 | 2530 | 3.43 | 0.017964 | 35.9285 | 3.45 | 0.018521 | 37.0424 |  |  |  | 2528 | 2527 | 0.41079 | 0.41925 | 51 | 0.51 | 50
4 | 2019-04-16 08:00 | 3 | 2531 | 4.48 | 0.063877 | 127.7536 | 4.5 | 0.064854 | 129.7082 |  |  |  | 2529 | 2528 | 0.41079 | 0.41925 | 21 | 0.21 | 20
4 | 2019-04-16 09:00 | 1.9 | 2532 | 2.83 | 0.0053997 | 10.7993 | 2.85 | 0.0056714 | 11.3429 |  |  |  | 2530 | 2529 | 0.41079 | 0.41925 | 20 | 0.2 | 20
4 | 2019-04-16 10:00 | 3.3 | 2533 | 4.92 | 0.08708 | 174.1599 | 4.95 | 0.08884 | 177.6808 |  |  |  | 2531 | 2530 | 0.41079 | 0.41925 | 30 | 0.3 | 30
4 | 2019-04-16 11:00 | 1.1 | 2534 | 1.64 | 0.00014468 | 0.28937 | 1.65 | 0.00015161 | 0.30323 |  |  |  | 2532 | 2531 | 0.41079 | 0.41925 | 360 | 3.6 | 360
4 | 2019-04-16 12:00 | 2.5 | 2535 | 3.73 | 0.028952 | 57.9032 | 3.75 | 0.029823 | 59.6453 |  |  |  | 2533 | 2532 | 0.41079 | 0.41925 | 30 | 0.3 | 30
4 | 2019-04-16 13:00 | 1.8 | 2536 | 2.69 | 0.0037151 | 7.4303 | 2.7 | 0.0038226 | 7.6451 |  |  |  | 2534 | 2533 | 0.41079 | 0.41925 | 40 | 0.4 | 40
4 | 2019-04-16 14:00 | 1.7 | 2537 | 2.54 | 0.0023518 | 4.7035 | 2.55 | 0.0024279 | 4.8559 |  |  |  | 2535 | 2534 | 0.41079 | 0.41925 | 20 | 0.2 | 20
4 | 2019-04-16 15:00 | 2.5 | 2538 | 3.73 | 0.028952 | 57.9032 | 3.75 | 0.029823 | 59.6453 |  |  |  | 2536 | 2535 | 0.41079 | 0.41925 | 32 | 0.32 | 30
4 | 2019-04-16 16:00 | 3.3 | 2539 | 4.92 | 0.08708 | 174.1599 | 4.95 | 0.08884 | 177.6808 |  |  |  | 2537 | 2536 | 0.41079 | 0.41925 | 22 | 0.22 | 20
4 | 2019-04-16 17:00 | 3.4 | 2540 | 5.07 | 0.096186 | 192.372 | 5.1 | 0.098097 | 196.1944 |  |  |  | 2538 | 2537 | 0.41079 | 0.41925 | 26 | 0.26 | 30
4 | 2019-04-16 18:00 | 3.9 | 2541 | 5.82 | 0.15016 | 300.3187 | 5.85 | 0.1526 | 305.2043 |  |  |  | 2539 | 2538 | 0.41079 | 0.41925 | 30 | 0.3 | 30
4 | 2019-04-16 19:00 | 3.2 | 2542 | 4.77 | 0.078679 | 157.3587 | 4.8 | 0.08031 | 160.6201 |  |  |  | 2540 | 2539 | 0.41079 | 0.41925 | 10 | 0.1 | 10
4 | 2019-04-16 20:00 | 1.7 | 2543 | 2.54 | 0.0023518 | 4.7035 | 2.55 | 0.0024279 | 4.8559 |  |  |  | 2541 | 2540 | 0.41079 | 0.41925 | 11 | 0.11 | 10
4 | 2019-04-16 21:00 | 1.6 | 2544 | 2.39 | 0.0016182 | 3.2364 | 2.4 | 0.0016561 | 3.3121 |  |  |  | 2542 | 2541 | 0.41079 | 0.41925 | 0 | 0 | 0
4 | 2019-04-16 22:00 | 2.3 | 2545 | 3.43 | 0.017964 | 35.9285 | 3.45 | 0.018521 | 37.0424 |  |  |  | 2543 | 2542 | 0.41079 | 0.41925 | 359 | 3.59 | 360
4 | 2019-04-16 23:00 | 2.3 | 2546 | 3.43 | 0.017964 | 35.9285 | 3.45 | 0.018521 | 37.0424 |  |  |  | 2544 | 2543 | 0.41079 | 0.41925 | 360 | 3.6 | 360
4 | 2019-04-17 | 2.8 | 2547 | 4.18 | 0.049643 | 99.286 | 4.2 | 0.050576 | 101.151 |  |  |  | 2545 | 2544 | 0.41079 | 0.41925 | 360 | 3.6 | 360
4 | 2019-04-17 01:00 | 3.5 | 2548 | 5.22 | 0.10601 | 212.0145 | 5.25 | 0.10805 | 216.0901 |  |  |  | 2546 | 2545 | 0.41079 | 0.41925 | 350 | 3.5 | 350
4 | 2019-04-17 02:00 | 4.5 | 2549 | 6.71 | 0.23822 | 476.4364 | 6.75 | 0.24279 | 485.5807 |  |  |  | 2547 | 2546 | 0.41079 | 0.41925 | 350 | 3.5 | 350
4 | 2019-04-17 03:00 | 3.8 | 2550 | 5.67 | 0.1384 | 276.801 | 5.7 | 0.1407 | 281.3965 |  |  |  | 2548 | 2547 | 0.41079 | 0.41925 | 328 | 3.28 | 330
4 | 2019-04-17 04:00 | 4.5 | 2551 | 6.71 | 0.23822 | 476.4364 | 6.75 | 0.24279 | 485.5807 |  |  |  | 2549 | 2548 | 0.41079 | 0.41925 | 319 | 3.19 | 320
4 | 2019-04-17 05:00 | 5.2 | 2552 | 7.76 | 0.3762 | 752.3932 | 7.8 | 0.38219 | 764.3756 |  |  |  | 2550 | 2549 | 0.41079 | 0.41925 | 332 | 3.32 | 330
4 | 2019-04-17 06:00 | 5.1 | 2553 | 7.61 | 0.3542 | 708.3941 | 7.65 | 0.35999 | 719.9823 |  |  |  | 2551 | 2550 | 0.41079 | 0.41925 | 339 | 3.39 | 340
4 | 2019-04-17 07:00 | 5.2 | 2554 | 7.76 | 0.3762 | 752.3932 | 7.8 | 0.38219 | 764.3756 |  |  |  | 2552 | 2551 | 0.41079 | 0.41925 | 318 | 3.18 | 320
4 | 2019-04-17 08:00 | 4.7 | 2555 | 7.01 | 0.27377 | 547.5454 | 7.05 | 0.27875 | 557.4919 |  |  |  | 2553 | 2552 | 0.41079 | 0.41925 | 342 | 3.42 | 340
4 | 2019-04-17 09:00 | 5 | 2556 | 7.46 | 0.33294 | 665.8841 | 7.5 | 0.33854 | 677.0735 |  |  |  | 2554 | 2553 | 0.41079 | 0.41925 | 320 | 3.2 | 320
4 | 2019-04-17 10:00 | 5 | 2557 | 7.46 | 0.33294 | 665.8841 | 7.5 | 0.33854 | 677.0735 |  |  |  | 2555 | 2554 | 0.41079 | 0.41925 | 308 | 3.08 | 310
4 | 2019-04-17 11:00 | 5.7 | 2558 | 8.5 | 0.4949 | 989.7908 | 8.55 | 0.50342 | 1006.8411 |  |  |  | 2556 | 2555 | 0.41079 | 0.41925 | 339 | 3.39 | 340
4 | 2019-04-17 12:00 | 7.1 | 2559 | 10.59 | 0.81201 | 1624.0229 | 10.65 | 0.81815 | 1636.3038 |  |  |  | 2557 | 2556 | 0.41079 | 0.41925 | 322 | 3.22 | 320
4 | 2019-04-17 13:00 | 4.9 | 2560 | 7.31 | 0.31244 | 624.8852 | 7.35 | 0.31783 | 635.6688 |  |  |  | 2558 | 2557 | 0.41079 | 0.41925 | 314 | 3.14 | 310
4 | 2019-04-17 14:00 | 4.7 | 2561 | 7.01 | 0.27377 | 547.5454 | 7.05 | 0.27875 | 557.4919 |  |  |  | 2559 | 2558 | 0.41079 | 0.41925 | 297 | 2.97 | 300
4 | 2019-04-17 15:00 | 5.5 | 2562 | 8.21 | 0.44654 | 893.0865 | 8.25 | 0.45309 | 906.1792 |  |  |  | 2560 | 2559 | 0.41079 | 0.41925 | 319 | 3.19 | 320
4 | 2019-04-17 16:00 | 4.6 | 2563 | 6.86 | 0.25562 | 511.2464 | 6.9 | 0.26039 | 520.7753 |  |  |  | 2561 | 2560 | 0.41079 | 0.41925 | 330 | 3.3 | 330
4 | 2019-04-17 17:00 | 3.8 | 2564 | 5.67 | 0.1384 | 276.801 | 5.7 | 0.1407 | 281.3965 |  |  |  | 2562 | 2561 | 0.41079 | 0.41925 | 326 | 3.26 | 330
4 | 2019-04-17 18:00 | 3.9 | 2565 | 5.82 | 0.15016 | 300.3187 | 5.85 | 0.1526 | 305.2043 |  |  |  | 2563 | 2562 | 0.41079 | 0.41925 | 288 | 2.88 | 290
4 | 2019-04-17 19:00 | 5.2 | 2566 | 7.76 | 0.3762 | 752.3932 | 7.8 | 0.38219 | 764.3756 |  |  |  | 2564 | 2563 | 0.41079 | 0.41925 | 304 | 3.04 | 300
4 | 2019-04-17 20:00 | 5.7 | 2567 | 8.5 | 0.4949 | 989.7908 | 8.55 | 0.50342 | 1006.8411 |  |  |  | 2565 | 2564 | 0.41079 | 0.41925 | 302 | 3.02 | 300
4 | 2019-04-17 21:00 | 4.8 | 2568 | 7.16 | 0.29271 | 585.4284 | 7.2 | 0.2979 | 595.7977 |  |  |  | 2566 | 2565 | 0.41079 | 0.41925 | 289 | 2.89 | 290
4 | 2019-04-17 22:00 | 4.7 | 2569 | 7.01 | 0.27377 | 547.5454 | 7.05 | 0.27875 | 557.4919 |  |  |  | 2567 | 2566 | 0.41079 | 0.41925 | 273 | 2.73 | 270
4 | 2019-04-17 23:00 | 4.1 | 2570 | 6.12 | 0.17637 | 352.7363 | 6.15 | 0.17922 | 358.4356 |  |  |  | 2568 | 2567 | 0.41079 | 0.41925 | 262 | 2.62 | 260
4 | 2019-04-18 | 3.9 | 2571 | 5.82 | 0.15016 | 300.3187 | 5.85 | 0.1526 | 305.2043 |  |  |  | 2569 | 2568 | 0.41079 | 0.41925 | 268 | 2.68 | 270
4 | 2019-04-18 01:00 | 4.7 | 2572 | 7.01 | 0.27377 | 547.5454 | 7.05 | 0.27875 | 557.4919 |  |  |  | 2570 | 2569 | 0.41079 | 0.41925 | 275 | 2.75 | 280
4 | 2019-04-18 02:00 | 6.1 | 2573 | 9.1 | 0.59887 | 1197.7333 | 9.15 | 0.60753 | 1215.0574 |  |  |  | 2571 | 2570 | 0.41079 | 0.41925 | 256 | 2.56 | 260
4 | 2019-04-18 03:00 | 6.2 | 2574 | 9.25 | 0.62472 | 1249.4473 | 9.3 | 0.63324 | 1266.4711 |  |  |  | 2572 | 2571 | 0.41079 | 0.41925 | 240 | 2.4 | 240
4 | 2019-04-18 04:00 | 6.4 | 2575 | 9.55 | 0.67452 | 1349.0391 | 9.6 | 0.68246 | 1364.9111 |  |  |  | 2573 | 2572 | 0.41079 | 0.41925 | 249 | 2.49 | 250
4 | 2019-04-18 05:00 | 6.6 | 2576 | 9.85 | 0.72027 | 1440.5486 | 9.9 | 0.72744 | 1454.8856 |  |  |  | 2574 | 2573 | 0.41079 | 0.41925 | 239 | 2.39 | 240
4 | 2019-04-18 06:00 | 5.8 | 2577 | 8.65 | 0.5206 | 1041.2 | 8.7 | 0.52924 | 1058.485 |  |  |  | 2575 | 2574 | 0.41079 | 0.41925 | 250 | 2.5 | 250
4 | 2019-04-18 07:00 | 6.8 | 2578 | 10.14 | 0.75987 | 1519.741 | 10.2 | 0.76746 | 1534.9244 |  |  |  | 2576 | 2575 | 0.41079 | 0.41925 | 248 | 2.48 | 250
4 | 2019-04-18 08:00 | 7.6 | 2579 | 11.34 | 0.87582 | 1751.6336 | 11.4 | 0.87982 | 1759.6437 |  |  |  | 2577 | 2576 | 0.41079 | 0.41925 | 238 | 2.38 | 240
4 | 2019-04-18 09:00 | 8.2 | 2580 | 12.23 | 0.92441 | 1848.8173 | 12.3 | 0.92754 | 1855.0742 |  |  |  | 2578 | 2577 | 0.41079 | 0.41925 | 263 | 2.63 | 260
4 | 2019-04-18 10:00 | 6.9 | 2581 | 10.29 | 0.77847 | 1556.9453 | 10.35 | 0.78557 | 1571.1308 |  |  |  | 2579 | 2578 | 0.41079 | 0.41925 | 262 | 2.62 | 260
4 | 2019-04-18 11:00 | 8.5 | 2582 | 12.68 | 0.94317 | 1886.3382 | 12.75 | 0.9458 | 1891.6015 |  |  |  | 2580 | 2579 | 0.41079 | 0.41925 | 220 | 2.2 | 220
4 | 2019-04-18 12:00 | 8.7 | 2583 | 12.98 | 0.9539 | 1907.8048 | 13.05 | 0.95615 | 1912.2973 |  |  |  | 2581 | 2580 | 0.41079 | 0.41925 | 311 | 3.11 | 310
4 | 2019-04-18 13:00 | 8.5 | 2584 | 12.68 | 0.94317 | 1886.3382 | 12.75 | 0.9458 | 1891.6015 |  |  |  | 2582 | 2581 | 0.41079 | 0.41925 | 246 | 2.46 | 250
4 | 2019-04-18 14:00 | 7.1 | 2585 | 10.59 | 0.81201 | 1624.0229 | 10.65 | 0.81815 | 1636.3038 |  |  |  | 2583 | 2582 | 0.41079 | 0.41925 | 238 | 2.38 | 240
4 | 2019-04-18 15:00 | 7.1 | 2586 | 10.59 | 0.81201 | 1624.0229 | 10.65 | 0.81815 | 1636.3038 |  |  |  | 2584 | 2583 | 0.41079 | 0.41925 | 254 | 2.54 | 250
4 | 2019-04-18 16:00 | 7 | 2587 | 10.44 | 0.79584 | 1591.6794 | 10.5 | 0.80245 | 1604.8996 |  |  |  | 2585 | 2584 | 0.41079 | 0.41925 | 98 | 0.98 | 100
4 | 2019-04-18 17:00 | 6.5 | 2588 | 9.7 | 0.69797 | 1395.9304 | 9.75 | 0.70553 | 1411.0645 |  |  |  | 2586 | 2585 | 0.41079 | 0.41925 | 189 | 1.89 | 190
4 | 2019-04-18 18:00 | 6.2 | 2589 | 9.25 | 0.62472 | 1249.4473 | 9.3 | 0.63324 | 1266.4711 |  |  |  | 2587 | 2586 | 0.41079 | 0.41925 | 164 | 1.64 | 160
4 | 2019-04-18 19:00 | 5.4 | 2590 | 8.06 | 0.42239 | 844.7875 | 8.1 | 0.42877 | 857.5388 |  |  |  | 2588 | 2587 | 0.41079 | 0.41925 | 127 | 1.27 | 130
4 | 2019-04-18 20:00 | 6 | 2591 | 8.95 | 0.57275 | 1145.4954 | 9 | 0.58147 | 1162.932 |  |  |  | 2589 | 2588 | 0.41079 | 0.41925 | 122 | 1.22 | 120
4 | 2019-04-18 21:00 | 5.2 | 2592 | 7.76 | 0.3762 | 752.3932 | 7.8 | 0.38219 | 764.3756 |  |  |  | 2590 | 2589 | 0.41079 | 0.41925 | 117 | 1.17 | 120
4 | 2019-04-18 22:00 | 5.2 | 2593 | 7.76 | 0.3762 | 752.3932 | 7.8 | 0.38219 | 764.3756 |  |  |  | 2591 | 2590 | 0.41079 | 0.41925 | 119 | 1.19 | 120
4 | 2019-04-18 23:00 | 4.4 | 2594 | 6.56 | 0.22149 | 442.9882 | 6.6 | 0.22589 | 451.7818 |  |  |  | 2592 | 2591 | 0.41079 | 0.41925 | 137 | 1.37 | 140
4 | 2019-04-19 | 3.9 | 2595 | 5.82 | 0.15016 | 300.3187 | 5.85 | 0.1526 | 305.2043 |  |  |  | 2593 | 2592 | 0.41079 | 0.41925 | 151 | 1.51 | 150
4 | 2019-04-19 01:00 | 4.2 | 2596 | 6.27 | 0.19099 | 381.9796 | 6.3 | 0.19402 | 388.0395 |  |  |  | 2594 | 2593 | 0.38198 | 0.38804 | 133 | 1.33 | 130
4 | 2019-04-19 02:00 | 4.2 | 2597 | 6.27 | 0.19099 | 381.9796 | 6.3 | 0.19402 | 388.0395 |  |  |  | 2595 | 2594 | 0.38198 | 0.38804 | 148 | 1.48 | 150
4 | 2019-04-19 03:00 | 4 | 2598 | 5.97 | 0.16274 | 325.4869 | 6 | 0.16538 | 330.7627 |  |  |  | 2596 | 2595 | 0.38198 | 0.38804 | 146 | 1.46 | 150
4 | 2019-04-19 04:00 | 4.9 | 2599 | 7.31 | 0.31244 | 624.8852 | 7.35 | 0.31783 | 635.6688 |  |  |  | 2597 | 2596 | 0.38198 | 0.38804 | 147 | 1.47 | 150
4 | 2019-04-19 05:00 | 4.1 | 2600 | 6.12 | 0.17637 | 352.7363 | 6.15 | 0.17922 | 358.4356 |  |  |  | 2598 | 2597 | 0.38198 | 0.38804 | 138 | 1.38 | 140
4 | 2019-04-19 06:00 | 3.4 | 2601 | 5.07 | 0.096186 | 192.372 | 5.1 | 0.098097 | 196.1944 |  |  |  | 2599 | 2598 | 0.38198 | 0.38804 | 149 | 1.49 | 150
4 | 2019-04-19 07:00 | 3.5 | 2602 | 5.22 | 0.10601 | 212.0145 | 5.25 | 0.10805 | 216.0901 |  |  |  | 2600 | 2599 | 0.38198 | 0.38804 | 146 | 1.46 | 150
4 | 2019-04-19 08:00 | 4.4 | 2603 | 6.56 | 0.22149 | 442.9882 | 6.6 | 0.22589 | 451.7818 |  |  |  | 2601 | 2600 | 0.38198 | 0.38804 | 146 | 1.46 | 150
4 | 2019-04-19 09:00 | 3.1 | 2604 | 4.62 | 0.070834 | 141.6686 | 4.65 | 0.072366 | 144.7326 |  |  |  | 2602 | 2601 | 0.38198 | 0.38804 | 177 | 1.77 | 180
4 | 2019-04-19 10:00 | 3.9 | 2605 | 5.82 | 0.15016 | 300.3187 | 5.85 | 0.1526 | 305.2043 |  |  |  | 2603 | 2602 | 0.38198 | 0.38804 | 183 | 1.83 | 180
4 | 2019-04-19 11:00 | 4.5 | 2606 | 6.71 | 0.23822 | 476.4364 | 6.75 | 0.24279 | 485.5807 |  |  |  | 2604 | 2603 | 0.38198 | 0.38804 | 144 | 1.44 | 140
4 | 2019-04-19 12:00 | 5.2 | 2607 | 7.76 | 0.3762 | 752.3932 | 7.8 | 0.38219 | 764.3756 |  |  |  | 2605 | 2604 | 0.38198 | 0.38804 | 141 | 1.41 | 140
4 | 2019-04-19 13:00 | 1.9 | 2608 | 2.83 | 0.0053997 | 10.7993 | 2.85 | 0.0056714 | 11.3429 |  |  |  | 2606 | 2605 | 0.38198 | 0.38804 | 133 | 1.33 | 130
4 | 2019-04-19 14:00 | 4.3 | 2609 | 6.41 | 0.2054 | 410.7909 | 6.45 | 0.20963 | 419.2543 |  |  |  | 2607 | 2606 | 0.38198 | 0.38804 | 185 | 1.85 | 190
4 | 2019-04-19 15:00 | 2.9 | 2610 | 4.33 | 0.056679 | 113.3584 | 4.35 | 0.057627 | 115.2547 |  |  |  | 2608 | 2607 | 0.38198 | 0.38804 | 172 | 1.72 | 170
4 | 2019-04-19 16:00 | 2.7 | 2611 | 4.03 | 0.042667 | 85.3333 | 4.05 | 0.043597 | 87.1941 |  |  |  | 2609 | 2608 | 0.38198 | 0.38804 | 146 | 1.46 | 150
4 | 2019-04-19 17:00 | 3.3 | 2612 | 4.92 | 0.08708 | 174.1599 | 4.95 | 0.08884 | 177.6808 |  |  |  | 2610 | 2609 | 0.38198 | 0.38804 | 127 | 1.27 | 130
4 | 2019-04-19 18:00 | 2.4 | 2613 | 3.58 | 0.022829 | 45.6585 | 3.6 | 0.023596 | 47.1929 |  |  |  | 2611 | 2610 | 0.38198 | 0.38804 | 133 | 1.33 | 130
4 | 2019-04-19 19:00 | 1.5 | 2614 | 2.24 | 0.0011194 | 2.2387 | 2.25 | 0.0011488 | 2.2976 |  |  |  | 2612 | 2611 | 0.38198 | 0.38804 | 108 | 1.08 | 110
4 | 2019-04-19 20:00 | 1.5 | 2615 | 2.24 | 0.0011194 | 2.2387 | 2.25 | 0.0011488 | 2.2976 |  |  |  | 2613 | 2612 | 0.38198 | 0.38804 | 110 | 1.1 | 110
4 | 2019-04-19 21:00 | 0.7 | 2616 | 1.04 | 0 | 0 | 1.05 | 0 | 0 |  |  |  | 2614 | 2613 | 0.38198 | 0.38804 | 107 | 1.07 | 110
4 | 2019-04-19 22:00 | 1.4 | 2617 | 2.09 | 0.00073732 | 1.4746 | 2.1 | 0.00075952 | 1.519 |  |  |  | 2615 | 2614 | 0.38198 | 0.38804 | 108 | 1.08 | 110
4 | 2019-04-19 23:00 | 1.2 | 2618 | 1.79 | 0.0002732 | 0.54641 | 1.8 | 0.00028378 | 0.56756 |  |  |  | 2616 | 2615 | 0.38198 | 0.38804 | 108 | 1.08 | 110
4 | 2019-04-20 | 1.6 | 2619 | 2.39 | 0.0016182 | 3.2364 | 2.4 | 0.0016561 | 3.3121 |  |  |  | 2617 | 2616 | 0.38198 | 0.38804 | 110 | 1.1 | 110
4 | 2019-04-20 01:00 | 1.5 | 2620 | 2.24 | 0.0011194 | 2.2387 | 2.25 | 0.0011488 | 2.2976 |  |  |  | 2618 | 2617 | 0.38198 | 0.38804 | 105 | 1.05 | 110
4 | 2019-04-20 02:00 | 0.8 | 2621 | 1.19 | 0 | 0 | 1.2 | 0 | 0 |  |  |  | 2619 | 2618 | 0.38198 | 0.38804 | 106 | 1.06 | 110
4 | 2019-04-20 03:00 | 0.8 | 2622 | 1.19 | 0 | 0 | 1.2 | 0 | 0 |  |  |  | 2620 | 2619 | 0.38198 | 0.38804 | 110 | 1.1 | 110
4 | 2019-04-20 04:00 | 0.2 | 2623 | 0.3 | 0 | 0 | 0.3 | 0 | 0 |  |  |  | 2621 | 2620 | 0.38198 | 0.38804 | 100 | 1 | 100
4 | 2019-04-20 05:00 | 0.1 | 2624 | 0.15 | 0 | 0 | 0.15 | 0 | 0 |  |  |  | 2622 | 2621 | 0.38198 | 0.38804 | 110 | 1.1 | 110
4 | 2019-04-20 06:00 | 0.2 | 2625 | 0.3 | 0 | 0 | 0.3 | 0 | 0 |  |  |  | 2623 | 2622 | 0.38198 | 0.38804 | 107 | 1.07 | 110
4 | 2019-04-20 07:00 | 0.3 | 2626 | 0.45 | 0 | 0 | 0.45 | 0 | 0 |  |  |  | 2624 | 2623 | 0.38198 | 0.38804 | 118 | 1.18 | 120
4 | 2019-04-20 08:00 | 0.4 | 2627 | 0.6 | 0 | 0 | 0.6 | 0 | 0 |  |  |  | 2625 | 2624 | 0.38198 | 0.38804 | 110 | 1.1 | 110
4 | 2019-04-20 09:00 | 0.5 | 2628 | 0.75 | 0 | 0 | 0.75 | 0 | 0 |  |  |  | 2626 | 2625 | 0.38198 | 0.38804 | 100 | 1 | 100
4 | 2019-04-20 10:00 | 1.3 | 2629 | 1.94 | 0.00046181 | 0.92362 | 1.95 | 0.0004768 | 0.9536 |  |  |  | 2627 | 2626 | 0.38198 | 0.38804 | 130 | 1.3 | 130
4 | 2019-04-20 11:00 | 2.1 | 2630 | 3.13 | 0.010589 | 21.1787 | 3.15 | 0.011019 | 22.038 |  |  |  | 2628 | 2627 | 0.38198 | 0.38804 | 110 | 1.1 | 110
4 | 2019-04-20 12:00 | 2.1 | 2631 | 3.13 | 0.010589 | 21.1787 | 3.15 | 0.011019 | 22.038 |  |  |  | 2629 | 2628 | 0.38198 | 0.38804 | 157 | 1.57 | 160
4 | 2019-04-20 13:00 | 2.9 | 2632 | 4.33 | 0.056679 | 113.3584 | 4.35 | 0.057627 | 115.2547 |  |  |  | 2630 | 2629 | 0.38198 | 0.38804 | 92 | 0.92 | 90
4 | 2019-04-20 14:00 | 2 | 2633 | 2.98 | 0.0076819 | 15.3638 | 3 | 0.0080363 | 16.0726 |  |  |  | 2631 | 2630 | 0.38198 | 0.38804 | 110 | 1.1 | 110
4 | 2019-04-20 15:00 | 1.3 | 2634 | 1.94 | 0.00046181 | 0.92362 | 1.95 | 0.0004768 | 0.9536 |  |  |  | 2632 | 2631 | 0.38198 | 0.38804 | 148 | 1.48 | 150
4 | 2019-04-20 16:00 | 1.9 | 2635 | 2.83 | 0.0053997 | 10.7993 | 2.85 | 0.0056714 | 11.3429 |  |  |  | 2633 | 2632 | 0.38198 | 0.38804 | 229 | 2.29 | 230
4 | 2019-04-20 17:00 | 1.3 | 2636 | 1.94 | 0.00046181 | 0.92362 | 1.95 | 0.0004768 | 0.9536 |  |  |  | 2634 | 2633 | 0.38198 | 0.38804 | 101 | 1.01 | 100
4 | 2019-04-20 18:00 | 0.5 | 2637 | 0.75 | 0 | 0 | 0.75 | 0 | 0 |  |  |  | 2635 | 2634 | 0.38198 | 0.38804 | 71 | 0.71 | 70
4 | 2019-04-20 19:00 | 1.3 | 2638 | 1.94 | 0.00046181 | 0.92362 | 1.95 | 0.0004768 | 0.9536 |  |  |  | 2636 | 2635 | 0.38198 | 0.38804 | 85 | 0.85 | 90
4 | 2019-04-20 20:00 | 1.9 | 2639 | 2.83 | 0.0053997 | 10.7993 | 2.85 | 0.0056714 | 11.3429 |  |  |  | 2637 | 2636 | 0.38198 | 0.38804 | 119 | 1.19 | 120
4 | 2019-04-20 21:00 | 3 | 2640 | 4.48 | 0.063877 | 127.7536 | 4.5 | 0.064854 | 129.7082 |  |  |  | 2638 | 2637 | 0.38198 | 0.38804 | 168 | 1.68 | 170
4 | 2019-04-20 22:00 | 3.6 | 2641 | 5.37 | 0.1164 | 232.8019 | 5.4 | 0.11854 | 237.0703 |  |  |  | 2639 | 2638 | 0.38198 | 0.38804 | 175 | 1.75 | 180
4 | 2019-04-20 23:00 | 3.6 | 2642 | 5.37 | 0.1164 | 232.8019 | 5.4 | 0.11854 | 237.0703 |  |  |  | 2640 | 2639 | 0.38198 | 0.38804 | 205 | 2.05 | 210
4 | 2019-04-21 | 3.4 | 2643 | 5.07 | 0.096186 | 192.372 | 5.1 | 0.098097 | 196.1944 |  |  |  | 2641 | 2640 | 0.38198 | 0.38804 | 51 | 0.51 | 50
4 | 2019-04-21 01:00 | 3.6 | 2644 | 5.37 | 0.1164 | 232.8019 | 5.4 | 0.11854 | 237.0703 |  |  |  | 2642 | 2641 | 0.38198 | 0.38804 | 86 | 0.86 | 90
4 | 2019-04-21 02:00 | 3.6 | 2645 | 5.37 | 0.1164 | 232.8019 | 5.4 | 0.11854 | 237.0703 |  |  |  | 2643 | 2642 | 0.38198 | 0.38804 | 141 | 1.41 | 140
4 | 2019-04-21 03:00 | 1.9 | 2646 | 2.83 | 0.0053997 | 10.7993 | 2.85 | 0.0056714 | 11.3429 |  |  |  | 2644 | 2643 | 0.38198 | 0.38804 | 201 | 2.01 | 200
4 | 2019-04-21 04:00 | 1.7 | 2647 | 2.54 | 0.0023518 | 4.7035 | 2.55 | 0.0024279 | 4.8559 |  |  |  | 2645 | 2644 | 0.38198 | 0.38804 | 250 | 2.5 | 250
4 | 2019-04-21 05:00 | 4.9 | 2648 | 7.31 | 0.31244 | 624.8852 | 7.35 | 0.31783 | 635.6688 |  |  |  | 2646 | 2645 | 0.38198 | 0.38804 | 209 | 2.09 | 210
4 | 2019-04-21 06:00 | 4.1 | 2649 | 6.12 | 0.17637 | 352.7363 | 6.15 | 0.17922 | 358.4356 |  |  |  | 2647 | 2646 | 0.38198 | 0.38804 | 182 | 1.82 | 180
4 | 2019-04-21 07:00 | 3 | 2650 | 4.48 | 0.063877 | 127.7536 | 4.5 | 0.064854 | 129.7082 |  |  |  | 2648 | 2647 | 0.38198 | 0.38804 | 222 | 2.22 | 220
4 | 2019-04-21 08:00 | 3.1 | 2651 | 4.62 | 0.070834 | 141.6686 | 4.65 | 0.072366 | 144.7326 |  |  |  | 2649 | 2648 | 0.38198 | 0.38804 | 256 | 2.56 | 260
4 | 2019-04-21 09:00 | 3.9 | 2652 | 5.82 | 0.15016 | 300.3187 | 5.85 | 0.1526 | 305.2043 |  |  |  | 2650 | 2649 | 0.38198 | 0.38804 | 255 | 2.55 | 260
4 | 2019-04-21 10:00 | 4 | 2653 | 5.97 | 0.16274 | 325.4869 | 6 | 0.16538 | 330.7627 |  |  |  | 2651 | 2650 | 0.38198 | 0.38804 | 250 | 2.5 | 250
4 | 2019-04-21 11:00 | 3.9 | 2654 | 5.82 | 0.15016 | 300.3187 | 5.85 | 0.1526 | 305.2043 |  |  |  | 2652 | 2651 | 0.38198 | 0.38804 | 277 | 2.77 | 280
4 | 2019-04-21 12:00 | 4.5 | 2655 | 6.71 | 0.23822 | 476.4364 | 6.75 | 0.24279 | 485.5807 |  |  |  | 2653 | 2652 | 0.38198 | 0.38804 | 215 | 2.15 | 220
4 | 2019-04-21 13:00 | 3.9 | 2656 | 5.82 | 0.15016 | 300.3187 | 5.85 | 0.1526 | 305.2043 |  |  |  | 2654 | 2653 | 0.38198 | 0.38804 | 271 | 2.71 | 270
4 | 2019-04-21 14:00 | 3.7 | 2657 | 5.52 | 0.12722 | 254.4333 | 5.55 | 0.12942 | 258.8388 |  |  |  | 2655 | 2654 | 0.38198 | 0.38804 | 236 | 2.36 | 240
4 | 2019-04-21 15:00 | 2.8 | 2658 | 4.18 | 0.049643 | 99.286 | 4.2 | 0.050576 | 101.151 |  |  |  | 2656 | 2655 | 0.38198 | 0.38804 | 292 | 2.92 | 290
4 | 2019-04-21 16:00 | 2.7 | 2659 | 4.03 | 0.042667 | 85.3333 | 4.05 | 0.043597 | 87.1941 |  |  |  | 2657 | 2656 | 0.38198 | 0.38804 | 244 | 2.44 | 240
4 | 2019-04-21 17:00 | 2.6 | 2660 | 3.88 | 0.035689 | 71.3786 | 3.9 | 0.036614 | 73.2279 |  |  |  | 2658 | 2657 | 0.38198 | 0.38804 | 255 | 2.55 | 260
4 | 2019-04-21 18:00 | 2 | 2661 | 2.98 | 0.0076819 | 15.3638 | 3 | 0.0080363 | 16.0726 |  |  |  | 2659 | 2658 | 0.38198 | 0.38804 | 179 | 1.79 | 180
4 | 2019-04-21 19:00 | 2.1 | 2662 | 3.13 | 0.010589 | 21.1787 | 3.15 | 0.011019 | 22.038 |  |  |  | 2660 | 2659 | 0.38198 | 0.38804 | 181 | 1.81 | 180
4 | 2019-04-21 20:00 | 2.1 | 2663 | 3.13 | 0.010589 | 21.1787 | 3.15 | 0.011019 | 22.038 |  |  |  | 2661 | 2660 | 0.38198 | 0.38804 | 307 | 3.07 | 310
4 | 2019-04-21 21:00 | 2.1 | 2664 | 3.13 | 0.010589 | 21.1787 | 3.15 | 0.011019 | 22.038 |  |  |  | 2662 | 2661 | 0.38198 | 0.38804 | 90 | 0.9 | 90
4 | 2019-04-21 22:00 | 2.1 | 2665 | 3.13 | 0.010589 | 21.1787 | 3.15 | 0.011019 | 22.038 |  |  |  | 2663 | 2662 | 0.38198 | 0.38804 | 180 | 1.8 | 180
4 | 2019-04-21 23:00 | 2.2 | 2666 | 3.28 | 0.014036 | 28.0725 | 3.3 | 0.014533 | 29.0669 |  |  |  | 2664 | 2663 | 0.38198 | 0.38804 | 189 | 1.89 | 190
4 | 2019-04-22 | 2.5 | 2667 | 3.73 | 0.028952 | 57.9032 | 3.75 | 0.029823 | 59.6453 |  |  |  | 2665 | 2664 | 0.38198 | 0.38804 | 219 | 2.19 | 220
4 | 2019-04-22 01:00 | 2.6 | 2668 | 3.88 | 0.035689 | 71.3786 | 3.9 | 0.036614 | 73.2279 |  |  |  | 2666 | 2665 | 0.38198 | 0.38804 | 205 | 2.05 | 210
4 | 2019-04-22 02:00 | 2.9 | 2669 | 4.33 | 0.056679 | 113.3584 | 4.35 | 0.057627 | 115.2547 |  |  |  | 2667 | 2666 | 0.38198 | 0.38804 | 212 | 2.12 | 210
4 | 2019-04-22 03:00 | 3.3 | 2670 | 4.92 | 0.08708 | 174.1599 | 4.95 | 0.08884 | 177.6808 |  |  |  | 2668 | 2667 | 0.38198 | 0.38804 | 206 | 2.06 | 210
4 | 2019-04-22 04:00 | 3.4 | 2671 | 5.07 | 0.096186 | 192.372 | 5.1 | 0.098097 | 196.1944 |  |  |  | 2669 | 2668 | 0.38198 | 0.38804 | 191 | 1.91 | 190
4 | 2019-04-22 05:00 | 4.3 | 2672 | 6.41 | 0.2054 | 410.7909 | 6.45 | 0.20963 | 419.2543 |  |  |  | 2670 | 2669 | 0.38198 | 0.38804 | 213 | 2.13 | 210
4 | 2019-04-22 06:00 | 4 | 2673 | 5.97 | 0.16274 | 325.4869 | 6 | 0.16538 | 330.7627 |  |  |  | 2671 | 2670 | 0.38198 | 0.38804 | 222 | 2.22 | 220
4 | 2019-04-22 07:00 | 4.4 | 2674 | 6.56 | 0.22149 | 442.9882 | 6.6 | 0.22589 | 451.7818 |  |  |  | 2672 | 2671 | 0.38198 | 0.38804 | 240 | 2.4 | 240
4 | 2019-04-22 08:00 | 6.1 | 2675 | 9.1 | 0.59887 | 1197.7333 | 9.15 | 0.60753 | 1215.0574 |  |  |  | 2673 | 2672 | 0.38198 | 0.38804 | 260 | 2.6 | 260
4 | 2019-04-22 09:00 | 8.8 | 2676 | 13.13 | 0.95862 | 1917.2316 | 13.2 | 0.96072 | 1921.4385 |  |  |  | 2674 | 2673 | 0.38198 | 0.38804 | 217 | 2.17 | 220
4 | 2019-04-22 10:00 | 7.7 | 2677 | 11.49 | 0.88556 | 1771.1219 | 11.55 | 0.88923 | 1778.4651 |  |  |  | 2675 | 2674 | 0.38198 | 0.38804 | 215 | 2.15 | 220
4 | 2019-04-22 11:00 | 6.9 | 2678 | 10.29 | 0.77847 | 1556.9453 | 10.35 | 0.78557 | 1571.1308 |  |  |  | 2676 | 2675 | 0.38198 | 0.38804 | 227 | 2.27 | 230
4 | 2019-04-22 12:00 | 6.8 | 2679 | 10.14 | 0.75987 | 1519.741 | 10.2 | 0.76746 | 1534.9244 |  |  |  | 2677 | 2676 | 0.38198 | 0.38804 | 153 | 1.53 | 150
4 | 2019-04-22 13:00 | 7.6 | 2680 | 11.34 | 0.87582 | 1751.6336 | 11.4 | 0.87982 | 1759.6437 |  |  |  | 2678 | 2677 | 0.38198 | 0.38804 | 146 | 1.46 | 150
4 | 2019-04-22 14:00 | 8 | 2681 | 11.93 | 0.9101 | 1820.192 | 12 | 0.91358 | 1827.1546 |  |  |  | 2679 | 2678 | 0.38198 | 0.38804 | 193 | 1.93 | 190
4 | 2019-04-22 15:00 | 8.1 | 2682 | 12.08 | 0.91744 | 1834.8824 | 12.15 | 0.92074 | 1841.4751 |  |  |  | 2680 | 2679 | 0.38198 | 0.38804 | 203 | 2.03 | 200
4 | 2019-04-22 16:00 | 6.6 | 2683 | 9.85 | 0.72027 | 1440.5486 | 9.9 | 0.72744 | 1454.8856 |  |  |  | 2681 | 2680 | 0.38198 | 0.38804 | 163 | 1.63 | 160
4 | 2019-04-22 17:00 | 7.8 | 2684 | 11.64 | 0.89453 | 1789.0508 | 11.7 | 0.89792 | 1795.8428 |  |  |  | 2682 | 2681 | 0.38198 | 0.38804 | 141 | 1.41 | 140
4 | 2019-04-22 18:00 | 6.2 | 2685 | 9.25 | 0.62472 | 1249.4473 | 9.3 | 0.63324 | 1266.4711 |  |  |  | 2683 | 2682 | 0.38198 | 0.38804 | 153 | 1.53 | 150
4 | 2019-04-22 19:00 | 6.7 | 2686 | 10 | 0.74136 | 1482.7165 | 10.05 | 0.7481 | 1496.1988 |  |  |  | 2684 | 2683 | 0.38198 | 0.38804 | 188 | 1.88 | 190
4 | 2019-04-22 20:00 | 5.5 | 2687 | 8.21 | 0.44654 | 893.0865 | 8.25 | 0.45309 | 906.1792 |  |  |  | 2685 | 2684 | 0.38198 | 0.38804 | 168 | 1.68 | 170
4 | 2019-04-22 21:00 | 6.2 | 2688 | 9.25 | 0.62472 | 1249.4473 | 9.3 | 0.63324 | 1266.4711 |  |  |  | 2686 | 2685 | 0.38198 | 0.38804 | 170 | 1.7 | 170
4 | 2019-04-22 22:00 | 6.6 | 2689 | 9.85 | 0.72027 | 1440.5486 | 9.9 | 0.72744 | 1454.8856 |  |  |  | 2687 | 2686 | 0.38198 | 0.38804 | 178 | 1.78 | 180
4 | 2019-04-22 23:00 | 6.9 | 2690 | 10.29 | 0.77847 | 1556.9453 | 10.35 | 0.78557 | 1571.1308 |  |  |  | 2688 | 2687 | 0.38198 | 0.38804 | 199 | 1.99 | 200
4 | 2019-04-23 | 7.1 | 2691 | 10.59 | 0.81201 | 1624.0229 | 10.65 | 0.81815 | 1636.3038 |  |  |  | 2689 | 2688 | 0.38198 | 0.38804 | 198 | 1.98 | 200
4 | 2019-04-23 01:00 | 7.3 | 2692 | 10.89 | 0.84086 | 1681.7251 | 10.95 | 0.84608 | 1692.1646 |  |  |  | 2690 | 2689 | 0.38198 | 0.38804 | 190 | 1.9 | 190
4 | 2019-04-23 02:00 | 7 | 2693 | 10.44 | 0.79584 | 1591.6794 | 10.5 | 0.80245 | 1604.8996 |  |  |  | 2691 | 2690 | 0.38198 | 0.38804 | 199 | 1.99 | 200
4 | 2019-04-23 03:00 | 6.5 | 2694 | 9.7 | 0.69797 | 1395.9304 | 9.75 | 0.70553 | 1411.0645 |  |  |  | 2692 | 2691 | 0.38198 | 0.38804 | 221 | 2.21 | 220
4 | 2019-04-23 04:00 | 7.3 | 2695 | 10.89 | 0.84086 | 1681.7251 | 10.95 | 0.84608 | 1692.1646 |  |  |  | 2693 | 2692 | 0.38198 | 0.38804 | 209 | 2.09 | 210
4 | 2019-04-23 05:00 | 7 | 2696 | 10.44 | 0.79584 | 1591.6794 | 10.5 | 0.80245 | 1604.8996 |  |  |  | 2694 | 2693 | 0.38198 | 0.38804 | 220 | 2.2 | 220
4 | 2019-04-23 06:00 | 6.5 | 2697 | 9.7 | 0.69797 | 1395.9304 | 9.75 | 0.70553 | 1411.0645 |  |  |  | 2695 | 2694 | 0.38198 | 0.38804 | 221 | 2.21 | 220
4 | 2019-04-23 07:00 | 8 | 2698 | 11.93 | 0.9101 | 1820.192 | 12 | 0.91358 | 1827.1546 |  |  |  | 2696 | 2695 | 0.38198 | 0.38804 | 241 | 2.41 | 240
4 | 2019-04-23 08:00 | 7.3 | 2699 | 10.89 | 0.84086 | 1681.7251 | 10.95 | 0.84608 | 1692.1646 |  |  |  | 2697 | 2696 | 0.38198 | 0.38804 | 230 | 2.3 | 230
4 | 2019-04-23 09:00 | 8.1 | 2700 | 12.08 | 0.91744 | 1834.8824 | 12.15 | 0.92074 | 1841.4751 |  |  |  | 2698 | 2697 | 0.38198 | 0.38804 | 249 | 2.49 | 250
4 | 2019-04-23 10:00 | 8.4 | 2701 | 12.53 | 0.93727 | 1874.5399 | 12.6 | 0.94007 | 1880.1339 |  |  |  | 2699 | 2698 | 0.38198 | 0.38804 | 225 | 2.25 | 230
4 | 2019-04-23 11:00 | 7.5 | 2702 | 11.19 | 0.86519 | 1730.3805 | 11.25 | 0.86955 | 1739.1075 |  |  |  | 2700 | 2699 | 0.38198 | 0.38804 | 224 | 2.24 | 220
4 | 2019-04-23 12:00 | 8.2 | 2703 | 12.23 | 0.92441 | 1848.8173 | 12.3 | 0.92754 | 1855.0742 |  |  |  | 2701 | 2700 | 0.38198 | 0.38804 | 266 | 2.66 | 270
4 | 2019-04-23 13:00 | 6.9 | 2704 | 10.29 | 0.77847 | 1556.9453 | 10.35 | 0.78557 | 1571.1308 |  |  |  | 2702 | 2701 | 0.38198 | 0.38804 | 207 | 2.07 | 210
4 | 2019-04-23 14:00 | 6.5 | 2705 | 9.7 | 0.69797 | 1395.9304 | 9.75 | 0.70553 | 1411.0645 |  |  |  | 2703 | 2702 | 0.38198 | 0.38804 | 218 | 2.18 | 220
4 | 2019-04-23 15:00 | 6.1 | 2706 | 9.1 | 0.59887 | 1197.7333 | 9.15 | 0.60753 | 1215.0574 |  |  |  | 2704 | 2703 | 0.38198 | 0.38804 | 229 | 2.29 | 230
4 | 2019-04-23 16:00 | 4.8 | 2707 | 7.16 | 0.29271 | 585.4284 | 7.2 | 0.2979 | 595.7977 |  |  |  | 2705 | 2704 | 0.38198 | 0.38804 | 215 | 2.15 | 220
4 | 2019-04-23 17:00 | 5.1 | 2708 | 7.61 | 0.3542 | 708.3941 | 7.65 | 0.35999 | 719.9823 |  |  |  | 2706 | 2705 | 0.38198 | 0.38804 | 232 | 2.32 | 230
4 | 2019-04-23 18:00 | 5.6 | 2709 | 8.35 | 0.46964 | 939.2715 | 8.4 | 0.478 | 955.9997 |  |  |  | 2707 | 2706 | 0.38198 | 0.38804 | 231 | 2.31 | 230
4 | 2019-04-23 19:00 | 4.5 | 2710 | 6.71 | 0.23822 | 476.4364 | 6.75 | 0.24279 | 485.5807 |  |  |  | 2708 | 2707 | 0.38198 | 0.38804 | 222 | 2.22 | 220
4 | 2019-04-23 20:00 | 3.3 | 2711 | 4.92 | 0.08708 | 174.1599 | 4.95 | 0.08884 | 177.6808 |  |  |  | 2709 | 2708 | 0.38198 | 0.38804 | 236 | 2.36 | 240
4 | 2019-04-23 21:00 | 2.6 | 2712 | 3.88 | 0.035689 | 71.3786 | 3.9 | 0.036614 | 73.2279 |  |  |  | 2710 | 2709 | 0.38198 | 0.38804 | 223 | 2.23 | 220
4 | 2019-04-23 22:00 | 2.1 | 2713 | 3.13 | 0.010589 | 21.1787 | 3.15 | 0.011019 | 22.038 |  |  |  | 2711 | 2710 | 0.38198 | 0.38804 | 233 | 2.33 | 230
4 | 2019-04-23 23:00 | 2.7 | 2714 | 4.03 | 0.042667 | 85.3333 | 4.05 | 0.043597 | 87.1941 |  |  |  | 2712 | 2711 | 0.38198 | 0.38804 | 222 | 2.22 | 220
4 | 2019-04-24 | 2.5 | 2715 | 3.73 | 0.028952 | 57.9032 | 3.75 | 0.029823 | 59.6453 |  |  |  | 2713 | 2712 | 0.38198 | 0.38804 | 205 | 2.05 | 210
4 | 2019-04-24 01:00 | 2.3 | 2716 | 3.43 | 0.017964 | 35.9285 | 3.45 | 0.018521 | 37.0424 |  |  |  | 2714 | 2713 | 0.38198 | 0.38804 | 190 | 1.9 | 190
4 | 2019-04-24 02:00 | 2.1 | 2717 | 3.13 | 0.010589 | 21.1787 | 3.15 | 0.011019 | 22.038 |  |  |  | 2715 | 2714 | 0.38198 | 0.38804 | 179 | 1.79 | 180
4 | 2019-04-24 03:00 | 2.2 | 2718 | 3.28 | 0.014036 | 28.0725 | 3.3 | 0.014533 | 29.0669 |  |  |  | 2716 | 2715 | 0.38198 | 0.38804 | 198 | 1.98 | 200
4 | 2019-04-24 04:00 | 1.6 | 2719 | 2.39 | 0.0016182 | 3.2364 | 2.4 | 0.0016561 | 3.3121 |  |  |  | 2717 | 2716 | 0.38198 | 0.38804 | 197 | 1.97 | 200
4 | 2019-04-24 05:00 | 1.5 | 2720 | 2.24 | 0.0011194 | 2.2387 | 2.25 | 0.0011488 | 2.2976 |  |  |  | 2718 | 2717 | 0.38198 | 0.38804 | 197 | 1.97 | 200
4 | 2019-04-24 06:00 | 1.3 | 2721 | 1.94 | 0.00046181 | 0.92362 | 1.95 | 0.0004768 | 0.9536 |  |  |  | 2719 | 2718 | 0.38198 | 0.38804 | 199 | 1.99 | 200
4 | 2019-04-24 07:00 | 0.7 | 2722 | 1.04 | 0 | 0 | 1.05 | 0 | 0 |  |  |  | 2720 | 2719 | 0.38198 | 0.38804 | 189 | 1.89 | 190
4 | 2019-04-24 08:00 | 0.4 | 2723 | 0.6 | 0 | 0 | 0.6 | 0 | 0 |  |  |  | 2721 | 2720 | 0.38198 | 0.38804 | 219 | 2.19 | 220
4 | 2019-04-24 09:00 | 1.3 | 2724 | 1.94 | 0.00046181 | 0.92362 | 1.95 | 0.0004768 | 0.9536 |  |  |  | 2722 | 2721 | 0.38198 | 0.38804 | 216 | 2.16 | 220
4 | 2019-04-24 10:00 | 1.6 | 2725 | 2.39 | 0.0016182 | 3.2364 | 2.4 | 0.0016561 | 3.3121 |  |  |  | 2723 | 2722 | 0.38198 | 0.38804 | 211 | 2.11 | 210
4 | 2019-04-24 11:00 | 2.8 | 2726 | 4.18 | 0.049643 | 99.286 | 4.2 | 0.050576 | 101.151 |  |  |  | 2724 | 2723 | 0.38198 | 0.38804 | 211 | 2.11 | 210
4 | 2019-04-24 12:00 | 2.6 | 2727 | 3.88 | 0.035689 | 71.3786 | 3.9 | 0.036614 | 73.2279 |  |  |  | 2725 | 2724 | 0.38198 | 0.38804 | 197 | 1.97 | 200
4 | 2019-04-24 13:00 | 2.1 | 2728 | 3.13 | 0.010589 | 21.1787 | 3.15 | 0.011019 | 22.038 |  |  |  | 2726 | 2725 | 0.38198 | 0.38804 | 274 | 2.74 | 270
4 | 2019-04-24 14:00 | 2.4 | 2729 | 3.58 | 0.022829 | 45.6585 | 3.6 | 0.023596 | 47.1929 |  |  |  | 2727 | 2726 | 0.38198 | 0.38804 | 200 | 2 | 200
4 | 2019-04-24 15:00 | 1.6 | 2730 | 2.39 | 0.0016182 | 3.2364 | 2.4 | 0.0016561 | 3.3121 |  |  |  | 2728 | 2727 | 0.38198 | 0.38804 | 235 | 2.35 | 240
4 | 2019-04-24 16:00 | 1.6 | 2731 | 2.39 | 0.0016182 | 3.2364 | 2.4 | 0.0016561 | 3.3121 |  |  |  | 2729 | 2728 | 0.38198 | 0.38804 | 206 | 2.06 | 210
4 | 2019-04-24 17:00 | 1.5 | 2732 | 2.24 | 0.0011194 | 2.2387 | 2.25 | 0.0011488 | 2.2976 |  |  |  | 2730 | 2729 | 0.38198 | 0.38804 | 213 | 2.13 | 210
4 | 2019-04-24 18:00 | 1.7 | 2733 | 2.54 | 0.0023518 | 4.7035 | 2.55 | 0.0024279 | 4.8559 |  |  |  | 2731 | 2730 | 0.38198 | 0.38804 | 174 | 1.74 | 170
4 | 2019-04-24 19:00 | 1.4 | 2734 | 2.09 | 0.00073732 | 1.4746 | 2.1 | 0.00075952 | 1.519 |  |  |  | 2732 | 2731 | 0.38198 | 0.38804 | 156 | 1.56 | 160
4 | 2019-04-24 20:00 | 1.4 | 2735 | 2.09 | 0.00073732 | 1.4746 | 2.1 | 0.00075952 | 1.519 |  |  |  | 2733 | 2732 | 0.38198 | 0.38804 | 127 | 1.27 | 130
4 | 2019-04-24 21:00 | 3.1 | 2736 | 4.62 | 0.070834 | 141.6686 | 4.65 | 0.072366 | 144.7326 |  |  |  | 2734 | 2733 | 0.38198 | 0.38804 | 130 | 1.3 | 130
4 | 2019-04-24 22:00 | 2.5 | 2737 | 3.73 | 0.028952 | 57.9032 | 3.75 | 0.029823 | 59.6453 |  |  |  | 2735 | 2734 | 0.38198 | 0.38804 | 120 | 1.2 | 120
4 | 2019-04-24 23:00 | 2.4 | 2738 | 3.58 | 0.022829 | 45.6585 | 3.6 | 0.023596 | 47.1929 |  |  |  | 2736 | 2735 | 0.38198 | 0.38804 | 116 | 1.16 | 120
4 | 2019-04-25 | 2 | 2739 | 2.98 | 0.0076819 | 15.3638 | 3 | 0.0080363 | 16.0726 |  |  |  | 2737 | 2736 | 0.38198 | 0.38804 | 117 | 1.17 | 120
4 | 2019-04-25 01:00 | 2.3 | 2740 | 3.43 | 0.017964 | 35.9285 | 3.45 | 0.018521 | 37.0424 |  |  |  | 2738 | 2737 | 0.38198 | 0.38804 | 109 | 1.09 | 110
4 | 2019-04-25 02:00 | 2.7 | 2741 | 4.03 | 0.042667 | 85.3333 | 4.05 | 0.043597 | 87.1941 |  |  |  | 2739 | 2738 | 0.38198 | 0.38804 | 109 | 1.09 | 110
4 | 2019-04-25 03:00 | 0.6 | 2742 | 0.9 | 0 | 0 | 0.9 | 0 | 0 |  |  |  | 2740 | 2739 | 0.38198 | 0.38804 | 111 | 1.11 | 110
4 | 2019-04-25 04:00 | 2.4 | 2743 | 3.58 | 0.022829 | 45.6585 | 3.6 | 0.023596 | 47.1929 |  |  |  | 2741 | 2740 | 0.38198 | 0.38804 | 100 | 1 | 100
4 | 2019-04-25 05:00 | 1.2 | 2744 | 1.79 | 0.0002732 | 0.54641 | 1.8 | 0.00028378 | 0.56756 |  |  |  | 2742 | 2741 | 0.38198 | 0.38804 | 99 | 0.99 | 100
4 | 2019-04-25 06:00 | 1.7 | 2745 | 2.54 | 0.0023518 | 4.7035 | 2.55 | 0.0024279 | 4.8559 |  |  |  | 2743 | 2742 | 0.38198 | 0.38804 | 100 | 1 | 100
4 | 2019-04-25 07:00 | 1.1 | 2746 | 1.64 | 0.00014468 | 0.28937 | 1.65 | 0.00015161 | 0.30323 |  |  |  | 2744 | 2743 | 0.38198 | 0.38804 | 127 | 1.27 | 130
4 | 2019-04-25 08:00 | 0.6 | 2747 | 0.9 | 0 | 0 | 0.9 | 0 | 0 |  |  |  | 2745 | 2744 | 0.38198 | 0.38804 | 128 | 1.28 | 130
4 | 2019-04-25 09:00 | 2.4 | 2748 | 3.58 | 0.022829 | 45.6585 | 3.6 | 0.023596 | 47.1929 |  |  |  | 2746 | 2745 | 0.38198 | 0.38804 | 134 | 1.34 | 130
4 | 2019-04-25 10:00 | 2.8 | 2749 | 4.18 | 0.049643 | 99.286 | 4.2 | 0.050576 | 101.151 |  |  |  | 2747 | 2746 | 0.35274 | 0.35844 | 134 | 1.34 | 130
4 | 2019-04-25 11:00 | 3.4 | 2750 | 5.07 | 0.096186 | 192.372 | 5.1 | 0.098097 | 196.1944 |  |  |  | 2748 | 2747 | 0.35274 | 0.35844 | 208 | 2.08 | 210
4 | 2019-04-25 12:00 | 3.6 | 2751 | 5.37 | 0.1164 | 232.8019 | 5.4 | 0.11854 | 237.0703 |  |  |  | 2749 | 2748 | 0.35274 | 0.35844 | 202 | 2.02 | 200
4 | 2019-04-25 13:00 | 3.1 | 2752 | 4.62 | 0.070834 | 141.6686 | 4.65 | 0.072366 | 144.7326 |  |  |  | 2750 | 2749 | 0.35274 | 0.35844 | 248 | 2.48 | 250
4 | 2019-04-25 14:00 | 2.3 | 2753 | 3.43 | 0.017964 | 35.9285 | 3.45 | 0.018521 | 37.0424 |  |  |  | 2751 | 2750 | 0.35274 | 0.35844 | 234 | 2.34 | 230
4 | 2019-04-25 15:00 | 2.1 | 2754 | 3.13 | 0.010589 | 21.1787 | 3.15 | 0.011019 | 22.038 |  |  |  | 2752 | 2751 | 0.35274 | 0.35844 | 297 | 2.97 | 300
4 | 2019-04-25 16:00 | 1.7 | 2755 | 2.54 | 0.0023518 | 4.7035 | 2.55 | 0.0024279 | 4.8559 |  |  |  | 2753 | 2752 | 0.35274 | 0.35844 | 200 | 2 | 200
4 | 2019-04-25 17:00 | 2.2 | 2756 | 3.28 | 0.014036 | 28.0725 | 3.3 | 0.014533 | 29.0669 |  |  |  | 2754 | 2753 | 0.35274 | 0.35844 | 193 | 1.93 | 190
4 | 2019-04-25 18:00 | 1.7 | 2757 | 2.54 | 0.0023518 | 4.7035 | 2.55 | 0.0024279 | 4.8559 |  |  |  | 2755 | 2754 | 0.35274 | 0.35844 | 104 | 1.04 | 100
4 | 2019-04-25 19:00 | 2 | 2758 | 2.98 | 0.0076819 | 15.3638 | 3 | 0.0080363 | 16.0726 |  |  |  | 2756 | 2755 | 0.35274 | 0.35844 | 100 | 1 | 100
4 | 2019-04-25 20:00 | 2.4 | 2759 | 3.58 | 0.022829 | 45.6585 | 3.6 | 0.023596 | 47.1929 |  |  |  | 2757 | 2756 | 0.35274 | 0.35844 | 74 | 0.74 | 70
4 | 2019-04-25 21:00 | 3.3 | 2760 | 4.92 | 0.08708 | 174.1599 | 4.95 | 0.08884 | 177.6808 |  |  |  | 2758 | 2757 | 0.35274 | 0.35844 | 239 | 2.39 | 240
4 | 2019-04-25 22:00 | 2.6 | 2761 | 3.88 | 0.035689 | 71.3786 | 3.9 | 0.036614 | 73.2279 |  |  |  | 2759 | 2758 | 0.35274 | 0.35844 | 262 | 2.62 | 260
4 | 2019-04-25 23:00 | 3.4 | 2762 | 5.07 | 0.096186 | 192.372 | 5.1 | 0.098097 | 196.1944 |  |  |  | 2760 | 2759 | 0.35274 | 0.35844 | 314 | 3.14 | 310
4 | 2019-04-26 | 4 | 2763 | 5.97 | 0.16274 | 325.4869 | 6 | 0.16538 | 330.7627 |  |  |  | 2761 | 2760 | 0.35274 | 0.35844 | 212 | 2.12 | 210
4 | 2019-04-26 01:00 | 3.1 | 2764 | 4.62 | 0.070834 | 141.6686 | 4.65 | 0.072366 | 144.7326 |  |  |  | 2762 | 2761 | 0.35274 | 0.35844 | 207 | 2.07 | 210
4 | 2019-04-26 02:00 | 3.3 | 2765 | 4.92 | 0.08708 | 174.1599 | 4.95 | 0.08884 | 177.6808 |  |  |  | 2763 | 2762 | 0.35274 | 0.35844 | 231 | 2.31 | 230
4 | 2019-04-26 03:00 | 5.4 | 2766 | 8.06 | 0.42239 | 844.7875 | 8.1 | 0.42877 | 857.5388 |  |  |  | 2764 | 2763 | 0.35274 | 0.35844 | 231 | 2.31 | 230
4 | 2019-04-26 04:00 | 2.9 | 2767 | 4.33 | 0.056679 | 113.3584 | 4.35 | 0.057627 | 115.2547 |  |  |  | 2765 | 2764 | 0.35274 | 0.35844 | 250 | 2.5 | 250
4 | 2019-04-26 05:00 | 4.8 | 2768 | 7.16 | 0.29271 | 585.4284 | 7.2 | 0.2979 | 595.7977 |  |  |  | 2766 | 2765 | 0.35274 | 0.35844 | 249 | 2.49 | 250
4 | 2019-04-26 06:00 | 5.3 | 2769 | 7.91 | 0.39893 | 797.864 | 7.95 | 0.40512 | 810.2358 |  |  |  | 2767 | 2766 | 0.35274 | 0.35844 | 240 | 2.4 | 240
4 | 2019-04-26 07:00 | 5.3 | 2770 | 7.91 | 0.39893 | 797.864 | 7.95 | 0.40512 | 810.2358 |  |  |  | 2768 | 2767 | 0.35274 | 0.35844 | 254 | 2.54 | 250
4 | 2019-04-26 08:00 | 5.6 | 2771 | 8.35 | 0.46964 | 939.2715 | 8.4 | 0.478 | 955.9997 |  |  |  | 2769 | 2768 | 0.35274 | 0.35844 | 256 | 2.56 | 260
4 | 2019-04-26 09:00 | 4.5 | 2772 | 6.71 | 0.23822 | 476.4364 | 6.75 | 0.24279 | 485.5807 |  |  |  | 2770 | 2769 | 0.35274 | 0.35844 | 263 | 2.63 | 260
4 | 2019-04-26 10:00 | 5.3 | 2773 | 7.91 | 0.39893 | 797.864 | 7.95 | 0.40512 | 810.2358 |  |  |  | 2771 | 2770 | 0.35274 | 0.35844 | 248 | 2.48 | 250
4 | 2019-04-26 11:00 | 5.8 | 2774 | 8.65 | 0.5206 | 1041.2 | 8.7 | 0.52924 | 1058.485 |  |  |  | 2772 | 2771 | 0.35274 | 0.35844 | 245 | 2.45 | 250
4 | 2019-04-26 12:00 | 4.5 | 2775 | 6.71 | 0.23822 | 476.4364 | 6.75 | 0.24279 | 485.5807 |  |  |  | 2773 | 2772 | 0.35274 | 0.35844 | 214 | 2.14 | 210
4 | 2019-04-26 13:00 | 5.1 | 2776 | 7.61 | 0.3542 | 708.3941 | 7.65 | 0.35999 | 719.9823 |  |  |  | 2774 | 2773 | 0.35274 | 0.35844 | 239 | 2.39 | 240
4 | 2019-04-26 14:00 | 4.2 | 2777 | 6.27 | 0.19099 | 381.9796 | 6.3 | 0.19402 | 388.0395 |  |  |  | 2775 | 2774 | 0.35274 | 0.35844 | 237 | 2.37 | 240
4 | 2019-04-26 15:00 | 4 | 2778 | 5.97 | 0.16274 | 325.4869 | 6 | 0.16538 | 330.7627 |  |  |  | 2776 | 2775 | 0.35274 | 0.35844 | 241 | 2.41 | 240
4 | 2019-04-26 16:00 | 3.4 | 2779 | 5.07 | 0.096186 | 192.372 | 5.1 | 0.098097 | 196.1944 |  |  |  | 2777 | 2776 | 0.35274 | 0.35844 | 207 | 2.07 | 210
4 | 2019-04-26 17:00 | 2.3 | 2780 | 3.43 | 0.017964 | 35.9285 | 3.45 | 0.018521 | 37.0424 |  |  |  | 2778 | 2777 | 0.35274 | 0.35844 | 185 | 1.85 | 190
4 | 2019-04-26 18:00 | 1.4 | 2781 | 2.09 | 0.00073732 | 1.4746 | 2.1 | 0.00075952 | 1.519 |  |  |  | 2779 | 2778 | 0.35274 | 0.35844 | 189 | 1.89 | 190
4 | 2019-04-26 19:00 | 1 | 2782 | 1.49 | 6.4683e-05 | 0.12937 | 1.5 | 6.8738e-05 | 0.13748 |  |  |  | 2780 | 2779 | 0.35274 | 0.35844 | 164 | 1.64 | 160
4 | 2019-04-26 20:00 | 2 | 2783 | 2.98 | 0.0076819 | 15.3638 | 3 | 0.0080363 | 16.0726 |  |  |  | 2781 | 2780 | 0.35274 | 0.35844 | 140 | 1.4 | 140
4 | 2019-04-26 21:00 | 2.5 | 2784 | 3.73 | 0.028952 | 57.9032 | 3.75 | 0.029823 | 59.6453 |  |  |  | 2782 | 2781 | 0.35274 | 0.35844 | 141 | 1.41 | 140
4 | 2019-04-26 22:00 | 2.1 | 2785 | 3.13 | 0.010589 | 21.1787 | 3.15 | 0.011019 | 22.038 |  |  |  | 2783 | 2782 | 0.35274 | 0.35844 | 140 | 1.4 | 140
4 | 2019-04-26 23:00 | 2.1 | 2786 | 3.13 | 0.010589 | 21.1787 | 3.15 | 0.011019 | 22.038 |  |  |  | 2784 | 2783 | 0.35274 | 0.35844 | 137 | 1.37 | 140
4 | 2019-04-27 | 2.4 | 2787 | 3.58 | 0.022829 | 45.6585 | 3.6 | 0.023596 | 47.1929 |  |  |  | 2785 | 2784 | 0.35274 | 0.35844 | 160 | 1.6 | 160
4 | 2019-04-27 01:00 | 2.5 | 2788 | 3.73 | 0.028952 | 57.9032 | 3.75 | 0.029823 | 59.6453 |  |  |  | 2786 | 2785 | 0.35274 | 0.35844 | 168 | 1.68 | 170
4 | 2019-04-27 02:00 | 2.4 | 2789 | 3.58 | 0.022829 | 45.6585 | 3.6 | 0.023596 | 47.1929 |  |  |  | 2787 | 2786 | 0.35274 | 0.35844 | 158 | 1.58 | 160
4 | 2019-04-27 03:00 | 2.5 | 2790 | 3.73 | 0.028952 | 57.9032 | 3.75 | 0.029823 | 59.6453 |  |  |  | 2788 | 2787 | 0.35274 | 0.35844 | 146 | 1.46 | 150
4 | 2019-04-27 04:00 | 2.3 | 2791 | 3.43 | 0.017964 | 35.9285 | 3.45 | 0.018521 | 37.0424 |  |  |  | 2789 | 2788 | 0.35274 | 0.35844 | 138 | 1.38 | 140
4 | 2019-04-27 05:00 | 2 | 2792 | 2.98 | 0.0076819 | 15.3638 | 3 | 0.0080363 | 16.0726 |  |  |  | 2790 | 2789 | 0.35274 | 0.35844 | 140 | 1.4 | 140
4 | 2019-04-27 06:00 | 1.7 | 2793 | 2.54 | 0.0023518 | 4.7035 | 2.55 | 0.0024279 | 4.8559 |  |  |  | 2791 | 2790 | 0.35274 | 0.35844 | 140 | 1.4 | 140
4 | 2019-04-27 07:00 | 1.7 | 2794 | 2.54 | 0.0023518 | 4.7035 | 2.55 | 0.0024279 | 4.8559 |  |  |  | 2792 | 2791 | 0.35274 | 0.35844 | 156 | 1.56 | 160
4 | 2019-04-27 08:00 | 1.3 | 2795 | 1.94 | 0.00046181 | 0.92362 | 1.95 | 0.0004768 | 0.9536 |  |  |  | 2793 | 2792 | 0.35274 | 0.35844 | 178 | 1.78 | 180
4 | 2019-04-27 09:00 | 2.1 | 2796 | 3.13 | 0.010589 | 21.1787 | 3.15 | 0.011019 | 22.038 |  |  |  | 2794 | 2793 | 0.35274 | 0.35844 | 189 | 1.89 | 190
4 | 2019-04-27 10:00 | 2.9 | 2797 | 4.33 | 0.056679 | 113.3584 | 4.35 | 0.057627 | 115.2547 |  |  |  | 2795 | 2794 | 0.35274 | 0.35844 | 179 | 1.79 | 180
4 | 2019-04-27 11:00 | 2.9 | 2798 | 4.33 | 0.056679 | 113.3584 | 4.35 | 0.057627 | 115.2547 |  |  |  | 2796 | 2795 | 0.35274 | 0.35844 | 187 | 1.87 | 190
4 | 2019-04-27 12:00 | 3.5 | 2799 | 5.22 | 0.10601 | 212.0145 | 5.25 | 0.10805 | 216.0901 |  |  |  | 2797 | 2796 | 0.35274 | 0.35844 | 206 | 2.06 | 210
4 | 2019-04-27 13:00 | 2.4 | 2800 | 3.58 | 0.022829 | 45.6585 | 3.6 | 0.023596 | 47.1929 |  |  |  | 2798 | 2797 | 0.35274 | 0.35844 | 198 | 1.98 | 200
4 | 2019-04-27 14:00 | 2.3 | 2801 | 3.43 | 0.017964 | 35.9285 | 3.45 | 0.018521 | 37.0424 |  |  |  | 2799 | 2798 | 0.35274 | 0.35844 | 195 | 1.95 | 200
4 | 2019-04-27 15:00 | 1.5 | 2802 | 2.24 | 0.0011194 | 2.2387 | 2.25 | 0.0011488 | 2.2976 |  |  |  | 2800 | 2799 | 0.35274 | 0.35844 | 219 | 2.19 | 220
4 | 2019-04-27 16:00 | 2.2 | 2803 | 3.28 | 0.014036 | 28.0725 | 3.3 | 0.014533 | 29.0669 |  |  |  | 2801 | 2800 | 0.35274 | 0.35844 | 222 | 2.22 | 220
4 | 2019-04-27 17:00 | 1.1 | 2804 | 1.64 | 0.00014468 | 0.28937 | 1.65 | 0.00015161 | 0.30323 |  |  |  | 2802 | 2801 | 0.35274 | 0.35844 | 199 | 1.99 | 200
4 | 2019-04-27 18:00 | 0.4 | 2805 | 0.6 | 0 | 0 | 0.6 | 0 | 0 |  |  |  | 2803 | 2802 | 0.35274 | 0.35844 | 225 | 2.25 | 230
4 | 2019-04-27 19:00 | 0.1 | 2806 | 0.15 | 0 | 0 | 0.15 | 0 | 0 |  |  |  | 2804 | 2803 | 0.35274 | 0.35844 | 219 | 2.19 | 220
4 | 2019-04-27 20:00 | 0.5 | 2807 | 0.75 | 0 | 0 | 0.75 | 0 | 0 |  |  |  | 2805 | 2804 | 0.35274 | 0.35844 | 216 | 2.16 | 220
4 | 2019-04-27 21:00 | 1.7 | 2808 | 2.54 | 0.0023518 | 4.7035 | 2.55 | 0.0024279 | 4.8559 |  |  |  | 2806 | 2805 | 0.35274 | 0.35844 | 217 | 2.17 | 220
4 | 2019-04-27 22:00 | 0.7 | 2809 | 1.04 | 0 | 0 | 1.05 | 0 | 0 |  |  |  | 2807 | 2806 | 0.35274 | 0.35844 | 217 | 2.17 | 220
4 | 2019-04-27 23:00 | 2.3 | 2810 | 3.43 | 0.017964 | 35.9285 | 3.45 | 0.018521 | 37.0424 |  |  |  | 2808 | 2807 | 0.35274 | 0.35844 | 231 | 2.31 | 230
4 | 2019-04-28 | 3.1 | 2811 | 4.62 | 0.070834 | 141.6686 | 4.65 | 0.072366 | 144.7326 |  |  |  | 2809 | 2808 | 0.35274 | 0.35844 | 218 | 2.18 | 220
4 | 2019-04-28 01:00 | 2.8 | 2812 | 4.18 | 0.049643 | 99.286 | 4.2 | 0.050576 | 101.151 |  |  |  | 2810 | 2809 | 0.35274 | 0.35844 | 201 | 2.01 | 200
4 | 2019-04-28 02:00 | 3.5 | 2813 | 5.22 | 0.10601 | 212.0145 | 5.25 | 0.10805 | 216.0901 |  |  |  | 2811 | 2810 | 0.35274 | 0.35844 | 208 | 2.08 | 210
4 | 2019-04-28 03:00 | 1.6 | 2814 | 2.39 | 0.0016182 | 3.2364 | 2.4 | 0.0016561 | 3.3121 |  |  |  | 2812 | 2811 | 0.35274 | 0.35844 | 209 | 2.09 | 210
4 | 2019-04-28 04:00 | 1.3 | 2815 | 1.94 | 0.00046181 | 0.92362 | 1.95 | 0.0004768 | 0.9536 |  |  |  | 2813 | 2812 | 0.35274 | 0.35844 | 208 | 2.08 | 210
4 | 2019-04-28 05:00 | 2.5 | 2816 | 3.73 | 0.028952 | 57.9032 | 3.75 | 0.029823 | 59.6453 |  |  |  | 2814 | 2813 | 0.35274 | 0.35844 | 208 | 2.08 | 210
4 | 2019-04-28 06:00 | 2.1 | 2817 | 3.13 | 0.010589 | 21.1787 | 3.15 | 0.011019 | 22.038 |  |  |  | 2815 | 2814 | 0.35274 | 0.35844 | 212 | 2.12 | 210
4 | 2019-04-28 07:00 | 2.1 | 2818 | 3.13 | 0.010589 | 21.1787 | 3.15 | 0.011019 | 22.038 |  |  |  | 2816 | 2815 | 0.35274 | 0.35844 | 196 | 1.96 | 200
4 | 2019-04-28 08:00 | 3 | 2819 | 4.48 | 0.063877 | 127.7536 | 4.5 | 0.064854 | 129.7082 |  |  |  | 2817 | 2816 | 0.35274 | 0.35844 | 228 | 2.28 | 230
4 | 2019-04-28 09:00 | 2.8 | 2820 | 4.18 | 0.049643 | 99.286 | 4.2 | 0.050576 | 101.151 |  |  |  | 2818 | 2817 | 0.35274 | 0.35844 | 239 | 2.39 | 240
4 | 2019-04-28 10:00 | 3 | 2821 | 4.48 | 0.063877 | 127.7536 | 4.5 | 0.064854 | 129.7082 |  |  |  | 2819 | 2818 | 0.35274 | 0.35844 | 257 | 2.57 | 260
4 | 2019-04-28 11:00 | 2.5 | 2822 | 3.73 | 0.028952 | 57.9032 | 3.75 | 0.029823 | 59.6453 |  |  |  | 2820 | 2819 | 0.35274 | 0.35844 | 250 | 2.5 | 250
4 | 2019-04-28 12:00 | 2.7 | 2823 | 4.03 | 0.042667 | 85.3333 | 4.05 | 0.043597 | 87.1941 |  |  |  | 2821 | 2820 | 0.35274 | 0.35844 | 255 | 2.55 | 260
4 | 2019-04-28 13:00 | 2.3 | 2824 | 3.43 | 0.017964 | 35.9285 | 3.45 | 0.018521 | 37.0424 |  |  |  | 2822 | 2821 | 0.35274 | 0.35844 | 216 | 2.16 | 220
4 | 2019-04-28 14:00 | 2.6 | 2825 | 3.88 | 0.035689 | 71.3786 | 3.9 | 0.036614 | 73.2279 |  |  |  | 2823 | 2822 | 0.35274 | 0.35844 | 240 | 2.4 | 240
4 | 2019-04-28 15:00 | 3.2 | 2826 | 4.77 | 0.078679 | 157.3587 | 4.8 | 0.08031 | 160.6201 |  |  |  | 2824 | 2823 | 0.35274 | 0.35844 | 229 | 2.29 | 230
4 | 2019-04-28 16:00 | 2.4 | 2827 | 3.58 | 0.022829 | 45.6585 | 3.6 | 0.023596 | 47.1929 |  |  |  | 2825 | 2824 | 0.35274 | 0.35844 | 214 | 2.14 | 210
4 | 2019-04-28 17:00 | 2.2 | 2828 | 3.28 | 0.014036 | 28.0725 | 3.3 | 0.014533 | 29.0669 |  |  |  | 2826 | 2825 | 0.35274 | 0.35844 | 195 | 1.95 | 200
4 | 2019-04-28 18:00 | 1.3 | 2829 | 1.94 | 0.00046181 | 0.92362 | 1.95 | 0.0004768 | 0.9536 |  |  |  | 2827 | 2826 | 0.35274 | 0.35844 | 312 | 3.12 | 310
4 | 2019-04-28 19:00 | 2 | 2830 | 2.98 | 0.0076819 | 15.3638 | 3 | 0.0080363 | 16.0726 |  |  |  | 2828 | 2827 | 0.35274 | 0.35844 | 288 | 2.88 | 290
4 | 2019-04-28 20:00 | 2.6 | 2831 | 3.88 | 0.035689 | 71.3786 | 3.9 | 0.036614 | 73.2279 |  |  |  | 2829 | 2828 | 0.35274 | 0.35844 | 288 | 2.88 | 290
4 | 2019-04-28 21:00 | 3.1 | 2832 | 4.62 | 0.070834 | 141.6686 | 4.65 | 0.072366 | 144.7326 |  |  |  | 2830 | 2829 | 0.35274 | 0.35844 | 23 | 0.23 | 20
4 | 2019-04-28 22:00 | 3.5 | 2833 | 5.22 | 0.10601 | 212.0145 | 5.25 | 0.10805 | 216.0901 |  |  |  | 2831 | 2830 | 0.35274 | 0.35844 | 76 | 0.76 | 80
4 | 2019-04-28 23:00 | 3.9 | 2834 | 5.82 | 0.15016 | 300.3187 | 5.85 | 0.1526 | 305.2043 |  |  |  | 2832 | 2831 | 0.35274 | 0.35844 | 26 | 0.26 | 30
4 | 2019-04-29 | 3.8 | 2835 | 5.67 | 0.1384 | 276.801 | 5.7 | 0.1407 | 281.3965 |  |  |  | 2833 | 2832 | 0.35274 | 0.35844 | 36 | 0.36 | 40
4 | 2019-04-29 01:00 | 3.9 | 2836 | 5.82 | 0.15016 | 300.3187 | 5.85 | 0.1526 | 305.2043 |  |  |  | 2834 | 2833 | 0.35274 | 0.35844 | 23 | 0.23 | 20
4 | 2019-04-29 02:00 | 4 | 2837 | 5.97 | 0.16274 | 325.4869 | 6 | 0.16538 | 330.7627 |  |  |  | 2835 | 2834 | 0.35274 | 0.35844 | 101 | 1.01 | 100
4 | 2019-04-29 03:00 | 3.9 | 2838 | 5.82 | 0.15016 | 300.3187 | 5.85 | 0.1526 | 305.2043 |  |  |  | 2836 | 2835 | 0.35274 | 0.35844 | 98 | 0.98 | 100
4 | 2019-04-29 04:00 | 4.3 | 2839 | 6.41 | 0.2054 | 410.7909 | 6.45 | 0.20963 | 419.2543 |  |  |  | 2837 | 2836 | 0.35274 | 0.35844 | 86 | 0.86 | 90
4 | 2019-04-29 05:00 | 4.3 | 2840 | 6.41 | 0.2054 | 410.7909 | 6.45 | 0.20963 | 419.2543 |  |  |  | 2838 | 2837 | 0.35274 | 0.35844 | 66 | 0.66 | 70
4 | 2019-04-29 06:00 | 3.3 | 2841 | 4.92 | 0.08708 | 174.1599 | 4.95 | 0.08884 | 177.6808 |  |  |  | 2839 | 2838 | 0.35274 | 0.35844 | 59 | 0.59 | 60
4 | 2019-04-29 07:00 | 3.8 | 2842 | 5.67 | 0.1384 | 276.801 | 5.7 | 0.1407 | 281.3965 |  |  |  | 2840 | 2839 | 0.35274 | 0.35844 | 30 | 0.3 | 30
4 | 2019-04-29 08:00 | 4.6 | 2843 | 6.86 | 0.25562 | 511.2464 | 6.9 | 0.26039 | 520.7753 |  |  |  | 2841 | 2840 | 0.35274 | 0.35844 | 102 | 1.02 | 100
4 | 2019-04-29 09:00 | 4.8 | 2844 | 7.16 | 0.29271 | 585.4284 | 7.2 | 0.2979 | 595.7977 |  |  |  | 2842 | 2841 | 0.35274 | 0.35844 | 89 | 0.89 | 90
4 | 2019-04-29 10:00 | 5.8 | 2845 | 8.65 | 0.5206 | 1041.2 | 8.7 | 0.52924 | 1058.485 |  |  |  | 2843 | 2842 | 0.35274 | 0.35844 | 72 | 0.72 | 70
4 | 2019-04-29 11:00 | 6.3 | 2846 | 9.4 | 0.65004 | 1300.0711 | 9.45 | 0.6583 | 1316.6052 |  |  |  | 2844 | 2843 | 0.35274 | 0.35844 | 186 | 1.86 | 190
4 | 2019-04-29 12:00 | 6 | 2847 | 8.95 | 0.57275 | 1145.4954 | 9 | 0.58147 | 1162.932 |  |  |  | 2845 | 2844 | 0.35274 | 0.35844 | 162 | 1.62 | 160
4 | 2019-04-29 13:00 | 6.1 | 2848 | 9.1 | 0.59887 | 1197.7333 | 9.15 | 0.60753 | 1215.0574 |  |  |  | 2846 | 2845 | 0.35274 | 0.35844 | 133 | 1.33 | 130
4 | 2019-04-29 14:00 | 4.9 | 2849 | 7.31 | 0.31244 | 624.8852 | 7.35 | 0.31783 | 635.6688 |  |  |  | 2847 | 2846 | 0.35274 | 0.35844 | 123 | 1.23 | 120
4 | 2019-04-29 15:00 | 5.7 | 2850 | 8.5 | 0.4949 | 989.7908 | 8.55 | 0.50342 | 1006.8411 |  |  |  | 2848 | 2847 | 0.35274 | 0.35844 | 132 | 1.32 | 130
4 | 2019-04-29 16:00 | 4.9 | 2851 | 7.31 | 0.31244 | 624.8852 | 7.35 | 0.31783 | 635.6688 |  |  |  | 2849 | 2848 | 0.35274 | 0.35844 | 118 | 1.18 | 120
4 | 2019-04-29 17:00 | 3.8 | 2852 | 5.67 | 0.1384 | 276.801 | 5.7 | 0.1407 | 281.3965 |  |  |  | 2850 | 2849 | 0.35274 | 0.35844 | 109 | 1.09 | 110
4 | 2019-04-29 18:00 | 3.3 | 2853 | 4.92 | 0.08708 | 174.1599 | 4.95 | 0.08884 | 177.6808 |  |  |  | 2851 | 2850 | 0.35274 | 0.35844 | 81 | 0.81 | 80
4 | 2019-04-29 19:00 | 3.5 | 2854 | 5.22 | 0.10601 | 212.0145 | 5.25 | 0.10805 | 216.0901 |  |  |  | 2852 | 2851 | 0.35274 | 0.35844 | 81 | 0.81 | 80
4 | 2019-04-29 20:00 | 3.7 | 2855 | 5.52 | 0.12722 | 254.4333 | 5.55 | 0.12942 | 258.8388 |  |  |  | 2853 | 2852 | 0.35274 | 0.35844 | 140 | 1.4 | 140
4 | 2019-04-29 21:00 | 4.4 | 2856 | 6.56 | 0.22149 | 442.9882 | 6.6 | 0.22589 | 451.7818 |  |  |  | 2854 | 2853 | 0.35274 | 0.35844 | 119 | 1.19 | 120
4 | 2019-04-29 22:00 | 3.4 | 2857 | 5.07 | 0.096186 | 192.372 | 5.1 | 0.098097 | 196.1944 |  |  |  | 2855 | 2854 | 0.35274 | 0.35844 | 110 | 1.1 | 110
4 | 2019-04-29 23:00 | 3.6 | 2858 | 5.37 | 0.1164 | 232.8019 | 5.4 | 0.11854 | 237.0703 |  |  |  | 2856 | 2855 | 0.35274 | 0.35844 | 101 | 1.01 | 100
4 | 2019-04-30 | 2.2 | 2859 | 3.28 | 0.014036 | 28.0725 | 3.3 | 0.014533 | 29.0669 |  |  |  | 2857 | 2856 | 0.35274 | 0.35844 | 102 | 1.02 | 100
4 | 2019-04-30 01:00 | 2.7 | 2860 | 4.03 | 0.042667 | 85.3333 | 4.05 | 0.043597 | 87.1941 |  |  |  | 2858 | 2857 | 0.35274 | 0.35844 | 101 | 1.01 | 100
4 | 2019-04-30 02:00 | 2 | 2861 | 2.98 | 0.0076819 | 15.3638 | 3 | 0.0080363 | 16.0726 |  |  |  | 2859 | 2858 | 0.35274 | 0.35844 | 110 | 1.1 | 110
4 | 2019-04-30 03:00 | 1.2 | 2862 | 1.79 | 0.0002732 | 0.54641 | 1.8 | 0.00028378 | 0.56756 |  |  |  | 2860 | 2859 | 0.35274 | 0.35844 | 110 | 1.1 | 110
4 | 2019-04-30 04:00 | 0.8 | 2863 | 1.19 | 0 | 0 | 1.2 | 0 | 0 |  |  |  | 2861 | 2860 | 0.35274 | 0.35844 | 111 | 1.11 | 110
4 | 2019-04-30 05:00 | 2.3 | 2864 | 3.43 | 0.017964 | 35.9285 | 3.45 | 0.018521 | 37.0424 |  |  |  | 2862 | 2861 | 0.35274 | 0.35844 | 112 | 1.12 | 110
4 | 2019-04-30 06:00 | 2.3 | 2865 | 3.43 | 0.017964 | 35.9285 | 3.45 | 0.018521 | 37.0424 |  |  |  | 2863 | 2862 | 0.35274 | 0.35844 | 120 | 1.2 | 120
4 | 2019-04-30 07:00 | 2.6 | 2866 | 3.88 | 0.035689 | 71.3786 | 3.9 | 0.036614 | 73.2279 |  |  |  | 2864 | 2863 | 0.35274 | 0.35844 | 130 | 1.3 | 130
4 | 2019-04-30 08:00 | 2.3 | 2867 | 3.43 | 0.017964 | 35.9285 | 3.45 | 0.018521 | 37.0424 |  |  |  | 2865 | 2864 | 0.35274 | 0.35844 | 149 | 1.49 | 150
4 | 2019-04-30 09:00 | 3.4 | 2868 | 5.07 | 0.096186 | 192.372 | 5.1 | 0.098097 | 196.1944 |  |  |  | 2866 | 2865 | 0.35274 | 0.35844 | 131 | 1.31 | 130
4 | 2019-04-30 10:00 | 3.2 | 2869 | 4.77 | 0.078679 | 157.3587 | 4.8 | 0.08031 | 160.6201 |  |  |  | 2867 | 2866 | 0.35274 | 0.35844 | 121 | 1.21 | 120
4 | 2019-04-30 11:00 | 4.2 | 2870 | 6.27 | 0.19099 | 381.9796 | 6.3 | 0.19402 | 388.0395 |  |  |  | 2868 | 2867 | 0.35274 | 0.35844 | 121 | 1.21 | 120
4 | 2019-04-30 12:00 | 2.7 | 2871 | 4.03 | 0.042667 | 85.3333 | 4.05 | 0.043597 | 87.1941 |  |  |  | 2869 | 2868 | 0.35274 | 0.35844 | 110 | 1.1 | 110
4 | 2019-04-30 13:00 | 3.6 | 2872 | 5.37 | 0.1164 | 232.8019 | 5.4 | 0.11854 | 237.0703 |  |  |  | 2870 | 2869 | 0.35274 | 0.35844 | 139 | 1.39 | 140
4 | 2019-04-30 14:00 | 3.1 | 2873 | 4.62 | 0.070834 | 141.6686 | 4.65 | 0.072366 | 144.7326 |  |  |  | 2871 | 2870 | 0.35274 | 0.35844 | 124 | 1.24 | 120
4 | 2019-04-30 15:00 | 3.4 | 2874 | 5.07 | 0.096186 | 192.372 | 5.1 | 0.098097 | 196.1944 |  |  |  | 2872 | 2871 | 0.35274 | 0.35844 | 116 | 1.16 | 120
4 | 2019-04-30 16:00 | 1.5 | 2875 | 2.24 | 0.0011194 | 2.2387 | 2.25 | 0.0011488 | 2.2976 |  |  |  | 2873 | 2872 | 0.35274 | 0.35844 | 162 | 1.62 | 160
4 | 2019-04-30 17:00 | 2.8 | 2876 | 4.18 | 0.049643 | 99.286 | 4.2 | 0.050576 | 101.151 |  |  |  | 2874 | 2873 | 0.35274 | 0.35844 | 158 | 1.58 | 160
4 | 2019-04-30 18:00 | 2.7 | 2877 | 4.03 | 0.042667 | 85.3333 | 4.05 | 0.043597 | 87.1941 |  |  |  | 2875 | 2874 | 0.35274 | 0.35844 | 140 | 1.4 | 140
4 | 2019-04-30 19:00 | 1.1 | 2878 | 1.64 | 0.00014468 | 0.28937 | 1.65 | 0.00015161 | 0.30323 |  |  |  | 2876 | 2875 | 0.35274 | 0.35844 | 120 | 1.2 | 120
4 | 2019-04-30 20:00 | 0.6 | 2879 | 0.9 | 0 | 0 | 0.9 | 0 | 0 |  |  |  | 2877 | 2876 | 0.35274 | 0.35844 | 186 | 1.86 | 190
4 | 2019-04-30 21:00 | 0.6 | 2880 | 0.9 | 0 | 0 | 0.9 | 0 | 0 |  |  |  | 2878 | 2877 | 0.35274 | 0.35844 | 275 | 2.75 | 280
4 | 2019-04-30 22:00 | 0.1 | 2881 | 0.15 | 0 | 0 | 0.15 | 0 | 0 |  |  |  | 2879 | 2878 | 0.35274 | 0.35844 | 288 | 2.88 | 290
4 | 2019-04-30 23:00 | 1 | 2882 | 1.49 | 6.4683e-05 | 0.12937 | 1.5 | 6.8738e-05 | 0.13748 |  |  |  | 2880 | 2879 | 0.35274 | 0.35844 | 296 | 2.96 | 300
5 | 2019-05-01 | 1.6 | 2883 | 2.39 | 0.0016182 | 3.2364 | 2.4 | 0.0016561 | 3.3121 |  |  |  | 2881 | 2880 | 0.35274 | 0.35844 | 314 | 3.14 | 310
5 | 2019-05-01 01:00 | 1.7 | 2884 | 2.54 | 0.0023518 | 4.7035 | 2.55 | 0.0024279 | 4.8559 |  |  |  | 2882 | 2881 | 0.35274 | 0.35844 | 289 | 2.89 | 290
5 | 2019-05-01 02:00 | 0 | 2885 | 0 | 0 | 0 | 0 | 0 | 0 |  |  |  | 2883 | 2882 | 0.35274 | 0.35844 | 305 | 3.05 | 310
5 | 2019-05-01 03:00 | 1.3 | 2886 | 1.94 | 0.00046181 | 0.92362 | 1.95 | 0.0004768 | 0.9536 |  |  |  | 2884 | 2883 | 0.35274 | 0.35844 | 303 | 3.03 | 300
5 | 2019-05-01 04:00 | 1.5 | 2887 | 2.24 | 0.0011194 | 2.2387 | 2.25 | 0.0011488 | 2.2976 |  |  |  | 2885 | 2884 | 0.35274 | 0.35844 | 301 | 3.01 | 300
5 | 2019-05-01 05:00 | 0.7 | 2888 | 1.04 | 0 | 0 | 1.05 | 0 | 0 |  |  |  | 2886 | 2885 | 0.35274 | 0.35844 | 314 | 3.14 | 310
5 | 2019-05-01 06:00 | 2.4 | 2889 | 3.58 | 0.022829 | 45.6585 | 3.6 | 0.023596 | 47.1929 |  |  |  | 2887 | 2886 | 0.35274 | 0.35844 | 291 | 2.91 | 290
5 | 2019-05-01 07:00 | 2.1 | 2890 | 3.13 | 0.010589 | 21.1787 | 3.15 | 0.011019 | 22.038 |  |  |  | 2888 | 2887 | 0.35274 | 0.35844 | 302 | 3.02 | 300
5 | 2019-05-01 08:00 | 1.9 | 2891 | 2.83 | 0.0053997 | 10.7993 | 2.85 | 0.0056714 | 11.3429 |  |  |  | 2889 | 2888 | 0.35274 | 0.35844 | 323 | 3.23 | 320
5 | 2019-05-01 09:00 | 2.3 | 2892 | 3.43 | 0.017964 | 35.9285 | 3.45 | 0.018521 | 37.0424 |  |  |  | 2890 | 2889 | 0.35274 | 0.35844 | 310 | 3.1 | 310
5 | 2019-05-01 10:00 | 2.4 | 2893 | 3.58 | 0.022829 | 45.6585 | 3.6 | 0.023596 | 47.1929 |  |  |  | 2891 | 2890 | 0.35274 | 0.35844 | 320 | 3.2 | 320
5 | 2019-05-01 11:00 | 3 | 2894 | 4.48 | 0.063877 | 127.7536 | 4.5 | 0.064854 | 129.7082 |  |  |  | 2892 | 2891 | 0.35274 | 0.35844 | 321 | 3.21 | 320
5 | 2019-05-01 12:00 | 3.5 | 2895 | 5.22 | 0.10601 | 212.0145 | 5.25 | 0.10805 | 216.0901 |  |  |  | 2893 | 2892 | 0.35274 | 0.35844 | 304 | 3.04 | 300
5 | 2019-05-01 13:00 | 2.8 | 2896 | 4.18 | 0.049643 | 99.286 | 4.2 | 0.050576 | 101.151 |  |  |  | 2894 | 2893 | 0.35274 | 0.35844 | 347 | 3.47 | 350
5 | 2019-05-01 14:00 | 3.3 | 2897 | 4.92 | 0.08708 | 174.1599 | 4.95 | 0.08884 | 177.6808 |  |  |  | 2895 | 2894 | 0.35274 | 0.35844 | 315 | 3.15 | 320
5 | 2019-05-01 15:00 | 3 | 2898 | 4.48 | 0.063877 | 127.7536 | 4.5 | 0.064854 | 129.7082 |  |  |  | 2896 | 2895 | 0.35274 | 0.35844 | 0 | 0 | 0
5 | 2019-05-01 16:00 | 2.6 | 2899 | 3.88 | 0.035689 | 71.3786 | 3.9 | 0.036614 | 73.2279 |  |  |  | 2897 | 2896 | 0.35274 | 0.35844 | 10 | 0.1 | 10
5 | 2019-05-01 17:00 | 2.3 | 2900 | 3.43 | 0.017964 | 35.9285 | 3.45 | 0.018521 | 37.0424 |  |  |  | 2898 | 2897 | 0.35274 | 0.35844 | 15 | 0.15 | 20
5 | 2019-05-01 18:00 | 1.4 | 2901 | 2.09 | 0.00073732 | 1.4746 | 2.1 | 0.00075952 | 1.519 |  |  |  | 2899 | 2898 | 0.35274 | 0.35844 | 18 | 0.18 | 20
5 | 2019-05-01 19:00 | 2.3 | 2902 | 3.43 | 0.017964 | 35.9285 | 3.45 | 0.018521 | 37.0424 |  |  |  | 2900 | 2899 | 0.35274 | 0.35844 | 16 | 0.16 | 20
5 | 2019-05-01 20:00 | 2.3 | 2903 | 3.43 | 0.017964 | 35.9285 | 3.45 | 0.018521 | 37.0424 |  |  |  | 2901 | 2900 | 0.35274 | 0.35844 | 20 | 0.2 | 20
5 | 2019-05-01 21:00 | 2.8 | 2904 | 4.18 | 0.049643 | 99.286 | 4.2 | 0.050576 | 101.151 |  |  |  | 2902 | 2901 | 0.35274 | 0.35844 | 25 | 0.25 | 30
5 | 2019-05-01 22:00 | 3 | 2905 | 4.48 | 0.063877 | 127.7536 | 4.5 | 0.064854 | 129.7082 |  |  |  | 2903 | 2902 | 0.35274 | 0.35844 | 40 | 0.4 | 40
5 | 2019-05-01 23:00 | 2.6 | 2906 | 3.88 | 0.035689 | 71.3786 | 3.9 | 0.036614 | 73.2279 |  |  |  | 2904 | 2903 | 0.35274 | 0.35844 | 55 | 0.55 | 60
5 | 2019-05-02 | 2.8 | 2907 | 4.18 | 0.049643 | 99.286 | 4.2 | 0.050576 | 101.151 |  |  |  | 2905 | 2904 | 0.35274 | 0.35844 | 72 | 0.72 | 70
5 | 2019-05-02 01:00 | 4.3 | 2908 | 6.41 | 0.2054 | 410.7909 | 6.45 | 0.20963 | 419.2543 |  |  |  | 2906 | 2905 | 0.35274 | 0.35844 | 87 | 0.87 | 90
5 | 2019-05-02 02:00 | 3.6 | 2909 | 5.37 | 0.1164 | 232.8019 | 5.4 | 0.11854 | 237.0703 |  |  |  | 2907 | 2906 | 0.35274 | 0.35844 | 98 | 0.98 | 100
5 | 2019-05-02 03:00 | 4.5 | 2910 | 6.71 | 0.23822 | 476.4364 | 6.75 | 0.24279 | 485.5807 |  |  |  | 2908 | 2907 | 0.35274 | 0.35844 | 100 | 1 | 100
5 | 2019-05-02 04:00 | 3.6 | 2911 | 5.37 | 0.1164 | 232.8019 | 5.4 | 0.11854 | 237.0703 |  |  |  | 2909 | 2908 | 0.32549 | 0.33076 | 100 | 1 | 100
5 | 2019-05-02 05:00 | 3.7 | 2912 | 5.52 | 0.12722 | 254.4333 | 5.55 | 0.12942 | 258.8388 |  |  |  | 2910 | 2909 | 0.32549 | 0.33076 | 101 | 1.01 | 100
5 | 2019-05-02 06:00 | 4 | 2913 | 5.97 | 0.16274 | 325.4869 | 6 | 0.16538 | 330.7627 |  |  |  | 2911 | 2910 | 0.32549 | 0.33076 | 101 | 1.01 | 100
5 | 2019-05-02 07:00 | 3.4 | 2914 | 5.07 | 0.096186 | 192.372 | 5.1 | 0.098097 | 196.1944 |  |  |  | 2912 | 2911 | 0.32549 | 0.33076 | 112 | 1.12 | 110
5 | 2019-05-02 08:00 | 2.8 | 2915 | 4.18 | 0.049643 | 99.286 | 4.2 | 0.050576 | 101.151 |  |  |  | 2913 | 2912 | 0.32549 | 0.33076 | 111 | 1.11 | 110
5 | 2019-05-02 09:00 | 2.3 | 2916 | 3.43 | 0.017964 | 35.9285 | 3.45 | 0.018521 | 37.0424 |  |  |  | 2914 | 2913 | 0.32549 | 0.33076 | 102 | 1.02 | 100
5 | 2019-05-02 10:00 | 1.6 | 2917 | 2.39 | 0.0016182 | 3.2364 | 2.4 | 0.0016561 | 3.3121 |  |  |  | 2915 | 2914 | 0.32549 | 0.33076 | 91 | 0.91 | 90
5 | 2019-05-02 11:00 | 2 | 2918 | 2.98 | 0.0076819 | 15.3638 | 3 | 0.0080363 | 16.0726 |  |  |  | 2916 | 2915 | 0.32549 | 0.33076 | 92 | 0.92 | 90
5 | 2019-05-02 12:00 | 2.7 | 2919 | 4.03 | 0.042667 | 85.3333 | 4.05 | 0.043597 | 87.1941 |  |  |  | 2917 | 2916 | 0.32549 | 0.33076 | 93 | 0.93 | 90
5 | 2019-05-02 13:00 | 2.5 | 2920 | 3.73 | 0.028952 | 57.9032 | 3.75 | 0.029823 | 59.6453 |  |  |  | 2918 | 2917 | 0.32549 | 0.33076 | 119 | 1.19 | 120
5 | 2019-05-02 14:00 | 2.8 | 2921 | 4.18 | 0.049643 | 99.286 | 4.2 | 0.050576 | 101.151 |  |  |  | 2919 | 2918 | 0.32549 | 0.33076 | 105 | 1.05 | 110
5 | 2019-05-02 15:00 | 2.6 | 2922 | 3.88 | 0.035689 | 71.3786 | 3.9 | 0.036614 | 73.2279 |  |  |  | 2920 | 2919 | 0.32549 | 0.33076 | 93 | 0.93 | 90
5 | 2019-05-02 16:00 | 3.2 | 2923 | 4.77 | 0.078679 | 157.3587 | 4.8 | 0.08031 | 160.6201 |  |  |  | 2921 | 2920 | 0.32549 | 0.33076 | 92 | 0.92 | 90
5 | 2019-05-02 17:00 | 2.7 | 2924 | 4.03 | 0.042667 | 85.3333 | 4.05 | 0.043597 | 87.1941 |  |  |  | 2922 | 2921 | 0.32549 | 0.33076 | 90 | 0.9 | 90
5 | 2019-05-02 18:00 | 1.2 | 2925 | 1.79 | 0.0002732 | 0.54641 | 1.8 | 0.00028378 | 0.56756 |  |  |  | 2923 | 2922 | 0.32549 | 0.33076 | 91 | 0.91 | 90
5 | 2019-05-02 19:00 | 0.8 | 2926 | 1.19 | 0 | 0 | 1.2 | 0 | 0 |  |  |  | 2924 | 2923 | 0.32549 | 0.33076 | 81 | 0.81 | 80
5 | 2019-05-02 20:00 | 1.7 | 2927 | 2.54 | 0.0023518 | 4.7035 | 2.55 | 0.0024279 | 4.8559 |  |  |  | 2925 | 2924 | 0.32549 | 0.33076 | 91 | 0.91 | 90
5 | 2019-05-02 21:00 | 1.7 | 2928 | 2.54 | 0.0023518 | 4.7035 | 2.55 | 0.0024279 | 4.8559 |  |  |  | 2926 | 2925 | 0.32549 | 0.33076 | 81 | 0.81 | 80
5 | 2019-05-02 22:00 | 1.4 | 2929 | 2.09 | 0.00073732 | 1.4746 | 2.1 | 0.00075952 | 1.519 |  |  |  | 2927 | 2926 | 0.32549 | 0.33076 | 91 | 0.91 | 90
5 | 2019-05-02 23:00 | 1.4 | 2930 | 2.09 | 0.00073732 | 1.4746 | 2.1 | 0.00075952 | 1.519 |  |  |  | 2928 | 2927 | 0.32549 | 0.33076 | 82 | 0.82 | 80
5 | 2019-05-03 | 2.8 | 2931 | 4.18 | 0.049643 | 99.286 | 4.2 | 0.050576 | 101.151 |  |  |  | 2929 | 2928 | 0.32549 | 0.33076 | 54 | 0.54 | 50
5 | 2019-05-03 01:00 | 2.1 | 2932 | 3.13 | 0.010589 | 21.1787 | 3.15 | 0.011019 | 22.038 |  |  |  | 2930 | 2929 | 0.32549 | 0.33076 | 278 | 2.78 | 280
5 | 2019-05-03 02:00 | 1.9 | 2933 | 2.83 | 0.0053997 | 10.7993 | 2.85 | 0.0056714 | 11.3429 |  |  |  | 2931 | 2930 | 0.32549 | 0.33076 | 266 | 2.66 | 270
5 | 2019-05-03 03:00 | 1.2 | 2934 | 1.79 | 0.0002732 | 0.54641 | 1.8 | 0.00028378 | 0.56756 |  |  |  | 2932 | 2931 | 0.32549 | 0.33076 | 272 | 2.72 | 270
5 | 2019-05-03 04:00 | 1.7 | 2935 | 2.54 | 0.0023518 | 4.7035 | 2.55 | 0.0024279 | 4.8559 |  |  |  | 2933 | 2932 | 0.32549 | 0.33076 | 268 | 2.68 | 270
5 | 2019-05-03 05:00 | 1.7 | 2936 | 2.54 | 0.0023518 | 4.7035 | 2.55 | 0.0024279 | 4.8559 |  |  |  | 2934 | 2933 | 0.32549 | 0.33076 | 268 | 2.68 | 270
5 | 2019-05-03 06:00 | 1.5 | 2937 | 2.24 | 0.0011194 | 2.2387 | 2.25 | 0.0011488 | 2.2976 |  |  |  | 2935 | 2934 | 0.32549 | 0.33076 | 277 | 2.77 | 280
5 | 2019-05-03 07:00 | 2 | 2938 | 2.98 | 0.0076819 | 15.3638 | 3 | 0.0080363 | 16.0726 |  |  |  | 2936 | 2935 | 0.32549 | 0.33076 | 276 | 2.76 | 280
5 | 2019-05-03 08:00 | 1.5 | 2939 | 2.24 | 0.0011194 | 2.2387 | 2.25 | 0.0011488 | 2.2976 |  |  |  | 2937 | 2936 | 0.32549 | 0.33076 | 277 | 2.77 | 280
5 | 2019-05-03 09:00 | 1.9 | 2940 | 2.83 | 0.0053997 | 10.7993 | 2.85 | 0.0056714 | 11.3429 |  |  |  | 2938 | 2937 | 0.32549 | 0.33076 | 266 | 2.66 | 270
5 | 2019-05-03 10:00 | 2.3 | 2941 | 3.43 | 0.017964 | 35.9285 | 3.45 | 0.018521 | 37.0424 |  |  |  | 2939 | 2938 | 0.32549 | 0.33076 | 256 | 2.56 | 260
5 | 2019-05-03 11:00 | 2.3 | 2942 | 3.43 | 0.017964 | 35.9285 | 3.45 | 0.018521 | 37.0424 |  |  |  | 2940 | 2939 | 0.32549 | 0.33076 | 253 | 2.53 | 250
5 | 2019-05-03 12:00 | 1.9 | 2943 | 2.83 | 0.0053997 | 10.7993 | 2.85 | 0.0056714 | 11.3429 |  |  |  | 2941 | 2940 | 0.32549 | 0.33076 | 260 | 2.6 | 260
5 | 2019-05-03 13:00 | 4.5 | 2944 | 6.71 | 0.23822 | 476.4364 | 6.75 | 0.24279 | 485.5807 |  |  |  | 2942 | 2941 | 0.32549 | 0.33076 | 266 | 2.66 | 270
5 | 2019-05-03 14:00 | 2.6 | 2945 | 3.88 | 0.035689 | 71.3786 | 3.9 | 0.036614 | 73.2279 |  |  |  | 2943 | 2942 | 0.32549 | 0.33076 | 248 | 2.48 | 250
5 | 2019-05-03 15:00 | 3.1 | 2946 | 4.62 | 0.070834 | 141.6686 | 4.65 | 0.072366 | 144.7326 |  |  |  | 2944 | 2943 | 0.32549 | 0.33076 | 251 | 2.51 | 250
5 | 2019-05-03 16:00 | 3.9 | 2947 | 5.82 | 0.15016 | 300.3187 | 5.85 | 0.1526 | 305.2043 |  |  |  | 2945 | 2944 | 0.32549 | 0.33076 | 252 | 2.52 | 250
5 | 2019-05-03 17:00 | 1.6 | 2948 | 2.39 | 0.0016182 | 3.2364 | 2.4 | 0.0016561 | 3.3121 |  |  |  | 2946 | 2945 | 0.32549 | 0.33076 | 248 | 2.48 | 250
5 | 2019-05-03 18:00 | 1.3 | 2949 | 1.94 | 0.00046181 | 0.92362 | 1.95 | 0.0004768 | 0.9536 |  |  |  | 2947 | 2946 | 0.32549 | 0.33076 | 258 | 2.58 | 260
5 | 2019-05-03 19:00 | 1.9 | 2950 | 2.83 | 0.0053997 | 10.7993 | 2.85 | 0.0056714 | 11.3429 |  |  |  | 2948 | 2947 | 0.32549 | 0.33076 | 258 | 2.58 | 260
5 | 2019-05-03 20:00 | 1.6 | 2951 | 2.39 | 0.0016182 | 3.2364 | 2.4 | 0.0016561 | 3.3121 |  |  |  | 2949 | 2948 | 0.32549 | 0.33076 | 257 | 2.57 | 260
5 | 2019-05-03 21:00 | 2.2 | 2952 | 3.28 | 0.014036 | 28.0725 | 3.3 | 0.014533 | 29.0669 |  |  |  | 2950 | 2949 | 0.32549 | 0.33076 | 247 | 2.47 | 250
5 | 2019-05-03 22:00 | 1.9 | 2953 | 2.83 | 0.0053997 | 10.7993 | 2.85 | 0.0056714 | 11.3429 |  |  |  | 2951 | 2950 | 0.32549 | 0.33076 | 256 | 2.56 | 260
5 | 2019-05-03 23:00 | 2.1 | 2954 | 3.13 | 0.010589 | 21.1787 | 3.15 | 0.011019 | 22.038 |  |  |  | 2952 | 2951 | 0.32549 | 0.33076 | 247 | 2.47 | 250
5 | 2019-05-04 | 1.9 | 2955 | 2.83 | 0.0053997 | 10.7993 | 2.85 | 0.0056714 | 11.3429 |  |  |  | 2953 | 2952 | 0.32549 | 0.33076 | 261 | 2.61 | 260
5 | 2019-05-04 01:00 | 2.6 | 2956 | 3.88 | 0.035689 | 71.3786 | 3.9 | 0.036614 | 73.2279 |  |  |  | 2954 | 2953 | 0.32549 | 0.33076 | 246 | 2.46 | 250
5 | 2019-05-04 02:00 | 2.8 | 2957 | 4.18 | 0.049643 | 99.286 | 4.2 | 0.050576 | 101.151 |  |  |  | 2955 | 2954 | 0.32549 | 0.33076 | 238 | 2.38 | 240
5 | 2019-05-04 03:00 | 2.8 | 2958 | 4.18 | 0.049643 | 99.286 | 4.2 | 0.050576 | 101.151 |  |  |  | 2956 | 2955 | 0.32549 | 0.33076 | 250 | 2.5 | 250
5 | 2019-05-04 04:00 | 2.5 | 2959 | 3.73 | 0.028952 | 57.9032 | 3.75 | 0.029823 | 59.6453 |  |  |  | 2957 | 2956 | 0.32549 | 0.33076 | 240 | 2.4 | 240
5 | 2019-05-04 05:00 | 2.1 | 2960 | 3.13 | 0.010589 | 21.1787 | 3.15 | 0.011019 | 22.038 |  |  |  | 2958 | 2957 | 0.32549 | 0.33076 | 239 | 2.39 | 240
5 | 2019-05-04 06:00 | 0.7 | 2961 | 1.04 | 0 | 0 | 1.05 | 0 | 0 |  |  |  | 2959 | 2958 | 0.32549 | 0.33076 | 238 | 2.38 | 240
5 | 2019-05-04 07:00 | 1.3 | 2962 | 1.94 | 0.00046181 | 0.92362 | 1.95 | 0.0004768 | 0.9536 |  |  |  | 2960 | 2959 | 0.32549 | 0.33076 | 240 | 2.4 | 240
5 | 2019-05-04 08:00 | 1.5 | 2963 | 2.24 | 0.0011194 | 2.2387 | 2.25 | 0.0011488 | 2.2976 |  |  |  | 2961 | 2960 | 0.32549 | 0.33076 | 248 | 2.48 | 250
5 | 2019-05-04 09:00 | 2.1 | 2964 | 3.13 | 0.010589 | 21.1787 | 3.15 | 0.011019 | 22.038 |  |  |  | 2962 | 2961 | 0.32549 | 0.33076 | 267 | 2.67 | 270
5 | 2019-05-04 10:00 | 3.1 | 2965 | 4.62 | 0.070834 | 141.6686 | 4.65 | 0.072366 | 144.7326 |  |  |  | 2963 | 2962 | 0.32549 | 0.33076 | 270 | 2.7 | 270
5 | 2019-05-04 11:00 | 3.2 | 2966 | 4.77 | 0.078679 | 157.3587 | 4.8 | 0.08031 | 160.6201 |  |  |  | 2964 | 2963 | 0.32549 | 0.33076 | 261 | 2.61 | 260
5 | 2019-05-04 12:00 | 4.1 | 2967 | 6.12 | 0.17637 | 352.7363 | 6.15 | 0.17922 | 358.4356 |  |  |  | 2965 | 2964 | 0.32549 | 0.33076 | 246 | 2.46 | 250
5 | 2019-05-04 13:00 | 3.8 | 2968 | 5.67 | 0.1384 | 276.801 | 5.7 | 0.1407 | 281.3965 |  |  |  | 2966 | 2965 | 0.32549 | 0.33076 | 251 | 2.51 | 250
5 | 2019-05-04 14:00 | 3.6 | 2969 | 5.37 | 0.1164 | 232.8019 | 5.4 | 0.11854 | 237.0703 |  |  |  | 2967 | 2966 | 0.32549 | 0.33076 | 268 | 2.68 | 270
5 | 2019-05-04 15:00 | 3.7 | 2970 | 5.52 | 0.12722 | 254.4333 | 5.55 | 0.12942 | 258.8388 |  |  |  | 2968 | 2967 | 0.32549 | 0.33076 | 210 | 2.1 | 210
5 | 2019-05-04 16:00 | 3.2 | 2971 | 4.77 | 0.078679 | 157.3587 | 4.8 | 0.08031 | 160.6201 |  |  |  | 2969 | 2968 | 0.32549 | 0.33076 | 255 | 2.55 | 260
5 | 2019-05-04 17:00 | 1.8 | 2972 | 2.69 | 0.0037151 | 7.4303 | 2.7 | 0.0038226 | 7.6451 |  |  |  | 2970 | 2969 | 0.32549 | 0.33076 | 181 | 1.81 | 180
5 | 2019-05-04 18:00 | 2.1 | 2973 | 3.13 | 0.010589 | 21.1787 | 3.15 | 0.011019 | 22.038 |  |  |  | 2971 | 2970 | 0.32549 | 0.33076 | 136 | 1.36 | 140
5 | 2019-05-04 19:00 | 1.6 | 2974 | 2.39 | 0.0016182 | 3.2364 | 2.4 | 0.0016561 | 3.3121 |  |  |  | 2972 | 2971 | 0.32549 | 0.33076 | 172 | 1.72 | 170
5 | 2019-05-04 20:00 | 1.7 | 2975 | 2.54 | 0.0023518 | 4.7035 | 2.55 | 0.0024279 | 4.8559 |  |  |  | 2973 | 2972 | 0.32549 | 0.33076 | 169 | 1.69 | 170
5 | 2019-05-04 21:00 | 1.9 | 2976 | 2.83 | 0.0053997 | 10.7993 | 2.85 | 0.0056714 | 11.3429 |  |  |  | 2974 | 2973 | 0.32549 | 0.33076 | 141 | 1.41 | 140
5 | 2019-05-04 22:00 | 1.7 | 2977 | 2.54 | 0.0023518 | 4.7035 | 2.55 | 0.0024279 | 4.8559 |  |  |  | 2975 | 2974 | 0.32549 | 0.33076 | 226 | 2.26 | 230
5 | 2019-05-04 23:00 | 2.4 | 2978 | 3.58 | 0.022829 | 45.6585 | 3.6 | 0.023596 | 47.1929 |  |  |  | 2976 | 2975 | 0.32549 | 0.33076 | 208 | 2.08 | 210
5 | 2019-05-05 | 2.4 | 2979 | 3.58 | 0.022829 | 45.6585 | 3.6 | 0.023596 | 47.1929 |  |  |  | 2977 | 2976 | 0.32549 | 0.33076 | 149 | 1.49 | 150
5 | 2019-05-05 01:00 | 1.8 | 2980 | 2.69 | 0.0037151 | 7.4303 | 2.7 | 0.0038226 | 7.6451 |  |  |  | 2978 | 2977 | 0.32549 | 0.33076 | 110 | 1.1 | 110
5 | 2019-05-05 02:00 | 1.7 | 2981 | 2.54 | 0.0023518 | 4.7035 | 2.55 | 0.0024279 | 4.8559 |  |  |  | 2979 | 2978 | 0.32549 | 0.33076 | 121 | 1.21 | 120
5 | 2019-05-05 03:00 | 1.7 | 2982 | 2.54 | 0.0023518 | 4.7035 | 2.55 | 0.0024279 | 4.8559 |  |  |  | 2980 | 2979 | 0.32549 | 0.33076 | 131 | 1.31 | 130
5 | 2019-05-05 04:00 | 1.6 | 2983 | 2.39 | 0.0016182 | 3.2364 | 2.4 | 0.0016561 | 3.3121 |  |  |  | 2981 | 2980 | 0.32549 | 0.33076 | 140 | 1.4 | 140
5 | 2019-05-05 05:00 | 2 | 2984 | 2.98 | 0.0076819 | 15.3638 | 3 | 0.0080363 | 16.0726 |  |  |  | 2982 | 2981 | 0.32549 | 0.33076 | 149 | 1.49 | 150
5 | 2019-05-05 06:00 | 1.6 | 2985 | 2.39 | 0.0016182 | 3.2364 | 2.4 | 0.0016561 | 3.3121 |  |  |  | 2983 | 2982 | 0.32549 | 0.33076 | 161 | 1.61 | 160
5 | 2019-05-05 07:00 | 1.7 | 2986 | 2.54 | 0.0023518 | 4.7035 | 2.55 | 0.0024279 | 4.8559 |  |  |  | 2984 | 2983 | 0.32549 | 0.33076 | 171 | 1.71 | 170
5 | 2019-05-05 08:00 | 2.3 | 2987 | 3.43 | 0.017964 | 35.9285 | 3.45 | 0.018521 | 37.0424 |  |  |  | 2985 | 2984 | 0.32549 | 0.33076 | 184 | 1.84 | 180
5 | 2019-05-05 09:00 | 3.1 | 2988 | 4.62 | 0.070834 | 141.6686 | 4.65 | 0.072366 | 144.7326 |  |  |  | 2986 | 2985 | 0.32549 | 0.33076 | 191 | 1.91 | 190
5 | 2019-05-05 10:00 | 3.3 | 2989 | 4.92 | 0.08708 | 174.1599 | 4.95 | 0.08884 | 177.6808 |  |  |  | 2987 | 2986 | 0.32549 | 0.33076 | 202 | 2.02 | 200
5 | 2019-05-05 11:00 | 3.1 | 2990 | 4.62 | 0.070834 | 141.6686 | 4.65 | 0.072366 | 144.7326 |  |  |  | 2988 | 2987 | 0.32549 | 0.33076 | 212 | 2.12 | 210
5 | 2019-05-05 12:00 | 3 | 2991 | 4.48 | 0.063877 | 127.7536 | 4.5 | 0.064854 | 129.7082 |  |  |  | 2989 | 2988 | 0.32549 | 0.33076 | 181 | 1.81 | 180
5 | 2019-05-05 13:00 | 3.3 | 2992 | 4.92 | 0.08708 | 174.1599 | 4.95 | 0.08884 | 177.6808 |  |  |  | 2990 | 2989 | 0.32549 | 0.33076 | 180 | 1.8 | 180
5 | 2019-05-05 14:00 | 2.5 | 2993 | 3.73 | 0.028952 | 57.9032 | 3.75 | 0.029823 | 59.6453 |  |  |  | 2991 | 2990 | 0.32549 | 0.33076 | 170 | 1.7 | 170
5 | 2019-05-05 15:00 | 3.3 | 2994 | 4.92 | 0.08708 | 174.1599 | 4.95 | 0.08884 | 177.6808 |  |  |  | 2992 | 2991 | 0.32549 | 0.33076 | 130 | 1.3 | 130
5 | 2019-05-05 16:00 | 3.8 | 2995 | 5.67 | 0.1384 | 276.801 | 5.7 | 0.1407 | 281.3965 |  |  |  | 2993 | 2992 | 0.32549 | 0.33076 | 150 | 1.5 | 150
5 | 2019-05-05 17:00 | 3.3 | 2996 | 4.92 | 0.08708 | 174.1599 | 4.95 | 0.08884 | 177.6808 |  |  |  | 2994 | 2993 | 0.32549 | 0.33076 | 130 | 1.3 | 130
5 | 2019-05-05 18:00 | 2.2 | 2997 | 3.28 | 0.014036 | 28.0725 | 3.3 | 0.014533 | 29.0669 |  |  |  | 2995 | 2994 | 0.32549 | 0.33076 | 100 | 1 | 100
5 | 2019-05-05 19:00 | 2.4 | 2998 | 3.58 | 0.022829 | 45.6585 | 3.6 | 0.023596 | 47.1929 |  |  |  | 2996 | 2995 | 0.32549 | 0.33076 | 72 | 0.72 | 70
5 | 2019-05-05 20:00 | 2.3 | 2999 | 3.43 | 0.017964 | 35.9285 | 3.45 | 0.018521 | 37.0424 |  |  |  | 2997 | 2996 | 0.32549 | 0.33076 | 103 | 1.03 | 100
5 | 2019-05-05 21:00 | 2.3 | 3000 | 3.43 | 0.017964 | 35.9285 | 3.45 | 0.018521 | 37.0424 |  |  |  | 2998 | 2997 | 0.32549 | 0.33076 | 100 | 1 | 100
5 | 2019-05-05 22:00 | 2.7 | 3001 | 4.03 | 0.042667 | 85.3333 | 4.05 | 0.043597 | 87.1941 |  |  |  | 2999 | 2998 | 0.32549 | 0.33076 | 140 | 1.4 | 140
5 | 2019-05-05 23:00 | 3 | 3002 | 4.48 | 0.063877 | 127.7536 | 4.5 | 0.064854 | 129.7082 |  |  |  | 3000 | 2999 | 0.32549 | 0.33076 | 132 | 1.32 | 130
5 | 2019-05-06 | 3.4 | 3003 | 5.07 | 0.096186 | 192.372 | 5.1 | 0.098097 | 196.1944 |  |  |  | 3001 | 3000 | 0.32549 | 0.33076 | 152 | 1.52 | 150
5 | 2019-05-06 01:00 | 3.8 | 3004 | 5.67 | 0.1384 | 276.801 | 5.7 | 0.1407 | 281.3965 |  |  |  | 3002 | 3001 | 0.32549 | 0.33076 | 109 | 1.09 | 110
5 | 2019-05-06 02:00 | 4 | 3005 | 5.97 | 0.16274 | 325.4869 | 6 | 0.16538 | 330.7627 |  |  |  | 3003 | 3002 | 0.32549 | 0.33076 | 128 | 1.28 | 130
5 | 2019-05-06 03:00 | 3.9 | 3006 | 5.82 | 0.15016 | 300.3187 | 5.85 | 0.1526 | 305.2043 |  |  |  | 3004 | 3003 | 0.32549 | 0.33076 | 141 | 1.41 | 140
5 | 2019-05-06 04:00 | 4.1 | 3007 | 6.12 | 0.17637 | 352.7363 | 6.15 | 0.17922 | 358.4356 |  |  |  | 3005 | 3004 | 0.32549 | 0.33076 | 130 | 1.3 | 130
5 | 2019-05-06 05:00 | 4 | 3008 | 5.97 | 0.16274 | 325.4869 | 6 | 0.16538 | 330.7627 |  |  |  | 3006 | 3005 | 0.32549 | 0.33076 | 123 | 1.23 | 120
5 | 2019-05-06 06:00 | 4.9 | 3009 | 7.31 | 0.31244 | 624.8852 | 7.35 | 0.31783 | 635.6688 |  |  |  | 3007 | 3006 | 0.32549 | 0.33076 | 134 | 1.34 | 130
5 | 2019-05-06 07:00 | 6.4 | 3010 | 9.55 | 0.67452 | 1349.0391 | 9.6 | 0.68246 | 1364.9111 |  |  |  | 3008 | 3007 | 0.32549 | 0.33076 | 140 | 1.4 | 140
5 | 2019-05-06 08:00 | 6.5 | 3011 | 9.7 | 0.69797 | 1395.9304 | 9.75 | 0.70553 | 1411.0645 |  |  |  | 3009 | 3008 | 0.32549 | 0.33076 | 150 | 1.5 | 150
5 | 2019-05-06 09:00 | 6.4 | 3012 | 9.55 | 0.67452 | 1349.0391 | 9.6 | 0.68246 | 1364.9111 |  |  |  | 3010 | 3009 | 0.32549 | 0.33076 | 140 | 1.4 | 140
5 | 2019-05-06 10:00 | 6.4 | 3013 | 9.55 | 0.67452 | 1349.0391 | 9.6 | 0.68246 | 1364.9111 |  |  |  | 3011 | 3010 | 0.32549 | 0.33076 | 162 | 1.62 | 160
5 | 2019-05-06 11:00 | 6.3 | 3014 | 9.4 | 0.65004 | 1300.0711 | 9.45 | 0.6583 | 1316.6052 |  |  |  | 3012 | 3011 | 0.32549 | 0.33076 | 261 | 2.61 | 260
5 | 2019-05-06 12:00 | 5.1 | 3015 | 7.61 | 0.3542 | 708.3941 | 7.65 | 0.35999 | 719.9823 |  |  |  | 3013 | 3012 | 0.32549 | 0.33076 | 298 | 2.98 | 300
5 | 2019-05-06 13:00 | 5.8 | 3016 | 8.65 | 0.5206 | 1041.2 | 8.7 | 0.52924 | 1058.485 |  |  |  | 3014 | 3013 | 0.32549 | 0.33076 | 293 | 2.93 | 290
5 | 2019-05-06 14:00 | 2.8 | 3017 | 4.18 | 0.049643 | 99.286 | 4.2 | 0.050576 | 101.151 |  |  |  | 3015 | 3014 | 0.32549 | 0.33076 | 305 | 3.05 | 310
5 | 2019-05-06 15:00 | 5.2 | 3018 | 7.76 | 0.3762 | 752.3932 | 7.8 | 0.38219 | 764.3756 |  |  |  | 3016 | 3015 | 0.32549 | 0.33076 | 287 | 2.87 | 290
5 | 2019-05-06 16:00 | 3.7 | 3019 | 5.52 | 0.12722 | 254.4333 | 5.55 | 0.12942 | 258.8388 |  |  |  | 3017 | 3016 | 0.32549 | 0.33076 | 293 | 2.93 | 290
5 | 2019-05-06 17:00 | 2.4 | 3020 | 3.58 | 0.022829 | 45.6585 | 3.6 | 0.023596 | 47.1929 |  |  |  | 3018 | 3017 | 0.32549 | 0.33076 | 277 | 2.77 | 280
5 | 2019-05-06 18:00 | 1.4 | 3021 | 2.09 | 0.00073732 | 1.4746 | 2.1 | 0.00075952 | 1.519 |  |  |  | 3019 | 3018 | 0.32549 | 0.33076 | 294 | 2.94 | 290
5 | 2019-05-06 19:00 | 3.9 | 3022 | 5.82 | 0.15016 | 300.3187 | 5.85 | 0.1526 | 305.2043 |  |  |  | 3020 | 3019 | 0.32549 | 0.33076 | 260 | 2.6 | 260
5 | 2019-05-06 20:00 | 3.8 | 3023 | 5.67 | 0.1384 | 276.801 | 5.7 | 0.1407 | 281.3965 |  |  |  | 3021 | 3020 | 0.32549 | 0.33076 | 282 | 2.82 | 280
5 | 2019-05-06 21:00 | 5.2 | 3024 | 7.76 | 0.3762 | 752.3932 | 7.8 | 0.38219 | 764.3756 |  |  |  | 3022 | 3021 | 0.32549 | 0.33076 | 237 | 2.37 | 240
5 | 2019-05-06 22:00 | 5.2 | 3025 | 7.76 | 0.3762 | 752.3932 | 7.8 | 0.38219 | 764.3756 |  |  |  | 3023 | 3022 | 0.32549 | 0.33076 | 331 | 3.31 | 330
5 | 2019-05-06 23:00 | 5.8 | 3026 | 8.65 | 0.5206 | 1041.2 | 8.7 | 0.52924 | 1058.485 |  |  |  | 3024 | 3023 | 0.32549 | 0.33076 | 347 | 3.47 | 350
5 | 2019-05-07 | 5.8 | 3027 | 8.65 | 0.5206 | 1041.2 | 8.7 | 0.52924 | 1058.485 |  |  |  | 3025 | 3024 | 0.32549 | 0.33076 | 358 | 3.58 | 360
5 | 2019-05-07 01:00 | 6.2 | 3028 | 9.25 | 0.62472 | 1249.4473 | 9.3 | 0.63324 | 1266.4711 |  |  |  | 3026 | 3025 | 0.32549 | 0.33076 | 317 | 3.17 | 320
5 | 2019-05-07 02:00 | 4.2 | 3029 | 6.27 | 0.19099 | 381.9796 | 6.3 | 0.19402 | 388.0395 |  |  |  | 3027 | 3026 | 0.32549 | 0.33076 | 89 | 0.89 | 90
5 | 2019-05-07 03:00 | 5.5 | 3030 | 8.21 | 0.44654 | 893.0865 | 8.25 | 0.45309 | 906.1792 |  |  |  | 3028 | 3027 | 0.32549 | 0.33076 | 264 | 2.64 | 260
5 | 2019-05-07 04:00 | 5.8 | 3031 | 8.65 | 0.5206 | 1041.2 | 8.7 | 0.52924 | 1058.485 |  |  |  | 3029 | 3028 | 0.32549 | 0.33076 | 263 | 2.63 | 260
5 | 2019-05-07 05:00 | 5.5 | 3032 | 8.21 | 0.44654 | 893.0865 | 8.25 | 0.45309 | 906.1792 |  |  |  | 3030 | 3029 | 0.32549 | 0.33076 | 328 | 3.28 | 330
5 | 2019-05-07 06:00 | 5.9 | 3033 | 8.8 | 0.5466 | 1093.2075 | 8.85 | 0.55531 | 1110.6213 |  |  |  | 3031 | 3030 | 0.32549 | 0.33076 | 238 | 2.38 | 240
5 | 2019-05-07 07:00 | 4.6 | 3034 | 6.86 | 0.25562 | 511.2464 | 6.9 | 0.26039 | 520.7753 |  |  |  | 3032 | 3031 | 0.32549 | 0.33076 | 33 | 0.33 | 30
5 | 2019-05-07 08:00 | 6.1 | 3035 | 9.1 | 0.59887 | 1197.7333 | 9.15 | 0.60753 | 1215.0574 |  |  |  | 3033 | 3032 | 0.32549 | 0.33076 | 113 | 1.13 | 110
5 | 2019-05-07 09:00 | 5.1 | 3036 | 7.61 | 0.3542 | 708.3941 | 7.65 | 0.35999 | 719.9823 |  |  |  | 3034 | 3033 | 0.32549 | 0.33076 | 83 | 0.83 | 80
5 | 2019-05-07 10:00 | 6.5 | 3037 | 9.7 | 0.69797 | 1395.9304 | 9.75 | 0.70553 | 1411.0645 |  |  |  | 3035 | 3034 | 0.32549 | 0.33076 | 111 | 1.11 | 110
5 | 2019-05-07 11:00 | 4.7 | 3038 | 7.01 | 0.27377 | 547.5454 | 7.05 | 0.27875 | 557.4919 |  |  |  | 3036 | 3035 | 0.32549 | 0.33076 | 142 | 1.42 | 140
5 | 2019-05-07 12:00 | 4.6 | 3039 | 6.86 | 0.25562 | 511.2464 | 6.9 | 0.26039 | 520.7753 |  |  |  | 3037 | 3036 | 0.32549 | 0.33076 | 136 | 1.36 | 140
5 | 2019-05-07 13:00 | 3.6 | 3040 | 5.37 | 0.1164 | 232.8019 | 5.4 | 0.11854 | 237.0703 |  |  |  | 3038 | 3037 | 0.32549 | 0.33076 | 126 | 1.26 | 130
5 | 2019-05-07 14:00 | 3.5 | 3041 | 5.22 | 0.10601 | 212.0145 | 5.25 | 0.10805 | 216.0901 |  |  |  | 3039 | 3038 | 0.32549 | 0.33076 | 131 | 1.31 | 130
5 | 2019-05-07 15:00 | 3.1 | 3042 | 4.62 | 0.070834 | 141.6686 | 4.65 | 0.072366 | 144.7326 |  |  |  | 3040 | 3039 | 0.32549 | 0.33076 | 61 | 0.61 | 60
5 | 2019-05-07 16:00 | 2.8 | 3043 | 4.18 | 0.049643 | 99.286 | 4.2 | 0.050576 | 101.151 |  |  |  | 3041 | 3040 | 0.32549 | 0.33076 | 356 | 3.56 | 360
5 | 2019-05-07 17:00 | 3.2 | 3044 | 4.77 | 0.078679 | 157.3587 | 4.8 | 0.08031 | 160.6201 |  |  |  | 3042 | 3041 | 0.32549 | 0.33076 | 114 | 1.14 | 110
5 | 2019-05-07 18:00 | 2.2 | 3045 | 3.28 | 0.014036 | 28.0725 | 3.3 | 0.014533 | 29.0669 |  |  |  | 3043 | 3042 | 0.32549 | 0.33076 | 22 | 0.22 | 20
5 | 2019-05-07 19:00 | 1 | 3046 | 1.49 | 6.4683e-05 | 0.12937 | 1.5 | 6.8738e-05 | 0.13748 |  |  |  | 3044 | 3043 | 0.32549 | 0.33076 | 34 | 0.34 | 30
5 | 2019-05-07 20:00 | 1.8 | 3047 | 2.69 | 0.0037151 | 7.4303 | 2.7 | 0.0038226 | 7.6451 |  |  |  | 3045 | 3044 | 0.32549 | 0.33076 | 57 | 0.57 | 60
5 | 2019-05-07 21:00 | 1.4 | 3048 | 2.09 | 0.00073732 | 1.4746 | 2.1 | 0.00075952 | 1.519 |  |  |  | 3046 | 3045 | 0.32549 | 0.33076 | 40 | 0.4 | 40
5 | 2019-05-07 22:00 | 3.1 | 3049 | 4.62 | 0.070834 | 141.6686 | 4.65 | 0.072366 | 144.7326 |  |  |  | 3047 | 3046 | 0.32549 | 0.33076 | 78 | 0.78 | 80
5 | 2019-05-07 23:00 | 0.9 | 3050 | 1.34 | 0 | 0 | 1.35 | 0 | 0 |  |  |  | 3048 | 3047 | 0.32549 | 0.33076 | 86 | 0.86 | 90
5 | 2019-05-08 | 3.5 | 3051 | 5.22 | 0.10601 | 212.0145 | 5.25 | 0.10805 | 216.0901 |  |  |  | 3049 | 3048 | 0.32549 | 0.33076 | 69 | 0.69 | 70
5 | 2019-05-08 01:00 | 1.6 | 3052 | 2.39 | 0.0016182 | 3.2364 | 2.4 | 0.0016561 | 3.3121 |  |  |  | 3050 | 3049 | 0.32549 | 0.33076 | 54 | 0.54 | 50
5 | 2019-05-08 02:00 | 3.5 | 3053 | 5.22 | 0.10601 | 212.0145 | 5.25 | 0.10805 | 216.0901 |  |  |  | 3051 | 3050 | 0.32549 | 0.33076 | 65 | 0.65 | 70
5 | 2019-05-08 03:00 | 1.7 | 3054 | 2.54 | 0.0023518 | 4.7035 | 2.55 | 0.0024279 | 4.8559 |  |  |  | 3052 | 3051 | 0.32549 | 0.33076 | 74 | 0.74 | 70
5 | 2019-05-08 04:00 | 3.5 | 3055 | 5.22 | 0.10601 | 212.0145 | 5.25 | 0.10805 | 216.0901 |  |  |  | 3053 | 3052 | 0.32549 | 0.33076 | 81 | 0.81 | 80
5 | 2019-05-08 05:00 | 3 | 3056 | 4.48 | 0.063877 | 127.7536 | 4.5 | 0.064854 | 129.7082 |  |  |  | 3054 | 3053 | 0.32549 | 0.33076 | 72 | 0.72 | 70
5 | 2019-05-08 06:00 | 2.8 | 3057 | 4.18 | 0.049643 | 99.286 | 4.2 | 0.050576 | 101.151 |  |  |  | 3055 | 3054 | 0.32549 | 0.33076 | 77 | 0.77 | 80
5 | 2019-05-08 07:00 | 3 | 3058 | 4.48 | 0.063877 | 127.7536 | 4.5 | 0.064854 | 129.7082 |  |  |  | 3056 | 3055 | 0.32549 | 0.33076 | 70 | 0.7 | 70
5 | 2019-05-08 08:00 | 4.4 | 3059 | 6.56 | 0.22149 | 442.9882 | 6.6 | 0.22589 | 451.7818 |  |  |  | 3057 | 3056 | 0.32549 | 0.33076 | 76 | 0.76 | 80
5 | 2019-05-08 09:00 | 4.7 | 3060 | 7.01 | 0.27377 | 547.5454 | 7.05 | 0.27875 | 557.4919 |  |  |  | 3058 | 3057 | 0.32549 | 0.33076 | 72 | 0.72 | 70
5 | 2019-05-08 10:00 | 3.3 | 3061 | 4.92 | 0.08708 | 174.1599 | 4.95 | 0.08884 | 177.6808 |  |  |  | 3059 | 3058 | 0.32549 | 0.33076 | 81 | 0.81 | 80
5 | 2019-05-08 11:00 | 4.1 | 3062 | 6.12 | 0.17637 | 352.7363 | 6.15 | 0.17922 | 358.4356 |  |  |  | 3060 | 3059 | 0.32549 | 0.33076 | 92 | 0.92 | 90
5 | 2019-05-08 12:00 | 3.6 | 3063 | 5.37 | 0.1164 | 232.8019 | 5.4 | 0.11854 | 237.0703 |  |  |  | 3061 | 3060 | 0.32549 | 0.33076 | 109 | 1.09 | 110
5 | 2019-05-08 13:00 | 2.9 | 3064 | 4.33 | 0.056679 | 113.3584 | 4.35 | 0.057627 | 115.2547 |  |  |  | 3062 | 3061 | 0.32549 | 0.33076 | 109 | 1.09 | 110
5 | 2019-05-08 14:00 | 3.2 | 3065 | 4.77 | 0.078679 | 157.3587 | 4.8 | 0.08031 | 160.6201 |  |  |  | 3063 | 3062 | 0.32549 | 0.33076 | 136 | 1.36 | 140
5 | 2019-05-08 15:00 | 2.6 | 3066 | 3.88 | 0.035689 | 71.3786 | 3.9 | 0.036614 | 73.2279 |  |  |  | 3064 | 3063 | 0.32549 | 0.33076 | 170 | 1.7 | 170
5 | 2019-05-08 16:00 | 3.6 | 3067 | 5.37 | 0.1164 | 232.8019 | 5.4 | 0.11854 | 237.0703 |  |  |  | 3065 | 3064 | 0.32549 | 0.33076 | 160 | 1.6 | 160
5 | 2019-05-08 17:00 | 2.9 | 3068 | 4.33 | 0.056679 | 113.3584 | 4.35 | 0.057627 | 115.2547 |  |  |  | 3066 | 3065 | 0.32549 | 0.33076 | 170 | 1.7 | 170
5 | 2019-05-08 18:00 | 2.8 | 3069 | 4.18 | 0.049643 | 99.286 | 4.2 | 0.050576 | 101.151 |  |  |  | 3067 | 3066 | 0.32549 | 0.33076 | 170 | 1.7 | 170
5 | 2019-05-08 19:00 | 2.1 | 3070 | 3.13 | 0.010589 | 21.1787 | 3.15 | 0.011019 | 22.038 |  |  |  | 3068 | 3067 | 0.32549 | 0.33076 | 169 | 1.69 | 170
5 | 2019-05-08 20:00 | 1.9 | 3071 | 2.83 | 0.0053997 | 10.7993 | 2.85 | 0.0056714 | 11.3429 |  |  |  | 3069 | 3068 | 0.32549 | 0.33076 | 170 | 1.7 | 170
5 | 2019-05-08 21:00 | 0.9 | 3072 | 1.34 | 0 | 0 | 1.35 | 0 | 0 |  |  |  | 3070 | 3069 | 0.32549 | 0.33076 | 170 | 1.7 | 170
5 | 2019-05-08 22:00 | 0.5 | 3073 | 0.75 | 0 | 0 | 0.75 | 0 | 0 |  |  |  | 3071 | 3070 | 0.32549 | 0.33076 | 170 | 1.7 | 170
5 | 2019-05-08 23:00 | 1.6 | 3074 | 2.39 | 0.0016182 | 3.2364 | 2.4 | 0.0016561 | 3.3121 |  |  |  | 3072 | 3071 | 0.32549 | 0.33076 | 170 | 1.7 | 170
5 | 2019-05-09 | 0.8 | 3075 | 1.19 | 0 | 0 | 1.2 | 0 | 0 |  |  |  | 3073 | 3072 | 0.32549 | 0.33076 | 199 | 1.99 | 200
5 | 2019-05-09 01:00 | 0.6 | 3076 | 0.9 | 0 | 0 | 0.9 | 0 | 0 |  |  |  | 3074 | 3073 | 0.32549 | 0.33076 | 188 | 1.88 | 190
5 | 2019-05-09 02:00 | 0.6 | 3077 | 0.9 | 0 | 0 | 0.9 | 0 | 0 |  |  |  | 3075 | 3074 | 0.32549 | 0.33076 | 171 | 1.71 | 170
5 | 2019-05-09 03:00 | 1.5 | 3078 | 2.24 | 0.0011194 | 2.2387 | 2.25 | 0.0011488 | 2.2976 |  |  |  | 3076 | 3075 | 0.32549 | 0.33076 | 170 | 1.7 | 170
5 | 2019-05-09 04:00 | 3 | 3079 | 4.48 | 0.063877 | 127.7536 | 4.5 | 0.064854 | 129.7082 |  |  |  | 3077 | 3076 | 0.32549 | 0.33076 | 170 | 1.7 | 170
5 | 2019-05-09 05:00 | 3.1 | 3080 | 4.62 | 0.070834 | 141.6686 | 4.65 | 0.072366 | 144.7326 |  |  |  | 3078 | 3077 | 0.32549 | 0.33076 | 172 | 1.72 | 170
5 | 2019-05-09 06:00 | 2.4 | 3081 | 3.58 | 0.022829 | 45.6585 | 3.6 | 0.023596 | 47.1929 |  |  |  | 3079 | 3078 | 0.32549 | 0.33076 | 200 | 2 | 200
5 | 2019-05-09 07:00 | 2.9 | 3082 | 4.33 | 0.056679 | 113.3584 | 4.35 | 0.057627 | 115.2547 |  |  |  | 3080 | 3079 | 0.32549 | 0.33076 | 230 | 2.3 | 230
5 | 2019-05-09 08:00 | 2.7 | 3083 | 4.03 | 0.042667 | 85.3333 | 4.05 | 0.043597 | 87.1941 |  |  |  | 3081 | 3080 | 0.32549 | 0.33076 | 241 | 2.41 | 240
5 | 2019-05-09 09:00 | 3.3 | 3084 | 4.92 | 0.08708 | 174.1599 | 4.95 | 0.08884 | 177.6808 |  |  |  | 3082 | 3081 | 0.32549 | 0.33076 | 240 | 2.4 | 240
5 | 2019-05-09 10:00 | 4.8 | 3085 | 7.16 | 0.29271 | 585.4284 | 7.2 | 0.2979 | 595.7977 |  |  |  | 3083 | 3082 | 0.32549 | 0.33076 | 260 | 2.6 | 260
5 | 2019-05-09 11:00 | 4.5 | 3086 | 6.71 | 0.23822 | 476.4364 | 6.75 | 0.24279 | 485.5807 |  |  |  | 3084 | 3083 | 0.32549 | 0.33076 | 238 | 2.38 | 240
5 | 2019-05-09 12:00 | 4.7 | 3087 | 7.01 | 0.27377 | 547.5454 | 7.05 | 0.27875 | 557.4919 |  |  |  | 3085 | 3084 | 0.32549 | 0.33076 | 209 | 2.09 | 210
5 | 2019-05-09 13:00 | 5.5 | 3088 | 8.21 | 0.44654 | 893.0865 | 8.25 | 0.45309 | 906.1792 |  |  |  | 3086 | 3085 | 0.32549 | 0.33076 | 222 | 2.22 | 220
5 | 2019-05-09 14:00 | 6.6 | 3089 | 9.85 | 0.72027 | 1440.5486 | 9.9 | 0.72744 | 1454.8856 |  |  |  | 3087 | 3086 | 0.32549 | 0.33076 | 212 | 2.12 | 210
5 | 2019-05-09 15:00 | 6 | 3090 | 8.95 | 0.57275 | 1145.4954 | 9 | 0.58147 | 1162.932 |  |  |  | 3088 | 3087 | 0.32549 | 0.33076 | 247 | 2.47 | 250
5 | 2019-05-09 16:00 | 6.7 | 3091 | 10 | 0.74136 | 1482.7165 | 10.05 | 0.7481 | 1496.1988 |  |  |  | 3089 | 3088 | 0.32549 | 0.33076 | 260 | 2.6 | 260
5 | 2019-05-09 17:00 | 5.7 | 3092 | 8.5 | 0.4949 | 989.7908 | 8.55 | 0.50342 | 1006.8411 |  |  |  | 3090 | 3089 | 0.32549 | 0.33076 | 267 | 2.67 | 270
5 | 2019-05-09 18:00 | 3.7 | 3093 | 5.52 | 0.12722 | 254.4333 | 5.55 | 0.12942 | 258.8388 |  |  |  | 3091 | 3090 | 0.32549 | 0.33076 | 229 | 2.29 | 230
5 | 2019-05-09 19:00 | 6.1 | 3094 | 9.1 | 0.59887 | 1197.7333 | 9.15 | 0.60753 | 1215.0574 |  |  |  | 3092 | 3091 | 0.32549 | 0.33076 | 244 | 2.44 | 240
5 | 2019-05-09 20:00 | 4 | 3095 | 5.97 | 0.16274 | 325.4869 | 6 | 0.16538 | 330.7627 |  |  |  | 3093 | 3092 | 0.32549 | 0.33076 | 245 | 2.45 | 250
5 | 2019-05-09 21:00 | 4.2 | 3096 | 6.27 | 0.19099 | 381.9796 | 6.3 | 0.19402 | 388.0395 |  |  |  | 3094 | 3093 | 0.32549 | 0.33076 | 168 | 1.68 | 170
5 | 2019-05-09 22:00 | 4.7 | 3097 | 7.01 | 0.27377 | 547.5454 | 7.05 | 0.27875 | 557.4919 |  |  |  | 3095 | 3094 | 0.32549 | 0.33076 | 185 | 1.85 | 190
5 | 2019-05-09 23:00 | 4.5 | 3098 | 6.71 | 0.23822 | 476.4364 | 6.75 | 0.24279 | 485.5807 |  |  |  | 3096 | 3095 | 0.32549 | 0.33076 | 200 | 2 | 200
5 | 2019-05-10 | 4.4 | 3099 | 6.56 | 0.22149 | 442.9882 | 6.6 | 0.22589 | 451.7818 |  |  |  | 3097 | 3096 | 0.32549 | 0.33076 | 234 | 2.34 | 230
5 | 2019-05-10 01:00 | 3.8 | 3100 | 5.67 | 0.1384 | 276.801 | 5.7 | 0.1407 | 281.3965 |  |  |  | 3098 | 3097 | 0.32549 | 0.33076 | 237 | 2.37 | 240
5 | 2019-05-10 02:00 | 3.5 | 3101 | 5.22 | 0.10601 | 212.0145 | 5.25 | 0.10805 | 216.0901 |  |  |  | 3099 | 3098 | 0.32549 | 0.33076 | 258 | 2.58 | 260
5 | 2019-05-10 03:00 | 3.7 | 3102 | 5.52 | 0.12722 | 254.4333 | 5.55 | 0.12942 | 258.8388 |  |  |  | 3100 | 3099 | 0.32549 | 0.33076 | 229 | 2.29 | 230
5 | 2019-05-10 04:00 | 3.7 | 3103 | 5.52 | 0.12722 | 254.4333 | 5.55 | 0.12942 | 258.8388 |  |  |  | 3101 | 3100 | 0.32549 | 0.33076 | 239 | 2.39 | 240
5 | 2019-05-10 05:00 | 3.6 | 3104 | 5.37 | 0.1164 | 232.8019 | 5.4 | 0.11854 | 237.0703 |  |  |  | 3102 | 3101 | 0.32549 | 0.33076 | 237 | 2.37 | 240
5 | 2019-05-10 06:00 | 3.2 | 3105 | 4.77 | 0.078679 | 157.3587 | 4.8 | 0.08031 | 160.6201 |  |  |  | 3103 | 3102 | 0.30032 | 0.3052 | 249 | 2.49 | 250
5 | 2019-05-10 07:00 | 4.4 | 3106 | 6.56 | 0.22149 | 442.9882 | 6.6 | 0.22589 | 451.7818 |  |  |  | 3104 | 3103 | 0.30032 | 0.3052 | 238 | 2.38 | 240
5 | 2019-05-10 08:00 | 5.6 | 3107 | 8.35 | 0.46964 | 939.2715 | 8.4 | 0.478 | 955.9997 |  |  |  | 3105 | 3104 | 0.30032 | 0.3052 | 247 | 2.47 | 250
5 | 2019-05-10 09:00 | 5 | 3108 | 7.46 | 0.33294 | 665.8841 | 7.5 | 0.33854 | 677.0735 |  |  |  | 3106 | 3105 | 0.30032 | 0.3052 | 262 | 2.62 | 260
5 | 2019-05-10 10:00 | 5.5 | 3109 | 8.21 | 0.44654 | 893.0865 | 8.25 | 0.45309 | 906.1792 |  |  |  | 3107 | 3106 | 0.30032 | 0.3052 | 260 | 2.6 | 260
5 | 2019-05-10 11:00 | 5.5 | 3110 | 8.21 | 0.44654 | 893.0865 | 8.25 | 0.45309 | 906.1792 |  |  |  | 3108 | 3107 | 0.30032 | 0.3052 | 250 | 2.5 | 250
5 | 2019-05-10 12:00 | 6 | 3111 | 8.95 | 0.57275 | 1145.4954 | 9 | 0.58147 | 1162.932 |  |  |  | 3109 | 3108 | 0.30032 | 0.3052 | 235 | 2.35 | 240
5 | 2019-05-10 13:00 | 5.7 | 3112 | 8.5 | 0.4949 | 989.7908 | 8.55 | 0.50342 | 1006.8411 |  |  |  | 3110 | 3109 | 0.30032 | 0.3052 | 245 | 2.45 | 250
5 | 2019-05-10 14:00 | 4.1 | 3113 | 6.12 | 0.17637 | 352.7363 | 6.15 | 0.17922 | 358.4356 |  |  |  | 3111 | 3110 | 0.30032 | 0.3052 | 258 | 2.58 | 260
5 | 2019-05-10 15:00 | 5.1 | 3114 | 7.61 | 0.3542 | 708.3941 | 7.65 | 0.35999 | 719.9823 |  |  |  | 3112 | 3111 | 0.30032 | 0.3052 | 241 | 2.41 | 240
5 | 2019-05-10 16:00 | 4.4 | 3115 | 6.56 | 0.22149 | 442.9882 | 6.6 | 0.22589 | 451.7818 |  |  |  | 3113 | 3112 | 0.30032 | 0.3052 | 261 | 2.61 | 260
5 | 2019-05-10 17:00 | 3.4 | 3116 | 5.07 | 0.096186 | 192.372 | 5.1 | 0.098097 | 196.1944 |  |  |  | 3114 | 3113 | 0.30032 | 0.3052 | 271 | 2.71 | 270
5 | 2019-05-10 18:00 | 3.4 | 3117 | 5.07 | 0.096186 | 192.372 | 5.1 | 0.098097 | 196.1944 |  |  |  | 3115 | 3114 | 0.30032 | 0.3052 | 277 | 2.77 | 280
5 | 2019-05-10 19:00 | 1.3 | 3118 | 1.94 | 0.00046181 | 0.92362 | 1.95 | 0.0004768 | 0.9536 |  |  |  | 3116 | 3115 | 0.30032 | 0.3052 | 274 | 2.74 | 270
5 | 2019-05-10 20:00 | 2.3 | 3119 | 3.43 | 0.017964 | 35.9285 | 3.45 | 0.018521 | 37.0424 |  |  |  | 3117 | 3116 | 0.30032 | 0.3052 | 271 | 2.71 | 270
5 | 2019-05-10 21:00 | 3.6 | 3120 | 5.37 | 0.1164 | 232.8019 | 5.4 | 0.11854 | 237.0703 |  |  |  | 3118 | 3117 | 0.30032 | 0.3052 | 278 | 2.78 | 280
5 | 2019-05-10 22:00 | 3.7 | 3121 | 5.52 | 0.12722 | 254.4333 | 5.55 | 0.12942 | 258.8388 |  |  |  | 3119 | 3118 | 0.30032 | 0.3052 | 262 | 2.62 | 260
5 | 2019-05-10 23:00 | 3.7 | 3122 | 5.52 | 0.12722 | 254.4333 | 5.55 | 0.12942 | 258.8388 |  |  |  | 3120 | 3119 | 0.30032 | 0.3052 | 273 | 2.73 | 270
5 | 2019-05-11 | 2.1 | 3123 | 3.13 | 0.010589 | 21.1787 | 3.15 | 0.011019 | 22.038 |  |  |  | 3121 | 3120 | 0.30032 | 0.3052 | 270 | 2.7 | 270
5 | 2019-05-11 01:00 | 3.6 | 3124 | 5.37 | 0.1164 | 232.8019 | 5.4 | 0.11854 | 237.0703 |  |  |  | 3122 | 3121 | 0.30032 | 0.3052 | 278 | 2.78 | 280
5 | 2019-05-11 02:00 | 3.6 | 3125 | 5.37 | 0.1164 | 232.8019 | 5.4 | 0.11854 | 237.0703 |  |  |  | 3123 | 3122 | 0.30032 | 0.3052 | 270 | 2.7 | 270
5 | 2019-05-11 03:00 | 3.3 | 3126 | 4.92 | 0.08708 | 174.1599 | 4.95 | 0.08884 | 177.6808 |  |  |  | 3124 | 3123 | 0.30032 | 0.3052 | 270 | 2.7 | 270
5 | 2019-05-11 04:00 | 3.6 | 3127 | 5.37 | 0.1164 | 232.8019 | 5.4 | 0.11854 | 237.0703 |  |  |  | 3125 | 3124 | 0.30032 | 0.3052 | 278 | 2.78 | 280
5 | 2019-05-11 05:00 | 3.3 | 3128 | 4.92 | 0.08708 | 174.1599 | 4.95 | 0.08884 | 177.6808 |  |  |  | 3126 | 3125 | 0.30032 | 0.3052 | 274 | 2.74 | 270
5 | 2019-05-11 06:00 | 3.9 | 3129 | 5.82 | 0.15016 | 300.3187 | 5.85 | 0.1526 | 305.2043 |  |  |  | 3127 | 3126 | 0.30032 | 0.3052 | 277 | 2.77 | 280
5 | 2019-05-11 07:00 | 3.3 | 3130 | 4.92 | 0.08708 | 174.1599 | 4.95 | 0.08884 | 177.6808 |  |  |  | 3128 | 3127 | 0.30032 | 0.3052 | 284 | 2.84 | 280
5 | 2019-05-11 08:00 | 3.3 | 3131 | 4.92 | 0.08708 | 174.1599 | 4.95 | 0.08884 | 177.6808 |  |  |  | 3129 | 3128 | 0.30032 | 0.3052 | 271 | 2.71 | 270
5 | 2019-05-11 09:00 | 3.5 | 3132 | 5.22 | 0.10601 | 212.0145 | 5.25 | 0.10805 | 216.0901 |  |  |  | 3130 | 3129 | 0.30032 | 0.3052 | 285 | 2.85 | 290
5 | 2019-05-11 10:00 | 3.2 | 3133 | 4.77 | 0.078679 | 157.3587 | 4.8 | 0.08031 | 160.6201 |  |  |  | 3131 | 3130 | 0.30032 | 0.3052 | 270 | 2.7 | 270
5 | 2019-05-11 11:00 | 3.6 | 3134 | 5.37 | 0.1164 | 232.8019 | 5.4 | 0.11854 | 237.0703 |  |  |  | 3132 | 3131 | 0.30032 | 0.3052 | 290 | 2.9 | 290
5 | 2019-05-11 12:00 | 4 | 3135 | 5.97 | 0.16274 | 325.4869 | 6 | 0.16538 | 330.7627 |  |  |  | 3133 | 3132 | 0.30032 | 0.3052 | 313 | 3.13 | 310
5 | 2019-05-11 13:00 | 4.5 | 3136 | 6.71 | 0.23822 | 476.4364 | 6.75 | 0.24279 | 485.5807 |  |  |  | 3134 | 3133 | 0.30032 | 0.3052 | 276 | 2.76 | 280
5 | 2019-05-11 14:00 | 5.2 | 3137 | 7.76 | 0.3762 | 752.3932 | 7.8 | 0.38219 | 764.3756 |  |  |  | 3135 | 3134 | 0.30032 | 0.3052 | 283 | 2.83 | 280
5 | 2019-05-11 15:00 | 6.1 | 3138 | 9.1 | 0.59887 | 1197.7333 | 9.15 | 0.60753 | 1215.0574 |  |  |  | 3136 | 3135 | 0.30032 | 0.3052 | 271 | 2.71 | 270
5 | 2019-05-11 16:00 | 5.4 | 3139 | 8.06 | 0.42239 | 844.7875 | 8.1 | 0.42877 | 857.5388 |  |  |  | 3137 | 3136 | 0.30032 | 0.3052 | 300 | 3 | 300
5 | 2019-05-11 17:00 | 3.4 | 3140 | 5.07 | 0.096186 | 192.372 | 5.1 | 0.098097 | 196.1944 |  |  |  | 3138 | 3137 | 0.30032 | 0.3052 | 313 | 3.13 | 310
5 | 2019-05-11 18:00 | 3.5 | 3141 | 5.22 | 0.10601 | 212.0145 | 5.25 | 0.10805 | 216.0901 |  |  |  | 3139 | 3138 | 0.30032 | 0.3052 | 287 | 2.87 | 290
5 | 2019-05-11 19:00 | 3.5 | 3142 | 5.22 | 0.10601 | 212.0145 | 5.25 | 0.10805 | 216.0901 |  |  |  | 3140 | 3139 | 0.30032 | 0.3052 | 285 | 2.85 | 290
5 | 2019-05-11 20:00 | 4 | 3143 | 5.97 | 0.16274 | 325.4869 | 6 | 0.16538 | 330.7627 |  |  |  | 3141 | 3140 | 0.30032 | 0.3052 | 284 | 2.84 | 280
5 | 2019-05-11 21:00 | 5.1 | 3144 | 7.61 | 0.3542 | 708.3941 | 7.65 | 0.35999 | 719.9823 |  |  |  | 3142 | 3141 | 0.30032 | 0.3052 | 295 | 2.95 | 300
5 | 2019-05-11 22:00 | 4.7 | 3145 | 7.01 | 0.27377 | 547.5454 | 7.05 | 0.27875 | 557.4919 |  |  |  | 3143 | 3142 | 0.30032 | 0.3052 | 277 | 2.77 | 280
5 | 2019-05-11 23:00 | 4.4 | 3146 | 6.56 | 0.22149 | 442.9882 | 6.6 | 0.22589 | 451.7818 |  |  |  | 3144 | 3143 | 0.30032 | 0.3052 | 259 | 2.59 | 260
5 | 2019-05-12 | 2.1 | 3147 | 3.13 | 0.010589 | 21.1787 | 3.15 | 0.011019 | 22.038 |  |  |  | 3145 | 3144 | 0.30032 | 0.3052 | 260 | 2.6 | 260
5 | 2019-05-12 01:00 | 2.5 | 3148 | 3.73 | 0.028952 | 57.9032 | 3.75 | 0.029823 | 59.6453 |  |  |  | 3146 | 3145 | 0.30032 | 0.3052 | 282 | 2.82 | 280
5 | 2019-05-12 02:00 | 1 | 3149 | 1.49 | 6.4683e-05 | 0.12937 | 1.5 | 6.8738e-05 | 0.13748 |  |  |  | 3147 | 3146 | 0.30032 | 0.3052 | 271 | 2.71 | 270
5 | 2019-05-12 03:00 | 1.7 | 3150 | 2.54 | 0.0023518 | 4.7035 | 2.55 | 0.0024279 | 4.8559 |  |  |  | 3148 | 3147 | 0.30032 | 0.3052 | 268 | 2.68 | 270
5 | 2019-05-12 04:00 | 0.3 | 3151 | 0.45 | 0 | 0 | 0.45 | 0 | 0 |  |  |  | 3149 | 3148 | 0.30032 | 0.3052 | 260 | 2.6 | 260
5 | 2019-05-12 05:00 | 1.9 | 3152 | 2.83 | 0.0053997 | 10.7993 | 2.85 | 0.0056714 | 11.3429 |  |  |  | 3150 | 3149 | 0.30032 | 0.3052 | 241 | 2.41 | 240
5 | 2019-05-12 06:00 | 1.5 | 3153 | 2.24 | 0.0011194 | 2.2387 | 2.25 | 0.0011488 | 2.2976 |  |  |  | 3151 | 3150 | 0.30032 | 0.3052 | 250 | 2.5 | 250
5 | 2019-05-12 07:00 | 1.7 | 3154 | 2.54 | 0.0023518 | 4.7035 | 2.55 | 0.0024279 | 4.8559 |  |  |  | 3152 | 3151 | 0.30032 | 0.3052 | 240 | 2.4 | 240
5 | 2019-05-12 08:00 | 5.5 | 3155 | 8.21 | 0.44654 | 893.0865 | 8.25 | 0.45309 | 906.1792 |  |  |  | 3153 | 3152 | 0.30032 | 0.3052 | 270 | 2.7 | 270
5 | 2019-05-12 09:00 | 3.1 | 3156 | 4.62 | 0.070834 | 141.6686 | 4.65 | 0.072366 | 144.7326 |  |  |  | 3154 | 3153 | 0.30032 | 0.3052 | 271 | 2.71 | 270
5 | 2019-05-12 10:00 | 4.1 | 3157 | 6.12 | 0.17637 | 352.7363 | 6.15 | 0.17922 | 358.4356 |  |  |  | 3155 | 3154 | 0.30032 | 0.3052 | 296 | 2.96 | 300
5 | 2019-05-12 11:00 | 4 | 3158 | 5.97 | 0.16274 | 325.4869 | 6 | 0.16538 | 330.7627 |  |  |  | 3156 | 3155 | 0.30032 | 0.3052 | 271 | 2.71 | 270
5 | 2019-05-12 12:00 | 4.3 | 3159 | 6.41 | 0.2054 | 410.7909 | 6.45 | 0.20963 | 419.2543 |  |  |  | 3157 | 3156 | 0.30032 | 0.3052 | 290 | 2.9 | 290
5 | 2019-05-12 13:00 | 3.9 | 3160 | 5.82 | 0.15016 | 300.3187 | 5.85 | 0.1526 | 305.2043 |  |  |  | 3158 | 3157 | 0.30032 | 0.3052 | 280 | 2.8 | 280
5 | 2019-05-12 14:00 | 3.8 | 3161 | 5.67 | 0.1384 | 276.801 | 5.7 | 0.1407 | 281.3965 |  |  |  | 3159 | 3158 | 0.30032 | 0.3052 | 302 | 3.02 | 300
5 | 2019-05-12 15:00 | 4.1 | 3162 | 6.12 | 0.17637 | 352.7363 | 6.15 | 0.17922 | 358.4356 |  |  |  | 3160 | 3159 | 0.30032 | 0.3052 | 311 | 3.11 | 310
5 | 2019-05-12 16:00 | 3 | 3163 | 4.48 | 0.063877 | 127.7536 | 4.5 | 0.064854 | 129.7082 |  |  |  | 3161 | 3160 | 0.30032 | 0.3052 | 299 | 2.99 | 300
5 | 2019-05-12 17:00 | 2.5 | 3164 | 3.73 | 0.028952 | 57.9032 | 3.75 | 0.029823 | 59.6453 |  |  |  | 3162 | 3161 | 0.30032 | 0.3052 | 304 | 3.04 | 300
5 | 2019-05-12 18:00 | 1.5 | 3165 | 2.24 | 0.0011194 | 2.2387 | 2.25 | 0.0011488 | 2.2976 |  |  |  | 3163 | 3162 | 0.30032 | 0.3052 | 325 | 3.25 | 330
5 | 2019-05-12 19:00 | 1.3 | 3166 | 1.94 | 0.00046181 | 0.92362 | 1.95 | 0.0004768 | 0.9536 |  |  |  | 3164 | 3163 | 0.30032 | 0.3052 | 311 | 3.11 | 310
5 | 2019-05-12 20:00 | 1.1 | 3167 | 1.64 | 0.00014468 | 0.28937 | 1.65 | 0.00015161 | 0.30323 |  |  |  | 3165 | 3164 | 0.30032 | 0.3052 | 292 | 2.92 | 290
5 | 2019-05-12 21:00 | 1 | 3168 | 1.49 | 6.4683e-05 | 0.12937 | 1.5 | 6.8738e-05 | 0.13748 |  |  |  | 3166 | 3165 | 0.30032 | 0.3052 | 311 | 3.11 | 310
5 | 2019-05-12 22:00 | 1.4 | 3169 | 2.09 | 0.00073732 | 1.4746 | 2.1 | 0.00075952 | 1.519 |  |  |  | 3167 | 3166 | 0.30032 | 0.3052 | 310 | 3.1 | 310
5 | 2019-05-12 23:00 | 0.3 | 3170 | 0.45 | 0 | 0 | 0.45 | 0 | 0 |  |  |  | 3168 | 3167 | 0.30032 | 0.3052 | 300 | 3 | 300
5 | 2019-05-13 | 1.4 | 3171 | 2.09 | 0.00073732 | 1.4746 | 2.1 | 0.00075952 | 1.519 |  |  |  | 3169 | 3168 | 0.30032 | 0.3052 | 289 | 2.89 | 290
5 | 2019-05-13 01:00 | 1 | 3172 | 1.49 | 6.4683e-05 | 0.12937 | 1.5 | 6.8738e-05 | 0.13748 |  |  |  | 3170 | 3169 | 0.30032 | 0.3052 | 290 | 2.9 | 290
5 | 2019-05-13 02:00 | 1.1 | 3173 | 1.64 | 0.00014468 | 0.28937 | 1.65 | 0.00015161 | 0.30323 |  |  |  | 3171 | 3170 | 0.30032 | 0.3052 | 228 | 2.28 | 230
5 | 2019-05-13 03:00 | 1.1 | 3174 | 1.64 | 0.00014468 | 0.28937 | 1.65 | 0.00015161 | 0.30323 |  |  |  | 3172 | 3171 | 0.30032 | 0.3052 | 274 | 2.74 | 270
5 | 2019-05-13 04:00 | 1 | 3175 | 1.49 | 6.4683e-05 | 0.12937 | 1.5 | 6.8738e-05 | 0.13748 |  |  |  | 3173 | 3172 | 0.30032 | 0.3052 | 279 | 2.79 | 280
5 | 2019-05-13 05:00 | 2.1 | 3176 | 3.13 | 0.010589 | 21.1787 | 3.15 | 0.011019 | 22.038 |  |  |  | 3174 | 3173 | 0.30032 | 0.3052 | 280 | 2.8 | 280
5 | 2019-05-13 06:00 | 1.9 | 3177 | 2.83 | 0.0053997 | 10.7993 | 2.85 | 0.0056714 | 11.3429 |  |  |  | 3175 | 3174 | 0.30032 | 0.3052 | 271 | 2.71 | 270
5 | 2019-05-13 07:00 | 1.8 | 3178 | 2.69 | 0.0037151 | 7.4303 | 2.7 | 0.0038226 | 7.6451 |  |  |  | 3176 | 3175 | 0.30032 | 0.3052 | 274 | 2.74 | 270
5 | 2019-05-13 08:00 | 2.3 | 3179 | 3.43 | 0.017964 | 35.9285 | 3.45 | 0.018521 | 37.0424 |  |  |  | 3177 | 3176 | 0.30032 | 0.3052 | 285 | 2.85 | 290
5 | 2019-05-13 09:00 | 2.6 | 3180 | 3.88 | 0.035689 | 71.3786 | 3.9 | 0.036614 | 73.2279 |  |  |  | 3178 | 3177 | 0.30032 | 0.3052 | 284 | 2.84 | 280
5 | 2019-05-13 10:00 | 2.7 | 3181 | 4.03 | 0.042667 | 85.3333 | 4.05 | 0.043597 | 87.1941 |  |  |  | 3179 | 3178 | 0.30032 | 0.3052 | 274 | 2.74 | 270
5 | 2019-05-13 11:00 | 2.3 | 3182 | 3.43 | 0.017964 | 35.9285 | 3.45 | 0.018521 | 37.0424 |  |  |  | 3180 | 3179 | 0.30032 | 0.3052 | 245 | 2.45 | 250
5 | 2019-05-13 12:00 | 2.3 | 3183 | 3.43 | 0.017964 | 35.9285 | 3.45 | 0.018521 | 37.0424 |  |  |  | 3181 | 3180 | 0.30032 | 0.3052 | 259 | 2.59 | 260
5 | 2019-05-13 13:00 | 2.3 | 3184 | 3.43 | 0.017964 | 35.9285 | 3.45 | 0.018521 | 37.0424 |  |  |  | 3182 | 3181 | 0.30032 | 0.3052 | 282 | 2.82 | 280
5 | 2019-05-13 14:00 | 2.3 | 3185 | 3.43 | 0.017964 | 35.9285 | 3.45 | 0.018521 | 37.0424 |  |  |  | 3183 | 3182 | 0.30032 | 0.3052 | 224 | 2.24 | 220
5 | 2019-05-13 15:00 | 1.6 | 3186 | 2.39 | 0.0016182 | 3.2364 | 2.4 | 0.0016561 | 3.3121 |  |  |  | 3184 | 3183 | 0.30032 | 0.3052 | 312 | 3.12 | 310
5 | 2019-05-13 16:00 | 3 | 3187 | 4.48 | 0.063877 | 127.7536 | 4.5 | 0.064854 | 129.7082 |  |  |  | 3185 | 3184 | 0.30032 | 0.3052 | 264 | 2.64 | 260
5 | 2019-05-13 17:00 | 3.5 | 3188 | 5.22 | 0.10601 | 212.0145 | 5.25 | 0.10805 | 216.0901 |  |  |  | 3186 | 3185 | 0.30032 | 0.3052 | 257 | 2.57 | 260
5 | 2019-05-13 18:00 | 3.1 | 3189 | 4.62 | 0.070834 | 141.6686 | 4.65 | 0.072366 | 144.7326 |  |  |  | 3187 | 3186 | 0.30032 | 0.3052 | 240 | 2.4 | 240
5 | 2019-05-13 19:00 | 3.1 | 3190 | 4.62 | 0.070834 | 141.6686 | 4.65 | 0.072366 | 144.7326 |  |  |  | 3188 | 3187 | 0.30032 | 0.3052 | 230 | 2.3 | 230
5 | 2019-05-13 20:00 | 3.4 | 3191 | 5.07 | 0.096186 | 192.372 | 5.1 | 0.098097 | 196.1944 |  |  |  | 3189 | 3188 | 0.30032 | 0.3052 | 222 | 2.22 | 220
5 | 2019-05-13 21:00 | 2.4 | 3192 | 3.58 | 0.022829 | 45.6585 | 3.6 | 0.023596 | 47.1929 |  |  |  | 3190 | 3189 | 0.30032 | 0.3052 | 280 | 2.8 | 280
5 | 2019-05-13 22:00 | 3.6 | 3193 | 5.37 | 0.1164 | 232.8019 | 5.4 | 0.11854 | 237.0703 |  |  |  | 3191 | 3190 | 0.30032 | 0.3052 | 292 | 2.92 | 290
5 | 2019-05-13 23:00 | 4 | 3194 | 5.97 | 0.16274 | 325.4869 | 6 | 0.16538 | 330.7627 |  |  |  | 3192 | 3191 | 0.30032 | 0.3052 | 287 | 2.87 | 290
5 | 2019-05-14 | 3.1 | 3195 | 4.62 | 0.070834 | 141.6686 | 4.65 | 0.072366 | 144.7326 |  |  |  | 3193 | 3192 | 0.30032 | 0.3052 | 294 | 2.94 | 290
5 | 2019-05-14 01:00 | 3.6 | 3196 | 5.37 | 0.1164 | 232.8019 | 5.4 | 0.11854 | 237.0703 |  |  |  | 3194 | 3193 | 0.30032 | 0.3052 | 300 | 3 | 300
5 | 2019-05-14 02:00 | 3.8 | 3197 | 5.67 | 0.1384 | 276.801 | 5.7 | 0.1407 | 281.3965 |  |  |  | 3195 | 3194 | 0.30032 | 0.3052 | 298 | 2.98 | 300
5 | 2019-05-14 03:00 | 4.7 | 3198 | 7.01 | 0.27377 | 547.5454 | 7.05 | 0.27875 | 557.4919 |  |  |  | 3196 | 3195 | 0.30032 | 0.3052 | 294 | 2.94 | 290
5 | 2019-05-14 04:00 | 5.1 | 3199 | 7.61 | 0.3542 | 708.3941 | 7.65 | 0.35999 | 719.9823 |  |  |  | 3197 | 3196 | 0.30032 | 0.3052 | 301 | 3.01 | 300
5 | 2019-05-14 05:00 | 5.2 | 3200 | 7.76 | 0.3762 | 752.3932 | 7.8 | 0.38219 | 764.3756 |  |  |  | 3198 | 3197 | 0.30032 | 0.3052 | 304 | 3.04 | 300
5 | 2019-05-14 06:00 | 5.3 | 3201 | 7.91 | 0.39893 | 797.864 | 7.95 | 0.40512 | 810.2358 |  |  |  | 3199 | 3198 | 0.30032 | 0.3052 | 300 | 3 | 300
5 | 2019-05-14 07:00 | 5 | 3202 | 7.46 | 0.33294 | 665.8841 | 7.5 | 0.33854 | 677.0735 |  |  |  | 3200 | 3199 | 0.30032 | 0.3052 | 311 | 3.11 | 310
5 | 2019-05-14 08:00 | 4.4 | 3203 | 6.56 | 0.22149 | 442.9882 | 6.6 | 0.22589 | 451.7818 |  |  |  | 3201 | 3200 | 0.30032 | 0.3052 | 331 | 3.31 | 330
5 | 2019-05-14 09:00 | 4.1 | 3204 | 6.12 | 0.17637 | 352.7363 | 6.15 | 0.17922 | 358.4356 |  |  |  | 3202 | 3201 | 0.30032 | 0.3052 | 3 | 0.03 | 0
5 | 2019-05-14 10:00 | 4.5 | 3205 | 6.71 | 0.23822 | 476.4364 | 6.75 | 0.24279 | 485.5807 |  |  |  | 3203 | 3202 | 0.30032 | 0.3052 | 26 | 0.26 | 30
5 | 2019-05-14 11:00 | 4.5 | 3206 | 6.71 | 0.23822 | 476.4364 | 6.75 | 0.24279 | 485.5807 |  |  |  | 3204 | 3203 | 0.30032 | 0.3052 | 352 | 3.52 | 350
5 | 2019-05-14 12:00 | 5.3 | 3207 | 7.91 | 0.39893 | 797.864 | 7.95 | 0.40512 | 810.2358 |  |  |  | 3205 | 3204 | 0.30032 | 0.3052 | 39 | 0.39 | 40
5 | 2019-05-14 13:00 | 4.3 | 3208 | 6.41 | 0.2054 | 410.7909 | 6.45 | 0.20963 | 419.2543 |  |  |  | 3206 | 3205 | 0.30032 | 0.3052 | 32 | 0.32 | 30
5 | 2019-05-14 14:00 | 4.6 | 3209 | 6.86 | 0.25562 | 511.2464 | 6.9 | 0.26039 | 520.7753 |  |  |  | 3207 | 3206 | 0.30032 | 0.3052 | 26 | 0.26 | 30
5 | 2019-05-14 15:00 | 3.1 | 3210 | 4.62 | 0.070834 | 141.6686 | 4.65 | 0.072366 | 144.7326 |  |  |  | 3208 | 3207 | 0.30032 | 0.3052 | 27 | 0.27 | 30
5 | 2019-05-14 16:00 | 3.5 | 3211 | 5.22 | 0.10601 | 212.0145 | 5.25 | 0.10805 | 216.0901 |  |  |  | 3209 | 3208 | 0.30032 | 0.3052 | 40 | 0.4 | 40
5 | 2019-05-14 17:00 | 3.6 | 3212 | 5.37 | 0.1164 | 232.8019 | 5.4 | 0.11854 | 237.0703 |  |  |  | 3210 | 3209 | 0.30032 | 0.3052 | 35 | 0.35 | 40
5 | 2019-05-14 18:00 | 0.5 | 3213 | 0.75 | 0 | 0 | 0.75 | 0 | 0 |  |  |  | 3211 | 3210 | 0.30032 | 0.3052 | 349 | 3.49 | 350
5 | 2019-05-14 19:00 | 1.7 | 3214 | 2.54 | 0.0023518 | 4.7035 | 2.55 | 0.0024279 | 4.8559 |  |  |  | 3212 | 3211 | 0.30032 | 0.3052 | 245 | 2.45 | 250
5 | 2019-05-14 20:00 | 2.4 | 3215 | 3.58 | 0.022829 | 45.6585 | 3.6 | 0.023596 | 47.1929 |  |  |  | 3213 | 3212 | 0.30032 | 0.3052 | 266 | 2.66 | 270
5 | 2019-05-14 21:00 | 2 | 3216 | 2.98 | 0.0076819 | 15.3638 | 3 | 0.0080363 | 16.0726 |  |  |  | 3214 | 3213 | 0.30032 | 0.3052 | 193 | 1.93 | 190
5 | 2019-05-14 22:00 | 2.2 | 3217 | 3.28 | 0.014036 | 28.0725 | 3.3 | 0.014533 | 29.0669 |  |  |  | 3215 | 3214 | 0.30032 | 0.3052 | 144 | 1.44 | 140
5 | 2019-05-14 23:00 | 2.6 | 3218 | 3.88 | 0.035689 | 71.3786 | 3.9 | 0.036614 | 73.2279 |  |  |  | 3216 | 3215 | 0.30032 | 0.3052 | 86 | 0.86 | 90
5 | 2019-05-15 | 1.8 | 3219 | 2.69 | 0.0037151 | 7.4303 | 2.7 | 0.0038226 | 7.6451 |  |  |  | 3217 | 3216 | 0.30032 | 0.3052 | 84 | 0.84 | 80
5 | 2019-05-15 01:00 | 0.9 | 3220 | 1.34 | 0 | 0 | 1.35 | 0 | 0 |  |  |  | 3218 | 3217 | 0.30032 | 0.3052 | 48 | 0.48 | 50
5 | 2019-05-15 02:00 | 2.2 | 3221 | 3.28 | 0.014036 | 28.0725 | 3.3 | 0.014533 | 29.0669 |  |  |  | 3219 | 3218 | 0.30032 | 0.3052 | 50 | 0.5 | 50
5 | 2019-05-15 03:00 | 1.7 | 3222 | 2.54 | 0.0023518 | 4.7035 | 2.55 | 0.0024279 | 4.8559 |  |  |  | 3220 | 3219 | 0.30032 | 0.3052 | 40 | 0.4 | 40
5 | 2019-05-15 04:00 | 2.5 | 3223 | 3.73 | 0.028952 | 57.9032 | 3.75 | 0.029823 | 59.6453 |  |  |  | 3221 | 3220 | 0.30032 | 0.3052 | 79 | 0.79 | 80
5 | 2019-05-15 05:00 | 1 | 3224 | 1.49 | 6.4683e-05 | 0.12937 | 1.5 | 6.8738e-05 | 0.13748 |  |  |  | 3222 | 3221 | 0.30032 | 0.3052 | 2 | 0.02 | 0
5 | 2019-05-15 06:00 | 1 | 3225 | 1.49 | 6.4683e-05 | 0.12937 | 1.5 | 6.8738e-05 | 0.13748 |  |  |  | 3223 | 3222 | 0.30032 | 0.3052 | 290 | 2.9 | 290
5 | 2019-05-15 07:00 | 2.9 | 3226 | 4.33 | 0.056679 | 113.3584 | 4.35 | 0.057627 | 115.2547 |  |  |  | 3224 | 3223 | 0.30032 | 0.3052 | 291 | 2.91 | 290
5 | 2019-05-15 08:00 | 3.1 | 3227 | 4.62 | 0.070834 | 141.6686 | 4.65 | 0.072366 | 144.7326 |  |  |  | 3225 | 3224 | 0.30032 | 0.3052 | 12 | 0.12 | 10
5 | 2019-05-15 09:00 | 4.2 | 3228 | 6.27 | 0.19099 | 381.9796 | 6.3 | 0.19402 | 388.0395 |  |  |  | 3226 | 3225 | 0.30032 | 0.3052 | 343 | 3.43 | 340
5 | 2019-05-15 10:00 | 2.6 | 3229 | 3.88 | 0.035689 | 71.3786 | 3.9 | 0.036614 | 73.2279 |  |  |  | 3227 | 3226 | 0.30032 | 0.3052 | 2 | 0.02 | 0
5 | 2019-05-15 11:00 | 2.5 | 3230 | 3.73 | 0.028952 | 57.9032 | 3.75 | 0.029823 | 59.6453 |  |  |  | 3228 | 3227 | 0.30032 | 0.3052 | 33 | 0.33 | 30
5 | 2019-05-15 12:00 | 2.5 | 3231 | 3.73 | 0.028952 | 57.9032 | 3.75 | 0.029823 | 59.6453 |  |  |  | 3229 | 3228 | 0.30032 | 0.3052 | 31 | 0.31 | 30
5 | 2019-05-15 13:00 | 2.7 | 3232 | 4.03 | 0.042667 | 85.3333 | 4.05 | 0.043597 | 87.1941 |  |  |  | 3230 | 3229 | 0.30032 | 0.3052 | 59 | 0.59 | 60
5 | 2019-05-15 14:00 | 2.3 | 3233 | 3.43 | 0.017964 | 35.9285 | 3.45 | 0.018521 | 37.0424 |  |  |  | 3231 | 3230 | 0.30032 | 0.3052 | 60 | 0.6 | 60
5 | 2019-05-15 15:00 | 2 | 3234 | 2.98 | 0.0076819 | 15.3638 | 3 | 0.0080363 | 16.0726 |  |  |  | 3232 | 3231 | 0.30032 | 0.3052 | 59 | 0.59 | 60
5 | 2019-05-15 16:00 | 2.4 | 3235 | 3.58 | 0.022829 | 45.6585 | 3.6 | 0.023596 | 47.1929 |  |  |  | 3233 | 3232 | 0.30032 | 0.3052 | 37 | 0.37 | 40
5 | 2019-05-15 17:00 | 2.5 | 3236 | 3.73 | 0.028952 | 57.9032 | 3.75 | 0.029823 | 59.6453 |  |  |  | 3234 | 3233 | 0.30032 | 0.3052 | 62 | 0.62 | 60
5 | 2019-05-15 18:00 | 2.2 | 3237 | 3.28 | 0.014036 | 28.0725 | 3.3 | 0.014533 | 29.0669 |  |  |  | 3235 | 3234 | 0.30032 | 0.3052 | 73 | 0.73 | 70
5 | 2019-05-15 19:00 | 3.2 | 3238 | 4.77 | 0.078679 | 157.3587 | 4.8 | 0.08031 | 160.6201 |  |  |  | 3236 | 3235 | 0.30032 | 0.3052 | 71 | 0.71 | 70
5 | 2019-05-15 20:00 | 3.2 | 3239 | 4.77 | 0.078679 | 157.3587 | 4.8 | 0.08031 | 160.6201 |  |  |  | 3237 | 3236 | 0.30032 | 0.3052 | 62 | 0.62 | 60
5 | 2019-05-15 21:00 | 3.3 | 3240 | 4.92 | 0.08708 | 174.1599 | 4.95 | 0.08884 | 177.6808 |  |  |  | 3238 | 3237 | 0.30032 | 0.3052 | 42 | 0.42 | 40
5 | 2019-05-15 22:00 | 3.6 | 3241 | 5.37 | 0.1164 | 232.8019 | 5.4 | 0.11854 | 237.0703 |  |  |  | 3239 | 3238 | 0.30032 | 0.3052 | 51 | 0.51 | 50
5 | 2019-05-15 23:00 | 3.2 | 3242 | 4.77 | 0.078679 | 157.3587 | 4.8 | 0.08031 | 160.6201 |  |  |  | 3240 | 3239 | 0.30032 | 0.3052 | 43 | 0.43 | 40
5 | 2019-05-16 | 3.3 | 3243 | 4.92 | 0.08708 | 174.1599 | 4.95 | 0.08884 | 177.6808 |  |  |  | 3241 | 3240 | 0.30032 | 0.3052 | 51 | 0.51 | 50
5 | 2019-05-16 01:00 | 3.2 | 3244 | 4.77 | 0.078679 | 157.3587 | 4.8 | 0.08031 | 160.6201 |  |  |  | 3242 | 3241 | 0.30032 | 0.3052 | 53 | 0.53 | 50
5 | 2019-05-16 02:00 | 2.9 | 3245 | 4.33 | 0.056679 | 113.3584 | 4.35 | 0.057627 | 115.2547 |  |  |  | 3243 | 3242 | 0.30032 | 0.3052 | 43 | 0.43 | 40
5 | 2019-05-16 03:00 | 3.6 | 3246 | 5.37 | 0.1164 | 232.8019 | 5.4 | 0.11854 | 237.0703 |  |  |  | 3244 | 3243 | 0.30032 | 0.3052 | 43 | 0.43 | 40
5 | 2019-05-16 04:00 | 2.9 | 3247 | 4.33 | 0.056679 | 113.3584 | 4.35 | 0.057627 | 115.2547 |  |  |  | 3245 | 3244 | 0.30032 | 0.3052 | 43 | 0.43 | 40
5 | 2019-05-16 05:00 | 3 | 3248 | 4.48 | 0.063877 | 127.7536 | 4.5 | 0.064854 | 129.7082 |  |  |  | 3246 | 3245 | 0.30032 | 0.3052 | 33 | 0.33 | 30
5 | 2019-05-16 06:00 | 4.4 | 3249 | 6.56 | 0.22149 | 442.9882 | 6.6 | 0.22589 | 451.7818 |  |  |  | 3247 | 3246 | 0.30032 | 0.3052 | 45 | 0.45 | 50
5 | 2019-05-16 07:00 | 5.4 | 3250 | 8.06 | 0.42239 | 844.7875 | 8.1 | 0.42877 | 857.5388 |  |  |  | 3248 | 3247 | 0.30032 | 0.3052 | 25 | 0.25 | 30
5 | 2019-05-16 08:00 | 5.1 | 3251 | 7.61 | 0.3542 | 708.3941 | 7.65 | 0.35999 | 719.9823 |  |  |  | 3249 | 3248 | 0.30032 | 0.3052 | 33 | 0.33 | 30
5 | 2019-05-16 09:00 | 4 | 3252 | 5.97 | 0.16274 | 325.4869 | 6 | 0.16538 | 330.7627 |  |  |  | 3250 | 3249 | 0.30032 | 0.3052 | 14 | 0.14 | 10
5 | 2019-05-16 10:00 | 4.6 | 3253 | 6.86 | 0.25562 | 511.2464 | 6.9 | 0.26039 | 520.7753 |  |  |  | 3251 | 3250 | 0.30032 | 0.3052 | 14 | 0.14 | 10
5 | 2019-05-16 11:00 | 5.4 | 3254 | 8.06 | 0.42239 | 844.7875 | 8.1 | 0.42877 | 857.5388 |  |  |  | 3252 | 3251 | 0.30032 | 0.3052 | 25 | 0.25 | 30
5 | 2019-05-16 12:00 | 5.7 | 3255 | 8.5 | 0.4949 | 989.7908 | 8.55 | 0.50342 | 1006.8411 |  |  |  | 3253 | 3252 | 0.30032 | 0.3052 | 41 | 0.41 | 40
5 | 2019-05-16 13:00 | 6 | 3256 | 8.95 | 0.57275 | 1145.4954 | 9 | 0.58147 | 1162.932 |  |  |  | 3254 | 3253 | 0.30032 | 0.3052 | 45 | 0.45 | 50
5 | 2019-05-16 14:00 | 6.2 | 3257 | 9.25 | 0.62472 | 1249.4473 | 9.3 | 0.63324 | 1266.4711 |  |  |  | 3255 | 3254 | 0.30032 | 0.3052 | 34 | 0.34 | 30
5 | 2019-05-16 15:00 | 5.4 | 3258 | 8.06 | 0.42239 | 844.7875 | 8.1 | 0.42877 | 857.5388 |  |  |  | 3256 | 3255 | 0.30032 | 0.3052 | 41 | 0.41 | 40
5 | 2019-05-16 16:00 | 5.5 | 3259 | 8.21 | 0.44654 | 893.0865 | 8.25 | 0.45309 | 906.1792 |  |  |  | 3257 | 3256 | 0.30032 | 0.3052 | 27 | 0.27 | 30
5 | 2019-05-16 17:00 | 5.5 | 3260 | 8.21 | 0.44654 | 893.0865 | 8.25 | 0.45309 | 906.1792 |  |  |  | 3258 | 3257 | 0.30032 | 0.3052 | 20 | 0.2 | 20
5 | 2019-05-16 18:00 | 5 | 3261 | 7.46 | 0.33294 | 665.8841 | 7.5 | 0.33854 | 677.0735 |  |  |  | 3259 | 3258 | 0.30032 | 0.3052 | 21 | 0.21 | 20
5 | 2019-05-16 19:00 | 5.3 | 3262 | 7.91 | 0.39893 | 797.864 | 7.95 | 0.40512 | 810.2358 |  |  |  | 3260 | 3259 | 0.30032 | 0.3052 | 12 | 0.12 | 10
5 | 2019-05-16 20:00 | 5.3 | 3263 | 7.91 | 0.39893 | 797.864 | 7.95 | 0.40512 | 810.2358 |  |  |  | 3261 | 3260 | 0.30032 | 0.3052 | 32 | 0.32 | 30
5 | 2019-05-16 21:00 | 5.4 | 3264 | 8.06 | 0.42239 | 844.7875 | 8.1 | 0.42877 | 857.5388 |  |  |  | 3262 | 3261 | 0.30032 | 0.3052 | 22 | 0.22 | 20
5 | 2019-05-16 22:00 | 5.9 | 3265 | 8.8 | 0.5466 | 1093.2075 | 8.85 | 0.55531 | 1110.6213 |  |  |  | 3263 | 3262 | 0.30032 | 0.3052 | 34 | 0.34 | 30
5 | 2019-05-16 23:00 | 5.1 | 3266 | 7.61 | 0.3542 | 708.3941 | 7.65 | 0.35999 | 719.9823 |  |  |  | 3264 | 3263 | 0.30032 | 0.3052 | 22 | 0.22 | 20
5 | 2019-05-17 | 5.7 | 3267 | 8.5 | 0.4949 | 989.7908 | 8.55 | 0.50342 | 1006.8411 |  |  |  | 3265 | 3264 | 0.30032 | 0.3052 | 34 | 0.34 | 30
5 | 2019-05-17 01:00 | 5.6 | 3268 | 8.35 | 0.46964 | 939.2715 | 8.4 | 0.478 | 955.9997 |  |  |  | 3266 | 3265 | 0.30032 | 0.3052 | 33 | 0.33 | 30
5 | 2019-05-17 02:00 | 6.3 | 3269 | 9.4 | 0.65004 | 1300.0711 | 9.45 | 0.6583 | 1316.6052 |  |  |  | 3267 | 3266 | 0.30032 | 0.3052 | 23 | 0.23 | 20
5 | 2019-05-17 03:00 | 5.2 | 3270 | 7.76 | 0.3762 | 752.3932 | 7.8 | 0.38219 | 764.3756 |  |  |  | 3268 | 3267 | 0.30032 | 0.3052 | 16 | 0.16 | 20
5 | 2019-05-17 04:00 | 4.8 | 3271 | 7.16 | 0.29271 | 585.4284 | 7.2 | 0.2979 | 595.7977 |  |  |  | 3269 | 3268 | 0.30032 | 0.3052 | 5 | 0.05 | 10
5 | 2019-05-17 05:00 | 5.7 | 3272 | 8.5 | 0.4949 | 989.7908 | 8.55 | 0.50342 | 1006.8411 |  |  |  | 3270 | 3269 | 0.30032 | 0.3052 | 14 | 0.14 | 10
5 | 2019-05-17 06:00 | 6 | 3273 | 8.95 | 0.57275 | 1145.4954 | 9 | 0.58147 | 1162.932 |  |  |  | 3271 | 3270 | 0.30032 | 0.3052 | 34 | 0.34 | 30
5 | 2019-05-17 07:00 | 4.9 | 3274 | 7.31 | 0.31244 | 624.8852 | 7.35 | 0.31783 | 635.6688 |  |  |  | 3272 | 3271 | 0.30032 | 0.3052 | 25 | 0.25 | 30
5 | 2019-05-17 08:00 | 4.6 | 3275 | 6.86 | 0.25562 | 511.2464 | 6.9 | 0.26039 | 520.7753 |  |  |  | 3273 | 3272 | 0.30032 | 0.3052 | 62 | 0.62 | 60
5 | 2019-05-17 09:00 | 4.5 | 3276 | 6.71 | 0.23822 | 476.4364 | 6.75 | 0.24279 | 485.5807 |  |  |  | 3274 | 3273 | 0.30032 | 0.3052 | 32 | 0.32 | 30
5 | 2019-05-17 10:00 | 5.3 | 3277 | 7.91 | 0.39893 | 797.864 | 7.95 | 0.40512 | 810.2358 |  |  |  | 3275 | 3274 | 0.30032 | 0.3052 | 52 | 0.52 | 50
5 | 2019-05-17 11:00 | 4.8 | 3278 | 7.16 | 0.29271 | 585.4284 | 7.2 | 0.2979 | 595.7977 |  |  |  | 3276 | 3275 | 0.30032 | 0.3052 | 60 | 0.6 | 60
5 | 2019-05-17 12:00 | 4.9 | 3279 | 7.31 | 0.31244 | 624.8852 | 7.35 | 0.31783 | 635.6688 |  |  |  | 3277 | 3276 | 0.30032 | 0.3052 | 75 | 0.75 | 80
5 | 2019-05-17 13:00 | 4.4 | 3280 | 6.56 | 0.22149 | 442.9882 | 6.6 | 0.22589 | 451.7818 |  |  |  | 3278 | 3277 | 0.30032 | 0.3052 | 60 | 0.6 | 60
5 | 2019-05-17 14:00 | 4.6 | 3281 | 6.86 | 0.25562 | 511.2464 | 6.9 | 0.26039 | 520.7753 |  |  |  | 3279 | 3278 | 0.30032 | 0.3052 | 78 | 0.78 | 80
5 | 2019-05-17 15:00 | 4.3 | 3282 | 6.41 | 0.2054 | 410.7909 | 6.45 | 0.20963 | 419.2543 |  |  |  | 3280 | 3279 | 0.30032 | 0.3052 | 62 | 0.62 | 60
5 | 2019-05-17 16:00 | 5.1 | 3283 | 7.61 | 0.3542 | 708.3941 | 7.65 | 0.35999 | 719.9823 |  |  |  | 3281 | 3280 | 0.30032 | 0.3052 | 72 | 0.72 | 70
5 | 2019-05-17 17:00 | 6.1 | 3284 | 9.1 | 0.59887 | 1197.7333 | 9.15 | 0.60753 | 1215.0574 |  |  |  | 3282 | 3281 | 0.2768 | 0.2814 | 85 | 0.85 | 90
5 | 2019-05-17 18:00 | 4.3 | 3285 | 6.41 | 0.2054 | 410.7909 | 6.45 | 0.20963 | 419.2543 |  |  |  | 3283 | 3282 | 0.2768 | 0.2814 | 75 | 0.75 | 80
5 | 2019-05-17 19:00 | 4.6 | 3286 | 6.86 | 0.25562 | 511.2464 | 6.9 | 0.26039 | 520.7753 |  |  |  | 3284 | 3283 | 0.2768 | 0.2814 | 48 | 0.48 | 50
5 | 2019-05-17 20:00 | 3.8 | 3287 | 5.67 | 0.1384 | 276.801 | 5.7 | 0.1407 | 281.3965 |  |  |  | 3285 | 3284 | 0.2768 | 0.2814 | 30 | 0.3 | 30
5 | 2019-05-17 21:00 | 4.2 | 3288 | 6.27 | 0.19099 | 381.9796 | 6.3 | 0.19402 | 388.0395 |  |  |  | 3286 | 3285 | 0.2768 | 0.2814 | 45 | 0.45 | 50
5 | 2019-05-17 22:00 | 4.2 | 3289 | 6.27 | 0.19099 | 381.9796 | 6.3 | 0.19402 | 388.0395 |  |  |  | 3287 | 3286 | 0.2768 | 0.2814 | 43 | 0.43 | 40
5 | 2019-05-17 23:00 | 4.8 | 3290 | 7.16 | 0.29271 | 585.4284 | 7.2 | 0.2979 | 595.7977 |  |  |  | 3288 | 3287 | 0.2768 | 0.2814 | 56 | 0.56 | 60
5 | 2019-05-18 | 4.4 | 3291 | 6.56 | 0.22149 | 442.9882 | 6.6 | 0.22589 | 451.7818 |  |  |  | 3289 | 3288 | 0.2768 | 0.2814 | 43 | 0.43 | 40
5 | 2019-05-18 01:00 | 4.9 | 3292 | 7.31 | 0.31244 | 624.8852 | 7.35 | 0.31783 | 635.6688 |  |  |  | 3290 | 3289 | 0.2768 | 0.2814 | 44 | 0.44 | 40
5 | 2019-05-18 02:00 | 2.8 | 3293 | 4.18 | 0.049643 | 99.286 | 4.2 | 0.050576 | 101.151 |  |  |  | 3291 | 3290 | 0.2768 | 0.2814 | 73 | 0.73 | 70
5 | 2019-05-18 03:00 | 2.8 | 3294 | 4.18 | 0.049643 | 99.286 | 4.2 | 0.050576 | 101.151 |  |  |  | 3292 | 3291 | 0.2768 | 0.2814 | 72 | 0.72 | 70
5 | 2019-05-18 04:00 | 2.5 | 3295 | 3.73 | 0.028952 | 57.9032 | 3.75 | 0.029823 | 59.6453 |  |  |  | 3293 | 3292 | 0.2768 | 0.2814 | 13 | 0.13 | 10
5 | 2019-05-18 05:00 | 3.4 | 3296 | 5.07 | 0.096186 | 192.372 | 5.1 | 0.098097 | 196.1944 |  |  |  | 3294 | 3293 | 0.2768 | 0.2814 | 332 | 3.32 | 330
5 | 2019-05-18 06:00 | 2.6 | 3297 | 3.88 | 0.035689 | 71.3786 | 3.9 | 0.036614 | 73.2279 |  |  |  | 3295 | 3294 | 0.2768 | 0.2814 | 360 | 3.6 | 360
5 | 2019-05-18 07:00 | 3.1 | 3298 | 4.62 | 0.070834 | 141.6686 | 4.65 | 0.072366 | 144.7326 |  |  |  | 3296 | 3295 | 0.2768 | 0.2814 | 300 | 3 | 300
5 | 2019-05-18 08:00 | 3.9 | 3299 | 5.82 | 0.15016 | 300.3187 | 5.85 | 0.1526 | 305.2043 |  |  |  | 3297 | 3296 | 0.2768 | 0.2814 | 300 | 3 | 300
5 | 2019-05-18 09:00 | 3.1 | 3300 | 4.62 | 0.070834 | 141.6686 | 4.65 | 0.072366 | 144.7326 |  |  |  | 3298 | 3297 | 0.2768 | 0.2814 | 300 | 3 | 300
5 | 2019-05-18 10:00 | 2.2 | 3301 | 3.28 | 0.014036 | 28.0725 | 3.3 | 0.014533 | 29.0669 |  |  |  | 3299 | 3298 | 0.2768 | 0.2814 | 285 | 2.85 | 290
5 | 2019-05-18 11:00 | 3.4 | 3302 | 5.07 | 0.096186 | 192.372 | 5.1 | 0.098097 | 196.1944 |  |  |  | 3300 | 3299 | 0.2768 | 0.2814 | 356 | 3.56 | 360
5 | 2019-05-18 12:00 | 3.7 | 3303 | 5.52 | 0.12722 | 254.4333 | 5.55 | 0.12942 | 258.8388 |  |  |  | 3301 | 3300 | 0.2768 | 0.2814 | 57 | 0.57 | 60
5 | 2019-05-18 13:00 | 2.8 | 3304 | 4.18 | 0.049643 | 99.286 | 4.2 | 0.050576 | 101.151 |  |  |  | 3302 | 3301 | 0.2768 | 0.2814 | 57 | 0.57 | 60
5 | 2019-05-18 14:00 | 1.5 | 3305 | 2.24 | 0.0011194 | 2.2387 | 2.25 | 0.0011488 | 2.2976 |  |  |  | 3303 | 3302 | 0.2768 | 0.2814 | 28 | 0.28 | 30
5 | 2019-05-18 15:00 | 2.4 | 3306 | 3.58 | 0.022829 | 45.6585 | 3.6 | 0.023596 | 47.1929 |  |  |  | 3304 | 3303 | 0.2768 | 0.2814 | 328 | 3.28 | 330
5 | 2019-05-18 16:00 | 2.6 | 3307 | 3.88 | 0.035689 | 71.3786 | 3.9 | 0.036614 | 73.2279 |  |  |  | 3305 | 3304 | 0.2768 | 0.2814 | 336 | 3.36 | 340
5 | 2019-05-18 17:00 | 3.2 | 3308 | 4.77 | 0.078679 | 157.3587 | 4.8 | 0.08031 | 160.6201 |  |  |  | 3306 | 3305 | 0.2768 | 0.2814 | 10 | 0.1 | 10
5 | 2019-05-18 18:00 | 2.5 | 3309 | 3.73 | 0.028952 | 57.9032 | 3.75 | 0.029823 | 59.6453 |  |  |  | 3307 | 3306 | 0.2768 | 0.2814 | 2 | 0.02 | 0
5 | 2019-05-18 19:00 | 2.6 | 3310 | 3.88 | 0.035689 | 71.3786 | 3.9 | 0.036614 | 73.2279 |  |  |  | 3308 | 3307 | 0.2768 | 0.2814 | 2 | 0.02 | 0
5 | 2019-05-18 20:00 | 3.2 | 3311 | 4.77 | 0.078679 | 157.3587 | 4.8 | 0.08031 | 160.6201 |  |  |  | 3309 | 3308 | 0.2768 | 0.2814 | 24 | 0.24 | 20
5 | 2019-05-18 21:00 | 2.9 | 3312 | 4.33 | 0.056679 | 113.3584 | 4.35 | 0.057627 | 115.2547 |  |  |  | 3310 | 3309 | 0.2768 | 0.2814 | 24 | 0.24 | 20
5 | 2019-05-18 22:00 | 5 | 3313 | 7.46 | 0.33294 | 665.8841 | 7.5 | 0.33854 | 677.0735 |  |  |  | 3311 | 3310 | 0.2768 | 0.2814 | 23 | 0.23 | 20
5 | 2019-05-18 23:00 | 5.4 | 3314 | 8.06 | 0.42239 | 844.7875 | 8.1 | 0.42877 | 857.5388 |  |  |  | 3312 | 3311 | 0.2768 | 0.2814 | 34 | 0.34 | 30
5 | 2019-05-19 | 4 | 3315 | 5.97 | 0.16274 | 325.4869 | 6 | 0.16538 | 330.7627 |  |  |  | 3313 | 3312 | 0.2768 | 0.2814 | 23 | 0.23 | 20
5 | 2019-05-19 01:00 | 4.1 | 3316 | 6.12 | 0.17637 | 352.7363 | 6.15 | 0.17922 | 358.4356 |  |  |  | 3314 | 3313 | 0.2768 | 0.2814 | 32 | 0.32 | 30
5 | 2019-05-19 02:00 | 4 | 3317 | 5.97 | 0.16274 | 325.4869 | 6 | 0.16538 | 330.7627 |  |  |  | 3315 | 3314 | 0.2768 | 0.2814 | 354 | 3.54 | 350
5 | 2019-05-19 03:00 | 4 | 3318 | 5.97 | 0.16274 | 325.4869 | 6 | 0.16538 | 330.7627 |  |  |  | 3316 | 3315 | 0.2768 | 0.2814 | 353 | 3.53 | 350
5 | 2019-05-19 04:00 | 3.7 | 3319 | 5.52 | 0.12722 | 254.4333 | 5.55 | 0.12942 | 258.8388 |  |  |  | 3317 | 3316 | 0.2768 | 0.2814 | 353 | 3.53 | 350
5 | 2019-05-19 05:00 | 4.9 | 3320 | 7.31 | 0.31244 | 624.8852 | 7.35 | 0.31783 | 635.6688 |  |  |  | 3318 | 3317 | 0.2768 | 0.2814 | 351 | 3.51 | 350
5 | 2019-05-19 06:00 | 3.8 | 3321 | 5.67 | 0.1384 | 276.801 | 5.7 | 0.1407 | 281.3965 |  |  |  | 3319 | 3318 | 0.2768 | 0.2814 | 23 | 0.23 | 20
5 | 2019-05-19 07:00 | 6.1 | 3322 | 9.1 | 0.59887 | 1197.7333 | 9.15 | 0.60753 | 1215.0574 |  |  |  | 3320 | 3319 | 0.2768 | 0.2814 | 12 | 0.12 | 10
5 | 2019-05-19 08:00 | 4.5 | 3323 | 6.71 | 0.23822 | 476.4364 | 6.75 | 0.24279 | 485.5807 |  |  |  | 3321 | 3320 | 0.2768 | 0.2814 | 12 | 0.12 | 10
5 | 2019-05-19 09:00 | 5.7 | 3324 | 8.5 | 0.4949 | 989.7908 | 8.55 | 0.50342 | 1006.8411 |  |  |  | 3322 | 3321 | 0.2768 | 0.2814 | 351 | 3.51 | 350
5 | 2019-05-19 10:00 | 4.3 | 3325 | 6.41 | 0.2054 | 410.7909 | 6.45 | 0.20963 | 419.2543 |  |  |  | 3323 | 3322 | 0.2768 | 0.2814 | 328 | 3.28 | 330
5 | 2019-05-19 11:00 | 4.3 | 3326 | 6.41 | 0.2054 | 410.7909 | 6.45 | 0.20963 | 419.2543 |  |  |  | 3324 | 3323 | 0.2768 | 0.2814 | 321 | 3.21 | 320
5 | 2019-05-19 12:00 | 5.5 | 3327 | 8.21 | 0.44654 | 893.0865 | 8.25 | 0.45309 | 906.1792 |  |  |  | 3325 | 3324 | 0.2768 | 0.2814 | 343 | 3.43 | 340
5 | 2019-05-19 13:00 | 4.6 | 3328 | 6.86 | 0.25562 | 511.2464 | 6.9 | 0.26039 | 520.7753 |  |  |  | 3326 | 3325 | 0.2768 | 0.2814 | 351 | 3.51 | 350
5 | 2019-05-19 14:00 | 5 | 3329 | 7.46 | 0.33294 | 665.8841 | 7.5 | 0.33854 | 677.0735 |  |  |  | 3327 | 3326 | 0.2768 | 0.2814 | 318 | 3.18 | 320
5 | 2019-05-19 15:00 | 4.9 | 3330 | 7.31 | 0.31244 | 624.8852 | 7.35 | 0.31783 | 635.6688 |  |  |  | 3328 | 3327 | 0.2768 | 0.2814 | 308 | 3.08 | 310
5 | 2019-05-19 16:00 | 3.6 | 3331 | 5.37 | 0.1164 | 232.8019 | 5.4 | 0.11854 | 237.0703 |  |  |  | 3329 | 3328 | 0.2768 | 0.2814 | 319 | 3.19 | 320
5 | 2019-05-19 17:00 | 2.4 | 3332 | 3.58 | 0.022829 | 45.6585 | 3.6 | 0.023596 | 47.1929 |  |  |  | 3330 | 3329 | 0.2768 | 0.2814 | 321 | 3.21 | 320
5 | 2019-05-19 18:00 | 1.6 | 3333 | 2.39 | 0.0016182 | 3.2364 | 2.4 | 0.0016561 | 3.3121 |  |  |  | 3331 | 3330 | 0.2768 | 0.2814 | 331 | 3.31 | 330
5 | 2019-05-19 19:00 | 0.4 | 3334 | 0.6 | 0 | 0 | 0.6 | 0 | 0 |  |  |  | 3332 | 3331 | 0.2768 | 0.2814 | 338 | 3.38 | 340
5 | 2019-05-19 20:00 | 1.1 | 3335 | 1.64 | 0.00014468 | 0.28937 | 1.65 | 0.00015161 | 0.30323 |  |  |  | 3333 | 3332 | 0.2768 | 0.2814 | 350 | 3.5 | 350
5 | 2019-05-19 21:00 | 1 | 3336 | 1.49 | 6.4683e-05 | 0.12937 | 1.5 | 6.8738e-05 | 0.13748 |  |  |  | 3334 | 3333 | 0.2768 | 0.2814 | 352 | 3.52 | 350
5 | 2019-05-19 22:00 | 0.2 | 3337 | 0.3 | 0 | 0 | 0.3 | 0 | 0 |  |  |  | 3335 | 3334 | 0.2768 | 0.2814 | 342 | 3.42 | 340
5 | 2019-05-19 23:00 | 0.1 | 3338 | 0.15 | 0 | 0 | 0.15 | 0 | 0 |  |  |  | 3336 | 3335 | 0.2768 | 0.2814 | 351 | 3.51 | 350
5 | 2019-05-20 | 0.1 | 3339 | 0.15 | 0 | 0 | 0.15 | 0 | 0 |  |  |  | 3337 | 3336 | 0.2768 | 0.2814 | 320 | 3.2 | 320
5 | 2019-05-20 01:00 | 1.6 | 3340 | 2.39 | 0.0016182 | 3.2364 | 2.4 | 0.0016561 | 3.3121 |  |  |  | 3338 | 3337 | 0.2768 | 0.2814 | 310 | 3.1 | 310
5 | 2019-05-20 02:00 | 2.5 | 3341 | 3.73 | 0.028952 | 57.9032 | 3.75 | 0.029823 | 59.6453 |  |  |  | 3339 | 3338 | 0.2768 | 0.2814 | 310 | 3.1 | 310
5 | 2019-05-20 03:00 | 2.7 | 3342 | 4.03 | 0.042667 | 85.3333 | 4.05 | 0.043597 | 87.1941 |  |  |  | 3340 | 3339 | 0.2768 | 0.2814 | 319 | 3.19 | 320
5 | 2019-05-20 04:00 | 3 | 3343 | 4.48 | 0.063877 | 127.7536 | 4.5 | 0.064854 | 129.7082 |  |  |  | 3341 | 3340 | 0.2768 | 0.2814 | 297 | 2.97 | 300
5 | 2019-05-20 05:00 | 1.7 | 3344 | 2.54 | 0.0023518 | 4.7035 | 2.55 | 0.0024279 | 4.8559 |  |  |  | 3342 | 3341 | 0.2768 | 0.2814 | 298 | 2.98 | 300
5 | 2019-05-20 06:00 | 2.9 | 3345 | 4.33 | 0.056679 | 113.3584 | 4.35 | 0.057627 | 115.2547 |  |  |  | 3343 | 3342 | 0.2768 | 0.2814 | 308 | 3.08 | 310
5 | 2019-05-20 07:00 | 0.7 | 3346 | 1.04 | 0 | 0 | 1.05 | 0 | 0 |  |  |  | 3344 | 3343 | 0.2768 | 0.2814 | 300 | 3 | 300
5 | 2019-05-20 08:00 | 0.8 | 3347 | 1.19 | 0 | 0 | 1.2 | 0 | 0 |  |  |  | 3345 | 3344 | 0.2768 | 0.2814 | 290 | 2.9 | 290
5 | 2019-05-20 09:00 | 0.8 | 3348 | 1.19 | 0 | 0 | 1.2 | 0 | 0 |  |  |  | 3346 | 3345 | 0.2768 | 0.2814 | 281 | 2.81 | 280
5 | 2019-05-20 10:00 | 0.8 | 3349 | 1.19 | 0 | 0 | 1.2 | 0 | 0 |  |  |  | 3347 | 3346 | 0.2768 | 0.2814 | 290 | 2.9 | 290
5 | 2019-05-20 11:00 | 0.9 | 3350 | 1.34 | 0 | 0 | 1.35 | 0 | 0 |  |  |  | 3348 | 3347 | 0.2768 | 0.2814 | 300 | 3 | 300
5 | 2019-05-20 12:00 | 1.4 | 3351 | 2.09 | 0.00073732 | 1.4746 | 2.1 | 0.00075952 | 1.519 |  |  |  | 3349 | 3348 | 0.2768 | 0.2814 | 292 | 2.92 | 290
5 | 2019-05-20 13:00 | 1.2 | 3352 | 1.79 | 0.0002732 | 0.54641 | 1.8 | 0.00028378 | 0.56756 |  |  |  | 3350 | 3349 | 0.2768 | 0.2814 | 306 | 3.06 | 310
5 | 2019-05-20 14:00 | 1.6 | 3353 | 2.39 | 0.0016182 | 3.2364 | 2.4 | 0.0016561 | 3.3121 |  |  |  | 3351 | 3350 | 0.2768 | 0.2814 | 311 | 3.11 | 310
5 | 2019-05-20 15:00 | 3.7 | 3354 | 5.52 | 0.12722 | 254.4333 | 5.55 | 0.12942 | 258.8388 |  |  |  | 3352 | 3351 | 0.2768 | 0.2814 | 317 | 3.17 | 320
5 | 2019-05-20 16:00 | 2.4 | 3355 | 3.58 | 0.022829 | 45.6585 | 3.6 | 0.023596 | 47.1929 |  |  |  | 3353 | 3352 | 0.2768 | 0.2814 | 309 | 3.09 | 310
5 | 2019-05-20 17:00 | 1.8 | 3356 | 2.69 | 0.0037151 | 7.4303 | 2.7 | 0.0038226 | 7.6451 |  |  |  | 3354 | 3353 | 0.2768 | 0.2814 | 308 | 3.08 | 310
5 | 2019-05-20 18:00 | 2.1 | 3357 | 3.13 | 0.010589 | 21.1787 | 3.15 | 0.011019 | 22.038 |  |  |  | 3355 | 3354 | 0.2768 | 0.2814 | 322 | 3.22 | 320
5 | 2019-05-20 19:00 | 2.6 | 3358 | 3.88 | 0.035689 | 71.3786 | 3.9 | 0.036614 | 73.2279 |  |  |  | 3356 | 3355 | 0.2768 | 0.2814 | 359 | 3.59 | 360
5 | 2019-05-20 20:00 | 2.5 | 3359 | 3.73 | 0.028952 | 57.9032 | 3.75 | 0.029823 | 59.6453 |  |  |  | 3357 | 3356 | 0.2768 | 0.2814 | 4 | 0.04 | 0
5 | 2019-05-20 21:00 | 3.6 | 3360 | 5.37 | 0.1164 | 232.8019 | 5.4 | 0.11854 | 237.0703 |  |  |  | 3358 | 3357 | 0.2768 | 0.2814 | 11 | 0.11 | 10
5 | 2019-05-20 22:00 | 3.5 | 3361 | 5.22 | 0.10601 | 212.0145 | 5.25 | 0.10805 | 216.0901 |  |  |  | 3359 | 3358 | 0.2768 | 0.2814 | 10 | 0.1 | 10
5 | 2019-05-20 23:00 | 3.2 | 3362 | 4.77 | 0.078679 | 157.3587 | 4.8 | 0.08031 | 160.6201 |  |  |  | 3360 | 3359 | 0.2768 | 0.2814 | 2 | 0.02 | 0
5 | 2019-05-21 | 4 | 3363 | 5.97 | 0.16274 | 325.4869 | 6 | 0.16538 | 330.7627 |  |  |  | 3361 | 3360 | 0.2768 | 0.2814 | 346 | 3.46 | 350
5 | 2019-05-21 01:00 | 3.8 | 3364 | 5.67 | 0.1384 | 276.801 | 5.7 | 0.1407 | 281.3965 |  |  |  | 3362 | 3361 | 0.2768 | 0.2814 | 360 | 3.6 | 360
5 | 2019-05-21 02:00 | 4.9 | 3365 | 7.31 | 0.31244 | 624.8852 | 7.35 | 0.31783 | 635.6688 |  |  |  | 3363 | 3362 | 0.2768 | 0.2814 | 259 | 2.59 | 260
5 | 2019-05-21 03:00 | 5.6 | 3366 | 8.35 | 0.46964 | 939.2715 | 8.4 | 0.478 | 955.9997 |  |  |  | 3364 | 3363 | 0.2768 | 0.2814 | 289 | 2.89 | 290
5 | 2019-05-21 04:00 | 5.4 | 3367 | 8.06 | 0.42239 | 844.7875 | 8.1 | 0.42877 | 857.5388 |  |  |  | 3365 | 3364 | 0.2768 | 0.2814 | 300 | 3 | 300
5 | 2019-05-21 05:00 | 4.5 | 3368 | 6.71 | 0.23822 | 476.4364 | 6.75 | 0.24279 | 485.5807 |  |  |  | 3366 | 3365 | 0.2768 | 0.2814 | 300 | 3 | 300
5 | 2019-05-21 06:00 | 4.4 | 3369 | 6.56 | 0.22149 | 442.9882 | 6.6 | 0.22589 | 451.7818 |  |  |  | 3367 | 3366 | 0.2768 | 0.2814 | 291 | 2.91 | 290
5 | 2019-05-21 07:00 | 4.5 | 3370 | 6.71 | 0.23822 | 476.4364 | 6.75 | 0.24279 | 485.5807 |  |  |  | 3368 | 3367 | 0.2768 | 0.2814 | 331 | 3.31 | 330
5 | 2019-05-21 08:00 | 5.4 | 3371 | 8.06 | 0.42239 | 844.7875 | 8.1 | 0.42877 | 857.5388 |  |  |  | 3369 | 3368 | 0.2768 | 0.2814 | 291 | 2.91 | 290
5 | 2019-05-21 09:00 | 5.2 | 3372 | 7.76 | 0.3762 | 752.3932 | 7.8 | 0.38219 | 764.3756 |  |  |  | 3370 | 3369 | 0.2768 | 0.2814 | 300 | 3 | 300
5 | 2019-05-21 10:00 | 4.8 | 3373 | 7.16 | 0.29271 | 585.4284 | 7.2 | 0.2979 | 595.7977 |  |  |  | 3371 | 3370 | 0.2768 | 0.2814 | 291 | 2.91 | 290
5 | 2019-05-21 11:00 | 5.4 | 3374 | 8.06 | 0.42239 | 844.7875 | 8.1 | 0.42877 | 857.5388 |  |  |  | 3372 | 3371 | 0.2768 | 0.2814 | 292 | 2.92 | 290
5 | 2019-05-21 12:00 | 3.3 | 3375 | 4.92 | 0.08708 | 174.1599 | 4.95 | 0.08884 | 177.6808 |  |  |  | 3373 | 3372 | 0.2768 | 0.2814 | 326 | 3.26 | 330
5 | 2019-05-21 13:00 | 5.3 | 3376 | 7.91 | 0.39893 | 797.864 | 7.95 | 0.40512 | 810.2358 |  |  |  | 3374 | 3373 | 0.2768 | 0.2814 | 301 | 3.01 | 300
5 | 2019-05-21 14:00 | 3.9 | 3377 | 5.82 | 0.15016 | 300.3187 | 5.85 | 0.1526 | 305.2043 |  |  |  | 3375 | 3374 | 0.2768 | 0.2814 | 286 | 2.86 | 290
5 | 2019-05-21 15:00 | 5.6 | 3378 | 8.35 | 0.46964 | 939.2715 | 8.4 | 0.478 | 955.9997 |  |  |  | 3376 | 3375 | 0.2768 | 0.2814 | 268 | 2.68 | 270
5 | 2019-05-21 16:00 | 3.5 | 3379 | 5.22 | 0.10601 | 212.0145 | 5.25 | 0.10805 | 216.0901 |  |  |  | 3377 | 3376 | 0.2768 | 0.2814 | 273 | 2.73 | 270
5 | 2019-05-21 17:00 | 3.1 | 3380 | 4.62 | 0.070834 | 141.6686 | 4.65 | 0.072366 | 144.7326 |  |  |  | 3378 | 3377 | 0.2768 | 0.2814 | 267 | 2.67 | 270
5 | 2019-05-21 18:00 | 2.2 | 3381 | 3.28 | 0.014036 | 28.0725 | 3.3 | 0.014533 | 29.0669 |  |  |  | 3379 | 3378 | 0.2768 | 0.2814 | 274 | 2.74 | 270
5 | 2019-05-21 19:00 | 0.6 | 3382 | 0.9 | 0 | 0 | 0.9 | 0 | 0 |  |  |  | 3380 | 3379 | 0.2768 | 0.2814 | 278 | 2.78 | 280
5 | 2019-05-21 20:00 | 2 | 3383 | 2.98 | 0.0076819 | 15.3638 | 3 | 0.0080363 | 16.0726 |  |  |  | 3381 | 3380 | 0.2768 | 0.2814 | 267 | 2.67 | 270
5 | 2019-05-21 21:00 | 2.4 | 3384 | 3.58 | 0.022829 | 45.6585 | 3.6 | 0.023596 | 47.1929 |  |  |  | 3382 | 3381 | 0.2768 | 0.2814 | 293 | 2.93 | 290
5 | 2019-05-21 22:00 | 1.8 | 3385 | 2.69 | 0.0037151 | 7.4303 | 2.7 | 0.0038226 | 7.6451 |  |  |  | 3383 | 3382 | 0.2768 | 0.2814 | 312 | 3.12 | 310
5 | 2019-05-21 23:00 | 1.5 | 3386 | 2.24 | 0.0011194 | 2.2387 | 2.25 | 0.0011488 | 2.2976 |  |  |  | 3384 | 3383 | 0.2768 | 0.2814 | 282 | 2.82 | 280
5 | 2019-05-22 | 1.2 | 3387 | 1.79 | 0.0002732 | 0.54641 | 1.8 | 0.00028378 | 0.56756 |  |  |  | 3385 | 3384 | 0.2768 | 0.2814 | 279 | 2.79 | 280
5 | 2019-05-22 01:00 | 0.4 | 3388 | 0.6 | 0 | 0 | 0.6 | 0 | 0 |  |  |  | 3386 | 3385 | 0.2768 | 0.2814 | 279 | 2.79 | 280
5 | 2019-05-22 02:00 | 1.5 | 3389 | 2.24 | 0.0011194 | 2.2387 | 2.25 | 0.0011488 | 2.2976 |  |  |  | 3387 | 3386 | 0.2768 | 0.2814 | 278 | 2.78 | 280
5 | 2019-05-22 03:00 | 1.9 | 3390 | 2.83 | 0.0053997 | 10.7993 | 2.85 | 0.0056714 | 11.3429 |  |  |  | 3388 | 3387 | 0.2768 | 0.2814 | 280 | 2.8 | 280
5 | 2019-05-22 04:00 | 2.4 | 3391 | 3.58 | 0.022829 | 45.6585 | 3.6 | 0.023596 | 47.1929 |  |  |  | 3389 | 3388 | 0.2768 | 0.2814 | 279 | 2.79 | 280
5 | 2019-05-22 05:00 | 2.4 | 3392 | 3.58 | 0.022829 | 45.6585 | 3.6 | 0.023596 | 47.1929 |  |  |  | 3390 | 3389 | 0.2768 | 0.2814 | 289 | 2.89 | 290
5 | 2019-05-22 06:00 | 2.4 | 3393 | 3.58 | 0.022829 | 45.6585 | 3.6 | 0.023596 | 47.1929 |  |  |  | 3391 | 3390 | 0.2768 | 0.2814 | 288 | 2.88 | 290
5 | 2019-05-22 07:00 | 3.1 | 3394 | 4.62 | 0.070834 | 141.6686 | 4.65 | 0.072366 | 144.7326 |  |  |  | 3392 | 3391 | 0.2768 | 0.2814 | 290 | 2.9 | 290
5 | 2019-05-22 08:00 | 2.3 | 3395 | 3.43 | 0.017964 | 35.9285 | 3.45 | 0.018521 | 37.0424 |  |  |  | 3393 | 3392 | 0.2768 | 0.2814 | 290 | 2.9 | 290
5 | 2019-05-22 09:00 | 2.4 | 3396 | 3.58 | 0.022829 | 45.6585 | 3.6 | 0.023596 | 47.1929 |  |  |  | 3394 | 3393 | 0.2768 | 0.2814 | 317 | 3.17 | 320
5 | 2019-05-22 10:00 | 2.3 | 3397 | 3.43 | 0.017964 | 35.9285 | 3.45 | 0.018521 | 37.0424 |  |  |  | 3395 | 3394 | 0.2768 | 0.2814 | 301 | 3.01 | 300
5 | 2019-05-22 11:00 | 2.2 | 3398 | 3.28 | 0.014036 | 28.0725 | 3.3 | 0.014533 | 29.0669 |  |  |  | 3396 | 3395 | 0.2768 | 0.2814 | 306 | 3.06 | 310
5 | 2019-05-22 12:00 | 2.3 | 3399 | 3.43 | 0.017964 | 35.9285 | 3.45 | 0.018521 | 37.0424 |  |  |  | 3397 | 3396 | 0.2768 | 0.2814 | 304 | 3.04 | 300
5 | 2019-05-22 13:00 | 2.7 | 3400 | 4.03 | 0.042667 | 85.3333 | 4.05 | 0.043597 | 87.1941 |  |  |  | 3398 | 3397 | 0.2768 | 0.2814 | 279 | 2.79 | 280
5 | 2019-05-22 14:00 | 2.3 | 3401 | 3.43 | 0.017964 | 35.9285 | 3.45 | 0.018521 | 37.0424 |  |  |  | 3399 | 3398 | 0.2768 | 0.2814 | 320 | 3.2 | 320
5 | 2019-05-22 15:00 | 2.9 | 3402 | 4.33 | 0.056679 | 113.3584 | 4.35 | 0.057627 | 115.2547 |  |  |  | 3400 | 3399 | 0.2768 | 0.2814 | 288 | 2.88 | 290
5 | 2019-05-22 16:00 | 0.6 | 3403 | 0.9 | 0 | 0 | 0.9 | 0 | 0 |  |  |  | 3401 | 3400 | 0.2768 | 0.2814 | 290 | 2.9 | 290
5 | 2019-05-22 17:00 | 1.6 | 3404 | 2.39 | 0.0016182 | 3.2364 | 2.4 | 0.0016561 | 3.3121 |  |  |  | 3402 | 3401 | 0.2768 | 0.2814 | 300 | 3 | 300
5 | 2019-05-22 18:00 | 1.9 | 3405 | 2.83 | 0.0053997 | 10.7993 | 2.85 | 0.0056714 | 11.3429 |  |  |  | 3403 | 3402 | 0.2768 | 0.2814 | 291 | 2.91 | 290
5 | 2019-05-22 19:00 | 1.6 | 3406 | 2.39 | 0.0016182 | 3.2364 | 2.4 | 0.0016561 | 3.3121 |  |  |  | 3404 | 3403 | 0.2768 | 0.2814 | 290 | 2.9 | 290
5 | 2019-05-22 20:00 | 1.6 | 3407 | 2.39 | 0.0016182 | 3.2364 | 2.4 | 0.0016561 | 3.3121 |  |  |  | 3405 | 3404 | 0.2768 | 0.2814 | 276 | 2.76 | 280
5 | 2019-05-22 21:00 | 1.2 | 3408 | 1.79 | 0.0002732 | 0.54641 | 1.8 | 0.00028378 | 0.56756 |  |  |  | 3406 | 3405 | 0.2768 | 0.2814 | 286 | 2.86 | 290
5 | 2019-05-22 22:00 | 1.5 | 3409 | 2.24 | 0.0011194 | 2.2387 | 2.25 | 0.0011488 | 2.2976 |  |  |  | 3407 | 3406 | 0.2768 | 0.2814 | 282 | 2.82 | 280
5 | 2019-05-22 23:00 | 1.5 | 3410 | 2.24 | 0.0011194 | 2.2387 | 2.25 | 0.0011488 | 2.2976 |  |  |  | 3408 | 3407 | 0.2768 | 0.2814 | 280 | 2.8 | 280
5 | 2019-05-23 | 1 | 3411 | 1.49 | 6.4683e-05 | 0.12937 | 1.5 | 6.8738e-05 | 0.13748 |  |  |  | 3409 | 3408 | 0.2768 | 0.2814 | 296 | 2.96 | 300
5 | 2019-05-23 01:00 | 1.4 | 3412 | 2.09 | 0.00073732 | 1.4746 | 2.1 | 0.00075952 | 1.519 |  |  |  | 3410 | 3409 | 0.2768 | 0.2814 | 300 | 3 | 300
5 | 2019-05-23 02:00 | 1.5 | 3413 | 2.24 | 0.0011194 | 2.2387 | 2.25 | 0.0011488 | 2.2976 |  |  |  | 3411 | 3410 | 0.2768 | 0.2814 | 291 | 2.91 | 290
5 | 2019-05-23 03:00 | 1.2 | 3414 | 1.79 | 0.0002732 | 0.54641 | 1.8 | 0.00028378 | 0.56756 |  |  |  | 3412 | 3411 | 0.2768 | 0.2814 | 312 | 3.12 | 310
5 | 2019-05-23 04:00 | 1.2 | 3415 | 1.79 | 0.0002732 | 0.54641 | 1.8 | 0.00028378 | 0.56756 |  |  |  | 3413 | 3412 | 0.2768 | 0.2814 | 321 | 3.21 | 320
5 | 2019-05-23 05:00 | 1.2 | 3416 | 1.79 | 0.0002732 | 0.54641 | 1.8 | 0.00028378 | 0.56756 |  |  |  | 3414 | 3413 | 0.2768 | 0.2814 | 301 | 3.01 | 300
5 | 2019-05-23 06:00 | 2.1 | 3417 | 3.13 | 0.010589 | 21.1787 | 3.15 | 0.011019 | 22.038 |  |  |  | 3415 | 3414 | 0.2768 | 0.2814 | 310 | 3.1 | 310
5 | 2019-05-23 07:00 | 1.7 | 3418 | 2.54 | 0.0023518 | 4.7035 | 2.55 | 0.0024279 | 4.8559 |  |  |  | 3416 | 3415 | 0.2768 | 0.2814 | 322 | 3.22 | 320
5 | 2019-05-23 08:00 | 1.3 | 3419 | 1.94 | 0.00046181 | 0.92362 | 1.95 | 0.0004768 | 0.9536 |  |  |  | 3417 | 3416 | 0.2768 | 0.2814 | 327 | 3.27 | 330
5 | 2019-05-23 09:00 | 1.8 | 3420 | 2.69 | 0.0037151 | 7.4303 | 2.7 | 0.0038226 | 7.6451 |  |  |  | 3418 | 3417 | 0.2768 | 0.2814 | 339 | 3.39 | 340
5 | 2019-05-23 10:00 | 1.8 | 3421 | 2.69 | 0.0037151 | 7.4303 | 2.7 | 0.0038226 | 7.6451 |  |  |  | 3419 | 3418 | 0.2768 | 0.2814 | 300 | 3 | 300
5 | 2019-05-23 11:00 | 1.9 | 3422 | 2.83 | 0.0053997 | 10.7993 | 2.85 | 0.0056714 | 11.3429 |  |  |  | 3420 | 3419 | 0.2768 | 0.2814 | 266 | 2.66 | 270
5 | 2019-05-23 12:00 | 1.3 | 3423 | 1.94 | 0.00046181 | 0.92362 | 1.95 | 0.0004768 | 0.9536 |  |  |  | 3421 | 3420 | 0.2768 | 0.2814 | 309 | 3.09 | 310
5 | 2019-05-23 13:00 | 1.6 | 3424 | 2.39 | 0.0016182 | 3.2364 | 2.4 | 0.0016561 | 3.3121 |  |  |  | 3422 | 3421 | 0.2768 | 0.2814 | 299 | 2.99 | 300
5 | 2019-05-23 14:00 | 1.7 | 3425 | 2.54 | 0.0023518 | 4.7035 | 2.55 | 0.0024279 | 4.8559 |  |  |  | 3423 | 3422 | 0.2768 | 0.2814 | 270 | 2.7 | 270
5 | 2019-05-23 15:00 | 1 | 3426 | 1.49 | 6.4683e-05 | 0.12937 | 1.5 | 6.8738e-05 | 0.13748 |  |  |  | 3424 | 3423 | 0.2768 | 0.2814 | 259 | 2.59 | 260
5 | 2019-05-23 16:00 | 2 | 3427 | 2.98 | 0.0076819 | 15.3638 | 3 | 0.0080363 | 16.0726 |  |  |  | 3425 | 3424 | 0.2768 | 0.2814 | 258 | 2.58 | 260
5 | 2019-05-23 17:00 | 2.1 | 3428 | 3.13 | 0.010589 | 21.1787 | 3.15 | 0.011019 | 22.038 |  |  |  | 3426 | 3425 | 0.2768 | 0.2814 | 308 | 3.08 | 310
5 | 2019-05-23 18:00 | 2.2 | 3429 | 3.28 | 0.014036 | 28.0725 | 3.3 | 0.014533 | 29.0669 |  |  |  | 3427 | 3426 | 0.2768 | 0.2814 | 288 | 2.88 | 290
5 | 2019-05-23 19:00 | 1.9 | 3430 | 2.83 | 0.0053997 | 10.7993 | 2.85 | 0.0056714 | 11.3429 |  |  |  | 3428 | 3427 | 0.2768 | 0.2814 | 277 | 2.77 | 280
5 | 2019-05-23 20:00 | 2.1 | 3431 | 3.13 | 0.010589 | 21.1787 | 3.15 | 0.011019 | 22.038 |  |  |  | 3429 | 3428 | 0.2768 | 0.2814 | 260 | 2.6 | 260
5 | 2019-05-23 21:00 | 1.5 | 3432 | 2.24 | 0.0011194 | 2.2387 | 2.25 | 0.0011488 | 2.2976 |  |  |  | 3430 | 3429 | 0.2768 | 0.2814 | 220 | 2.2 | 220
5 | 2019-05-23 22:00 | 1.5 | 3433 | 2.24 | 0.0011194 | 2.2387 | 2.25 | 0.0011488 | 2.2976 |  |  |  | 3431 | 3430 | 0.2768 | 0.2814 | 229 | 2.29 | 230
5 | 2019-05-23 23:00 | 1.4 | 3434 | 2.09 | 0.00073732 | 1.4746 | 2.1 | 0.00075952 | 1.519 |  |  |  | 3432 | 3431 | 0.2768 | 0.2814 | 247 | 2.47 | 250
5 | 2019-05-24 | 2 | 3435 | 2.98 | 0.0076819 | 15.3638 | 3 | 0.0080363 | 16.0726 |  |  |  | 3433 | 3432 | 0.2768 | 0.2814 | 259 | 2.59 | 260
5 | 2019-05-24 01:00 | 1.6 | 3436 | 2.39 | 0.0016182 | 3.2364 | 2.4 | 0.0016561 | 3.3121 |  |  |  | 3434 | 3433 | 0.2768 | 0.2814 | 268 | 2.68 | 270
5 | 2019-05-24 02:00 | 0.9 | 3437 | 1.34 | 0 | 0 | 1.35 | 0 | 0 |  |  |  | 3435 | 3434 | 0.2768 | 0.2814 | 258 | 2.58 | 260
5 | 2019-05-24 03:00 | 1.5 | 3438 | 2.24 | 0.0011194 | 2.2387 | 2.25 | 0.0011488 | 2.2976 |  |  |  | 3436 | 3435 | 0.2768 | 0.2814 | 268 | 2.68 | 270
5 | 2019-05-24 04:00 | 1.5 | 3439 | 2.24 | 0.0011194 | 2.2387 | 2.25 | 0.0011488 | 2.2976 |  |  |  | 3437 | 3436 | 0.2768 | 0.2814 | 281 | 2.81 | 280
5 | 2019-05-24 05:00 | 1.4 | 3440 | 2.09 | 0.00073732 | 1.4746 | 2.1 | 0.00075952 | 1.519 |  |  |  | 3438 | 3437 | 0.2768 | 0.2814 | 284 | 2.84 | 280
5 | 2019-05-24 06:00 | 1.1 | 3441 | 1.64 | 0.00014468 | 0.28937 | 1.65 | 0.00015161 | 0.30323 |  |  |  | 3439 | 3438 | 0.2768 | 0.2814 | 269 | 2.69 | 270
5 | 2019-05-24 07:00 | 2.1 | 3442 | 3.13 | 0.010589 | 21.1787 | 3.15 | 0.011019 | 22.038 |  |  |  | 3440 | 3439 | 0.2768 | 0.2814 | 273 | 2.73 | 270
5 | 2019-05-24 08:00 | 2 | 3443 | 2.98 | 0.0076819 | 15.3638 | 3 | 0.0080363 | 16.0726 |  |  |  | 3441 | 3440 | 0.2768 | 0.2814 | 280 | 2.8 | 280
5 | 2019-05-24 09:00 | 2.7 | 3444 | 4.03 | 0.042667 | 85.3333 | 4.05 | 0.043597 | 87.1941 |  |  |  | 3442 | 3441 | 0.2768 | 0.2814 | 269 | 2.69 | 270
5 | 2019-05-24 10:00 | 3.2 | 3445 | 4.77 | 0.078679 | 157.3587 | 4.8 | 0.08031 | 160.6201 |  |  |  | 3443 | 3442 | 0.2768 | 0.2814 | 266 | 2.66 | 270
5 | 2019-05-24 11:00 | 3.3 | 3446 | 4.92 | 0.08708 | 174.1599 | 4.95 | 0.08884 | 177.6808 |  |  |  | 3444 | 3443 | 0.2768 | 0.2814 | 311 | 3.11 | 310
5 | 2019-05-24 12:00 | 4.5 | 3447 | 6.71 | 0.23822 | 476.4364 | 6.75 | 0.24279 | 485.5807 |  |  |  | 3445 | 3444 | 0.2768 | 0.2814 | 249 | 2.49 | 250
5 | 2019-05-24 13:00 | 4.1 | 3448 | 6.12 | 0.17637 | 352.7363 | 6.15 | 0.17922 | 358.4356 |  |  |  | 3446 | 3445 | 0.2768 | 0.2814 | 273 | 2.73 | 270
5 | 2019-05-24 14:00 | 3.7 | 3449 | 5.52 | 0.12722 | 254.4333 | 5.55 | 0.12942 | 258.8388 |  |  |  | 3447 | 3446 | 0.2768 | 0.2814 | 270 | 2.7 | 270
5 | 2019-05-24 15:00 | 1.9 | 3450 | 2.83 | 0.0053997 | 10.7993 | 2.85 | 0.0056714 | 11.3429 |  |  |  | 3448 | 3447 | 0.2768 | 0.2814 | 282 | 2.82 | 280
5 | 2019-05-24 16:00 | 3.3 | 3451 | 4.92 | 0.08708 | 174.1599 | 4.95 | 0.08884 | 177.6808 |  |  |  | 3449 | 3448 | 0.2768 | 0.2814 | 264 | 2.64 | 260
5 | 2019-05-24 17:00 | 3.9 | 3452 | 5.82 | 0.15016 | 300.3187 | 5.85 | 0.1526 | 305.2043 |  |  |  | 3450 | 3449 | 0.2768 | 0.2814 | 289 | 2.89 | 290
5 | 2019-05-24 18:00 | 3.2 | 3453 | 4.77 | 0.078679 | 157.3587 | 4.8 | 0.08031 | 160.6201 |  |  |  | 3451 | 3450 | 0.2768 | 0.2814 | 258 | 2.58 | 260
5 | 2019-05-24 19:00 | 3 | 3454 | 4.48 | 0.063877 | 127.7536 | 4.5 | 0.064854 | 129.7082 |  |  |  | 3452 | 3451 | 0.2768 | 0.2814 | 261 | 2.61 | 260
5 | 2019-05-24 20:00 | 3 | 3455 | 4.48 | 0.063877 | 127.7536 | 4.5 | 0.064854 | 129.7082 |  |  |  | 3453 | 3452 | 0.2768 | 0.2814 | 289 | 2.89 | 290
5 | 2019-05-24 21:00 | 3 | 3456 | 4.48 | 0.063877 | 127.7536 | 4.5 | 0.064854 | 129.7082 |  |  |  | 3454 | 3453 | 0.2768 | 0.2814 | 230 | 2.3 | 230
5 | 2019-05-24 22:00 | 2.8 | 3457 | 4.18 | 0.049643 | 99.286 | 4.2 | 0.050576 | 101.151 |  |  |  | 3455 | 3454 | 0.2768 | 0.2814 | 219 | 2.19 | 220
5 | 2019-05-24 23:00 | 2.6 | 3458 | 3.88 | 0.035689 | 71.3786 | 3.9 | 0.036614 | 73.2279 |  |  |  | 3456 | 3455 | 0.2768 | 0.2814 | 210 | 2.1 | 210
5 | 2019-05-25 | 2 | 3459 | 2.98 | 0.0076819 | 15.3638 | 3 | 0.0080363 | 16.0726 |  |  |  | 3457 | 3456 | 0.2768 | 0.2814 | 229 | 2.29 | 230
5 | 2019-05-25 01:00 | 2.6 | 3460 | 3.88 | 0.035689 | 71.3786 | 3.9 | 0.036614 | 73.2279 |  |  |  | 3458 | 3457 | 0.2768 | 0.2814 | 238 | 2.38 | 240
5 | 2019-05-25 02:00 | 2.6 | 3461 | 3.88 | 0.035689 | 71.3786 | 3.9 | 0.036614 | 73.2279 |  |  |  | 3459 | 3458 | 0.2768 | 0.2814 | 238 | 2.38 | 240
5 | 2019-05-25 03:00 | 1.8 | 3462 | 2.69 | 0.0037151 | 7.4303 | 2.7 | 0.0038226 | 7.6451 |  |  |  | 3460 | 3459 | 0.2768 | 0.2814 | 268 | 2.68 | 270
5 | 2019-05-25 04:00 | 1.8 | 3463 | 2.69 | 0.0037151 | 7.4303 | 2.7 | 0.0038226 | 7.6451 |  |  |  | 3461 | 3460 | 0.2768 | 0.2814 | 246 | 2.46 | 250
5 | 2019-05-25 05:00 | 1.4 | 3464 | 2.09 | 0.00073732 | 1.4746 | 2.1 | 0.00075952 | 1.519 |  |  |  | 3462 | 3461 | 0.2768 | 0.2814 | 238 | 2.38 | 240
5 | 2019-05-25 06:00 | 1.5 | 3465 | 2.24 | 0.0011194 | 2.2387 | 2.25 | 0.0011488 | 2.2976 |  |  |  | 3463 | 3462 | 0.2768 | 0.2814 | 239 | 2.39 | 240
5 | 2019-05-25 07:00 | 1.3 | 3466 | 1.94 | 0.00046181 | 0.92362 | 1.95 | 0.0004768 | 0.9536 |  |  |  | 3464 | 3463 | 0.2768 | 0.2814 | 250 | 2.5 | 250
5 | 2019-05-25 08:00 | 1 | 3467 | 1.49 | 6.4683e-05 | 0.12937 | 1.5 | 6.8738e-05 | 0.13748 |  |  |  | 3465 | 3464 | 0.2768 | 0.2814 | 259 | 2.59 | 260
5 | 2019-05-25 09:00 | 1.9 | 3468 | 2.83 | 0.0053997 | 10.7993 | 2.85 | 0.0056714 | 11.3429 |  |  |  | 3466 | 3465 | 0.2768 | 0.2814 | 240 | 2.4 | 240
5 | 2019-05-25 10:00 | 1.2 | 3469 | 1.79 | 0.0002732 | 0.54641 | 1.8 | 0.00028378 | 0.56756 |  |  |  | 3467 | 3466 | 0.2768 | 0.2814 | 278 | 2.78 | 280
5 | 2019-05-25 11:00 | 2.2 | 3470 | 3.28 | 0.014036 | 28.0725 | 3.3 | 0.014533 | 29.0669 |  |  |  | 3468 | 3467 | 0.2768 | 0.2814 | 239 | 2.39 | 240
5 | 2019-05-25 12:00 | 2.3 | 3471 | 3.43 | 0.017964 | 35.9285 | 3.45 | 0.018521 | 37.0424 |  |  |  | 3469 | 3468 | 0.2768 | 0.2814 | 264 | 2.64 | 260
5 | 2019-05-25 13:00 | 2 | 3472 | 2.98 | 0.0076819 | 15.3638 | 3 | 0.0080363 | 16.0726 |  |  |  | 3470 | 3469 | 0.2768 | 0.2814 | 240 | 2.4 | 240
5 | 2019-05-25 14:00 | 1.3 | 3473 | 1.94 | 0.00046181 | 0.92362 | 1.95 | 0.0004768 | 0.9536 |  |  |  | 3471 | 3470 | 0.2768 | 0.2814 | 247 | 2.47 | 250
5 | 2019-05-25 15:00 | 0.4 | 3474 | 0.6 | 0 | 0 | 0.6 | 0 | 0 |  |  |  | 3472 | 3471 | 0.2768 | 0.2814 | 251 | 2.51 | 250
5 | 2019-05-25 16:00 | 1.1 | 3475 | 1.64 | 0.00014468 | 0.28937 | 1.65 | 0.00015161 | 0.30323 |  |  |  | 3473 | 3472 | 0.2768 | 0.2814 | 260 | 2.6 | 260
5 | 2019-05-25 17:00 | 1 | 3476 | 1.49 | 6.4683e-05 | 0.12937 | 1.5 | 6.8738e-05 | 0.13748 |  |  |  | 3474 | 3473 | 0.2768 | 0.2814 | 257 | 2.57 | 260
5 | 2019-05-25 18:00 | 0.9 | 3477 | 1.34 | 0 | 0 | 1.35 | 0 | 0 |  |  |  | 3475 | 3474 | 0.2768 | 0.2814 | 276 | 2.76 | 280
5 | 2019-05-25 19:00 | 0.6 | 3478 | 0.9 | 0 | 0 | 0.9 | 0 | 0 |  |  |  | 3476 | 3475 | 0.2768 | 0.2814 | 268 | 2.68 | 270
5 | 2019-05-25 20:00 | 0.5 | 3479 | 0.75 | 0 | 0 | 0.75 | 0 | 0 |  |  |  | 3477 | 3476 | 0.2768 | 0.2814 | 248 | 2.48 | 250
5 | 2019-05-25 21:00 | 0.4 | 3480 | 0.6 | 0 | 0 | 0.6 | 0 | 0 |  |  |  | 3478 | 3477 | 0.2768 | 0.2814 | 253 | 2.53 | 250
5 | 2019-05-25 22:00 | 0.6 | 3481 | 0.9 | 0 | 0 | 0.9 | 0 | 0 |  |  |  | 3479 | 3478 | 0.2768 | 0.2814 | 227 | 2.27 | 230
5 | 2019-05-25 23:00 | 0.7 | 3482 | 1.04 | 0 | 0 | 1.05 | 0 | 0 |  |  |  | 3480 | 3479 | 0.2768 | 0.2814 | 233 | 2.33 | 230
5 | 2019-05-26 | 0.8 | 3483 | 1.19 | 0 | 0 | 1.2 | 0 | 0 |  |  |  | 3481 | 3480 | 0.2768 | 0.2814 | 238 | 2.38 | 240
5 | 2019-05-26 01:00 | 0.9 | 3484 | 1.34 | 0 | 0 | 1.35 | 0 | 0 |  |  |  | 3482 | 3481 | 0.2768 | 0.2814 | 200 | 2 | 200
5 | 2019-05-26 02:00 | 0.9 | 3485 | 1.34 | 0 | 0 | 1.35 | 0 | 0 |  |  |  | 3483 | 3482 | 0.2768 | 0.2814 | 176 | 1.76 | 180
5 | 2019-05-26 03:00 | 0.8 | 3486 | 1.19 | 0 | 0 | 1.2 | 0 | 0 |  |  |  | 3484 | 3483 | 0.2768 | 0.2814 | 207 | 2.07 | 210
5 | 2019-05-26 04:00 | 0.7 | 3487 | 1.04 | 0 | 0 | 1.05 | 0 | 0 |  |  |  | 3485 | 3484 | 0.2768 | 0.2814 | 178 | 1.78 | 180
5 | 2019-05-26 05:00 | 0.8 | 3488 | 1.19 | 0 | 0 | 1.2 | 0 | 0 |  |  |  | 3486 | 3485 | 0.2768 | 0.2814 | 177 | 1.77 | 180
5 | 2019-05-26 06:00 | 0.2 | 3489 | 0.3 | 0 | 0 | 0.3 | 0 | 0 |  |  |  | 3487 | 3486 | 0.2768 | 0.2814 | 199 | 1.99 | 200
5 | 2019-05-26 07:00 | 0.4 | 3490 | 0.6 | 0 | 0 | 0.6 | 0 | 0 |  |  |  | 3488 | 3487 | 0.2768 | 0.2814 | 226 | 2.26 | 230
5 | 2019-05-26 08:00 | 0.9 | 3491 | 1.34 | 0 | 0 | 1.35 | 0 | 0 |  |  |  | 3489 | 3488 | 0.2768 | 0.2814 | 239 | 2.39 | 240
5 | 2019-05-26 09:00 | 1.7 | 3492 | 2.54 | 0.0023518 | 4.7035 | 2.55 | 0.0024279 | 4.8559 |  |  |  | 3490 | 3489 | 0.2768 | 0.2814 | 250 | 2.5 | 250
5 | 2019-05-26 10:00 | 1.5 | 3493 | 2.24 | 0.0011194 | 2.2387 | 2.25 | 0.0011488 | 2.2976 |  |  |  | 3491 | 3490 | 0.2768 | 0.2814 | 221 | 2.21 | 220
5 | 2019-05-26 11:00 | 1.6 | 3494 | 2.39 | 0.0016182 | 3.2364 | 2.4 | 0.0016561 | 3.3121 |  |  |  | 3492 | 3491 | 0.2768 | 0.2814 | 223 | 2.23 | 220
5 | 2019-05-26 12:00 | 1.4 | 3495 | 2.09 | 0.00073732 | 1.4746 | 2.1 | 0.00075952 | 1.519 |  |  |  | 3493 | 3492 | 0.2768 | 0.2814 | 316 | 3.16 | 320
5 | 2019-05-26 13:00 | 2.2 | 3496 | 3.28 | 0.014036 | 28.0725 | 3.3 | 0.014533 | 29.0669 |  |  |  | 3494 | 3493 | 0.2768 | 0.2814 | 313 | 3.13 | 310
5 | 2019-05-26 14:00 | 1.6 | 3497 | 2.39 | 0.0016182 | 3.2364 | 2.4 | 0.0016561 | 3.3121 |  |  |  | 3495 | 3494 | 0.2768 | 0.2814 | 257 | 2.57 | 260
5 | 2019-05-26 15:00 | 0.7 | 3498 | 1.04 | 0 | 0 | 1.05 | 0 | 0 |  |  |  | 3496 | 3495 | 0.2768 | 0.2814 | 278 | 2.78 | 280
5 | 2019-05-26 16:00 | 1.5 | 3499 | 2.24 | 0.0011194 | 2.2387 | 2.25 | 0.0011488 | 2.2976 |  |  |  | 3497 | 3496 | 0.2768 | 0.2814 | 245 | 2.45 | 250
5 | 2019-05-26 17:00 | 0.4 | 3500 | 0.6 | 0 | 0 | 0.6 | 0 | 0 |  |  |  | 3498 | 3497 | 0.2768 | 0.2814 | 279 | 2.79 | 280
5 | 2019-05-26 18:00 | 0 | 3501 | 0 | 0 | 0 | 0 | 0 | 0 |  |  |  | 3499 | 3498 | 0.2768 | 0.2814 | 351 | 3.51 | 350
5 | 2019-05-26 19:00 | 0.8 | 3502 | 1.19 | 0 | 0 | 1.2 | 0 | 0 |  |  |  | 3500 | 3499 | 0.2768 | 0.2814 | 150 | 1.5 | 150
5 | 2019-05-26 20:00 | 0.9 | 3503 | 1.34 | 0 | 0 | 1.35 | 0 | 0 |  |  |  | 3501 | 3500 | 0.2768 | 0.2814 | 159 | 1.59 | 160
5 | 2019-05-26 21:00 | 1.9 | 3504 | 2.83 | 0.0053997 | 10.7993 | 2.85 | 0.0056714 | 11.3429 |  |  |  | 3502 | 3501 | 0.2768 | 0.2814 | 144 | 1.44 | 140
5 | 2019-05-26 22:00 | 2.3 | 3505 | 3.43 | 0.017964 | 35.9285 | 3.45 | 0.018521 | 37.0424 |  |  |  | 3503 | 3502 | 0.2768 | 0.2814 | 143 | 1.43 | 140
5 | 2019-05-26 23:00 | 2.4 | 3506 | 3.58 | 0.022829 | 45.6585 | 3.6 | 0.023596 | 47.1929 |  |  |  | 3504 | 3503 | 0.2768 | 0.2814 | 160 | 1.6 | 160
5 | 2019-05-27 | 2.8 | 3507 | 4.18 | 0.049643 | 99.286 | 4.2 | 0.050576 | 101.151 |  |  |  | 3505 | 3504 | 0.2768 | 0.2814 | 206 | 2.06 | 210
5 | 2019-05-27 01:00 | 2.5 | 3508 | 3.73 | 0.028952 | 57.9032 | 3.75 | 0.029823 | 59.6453 |  |  |  | 3506 | 3505 | 0.2768 | 0.2814 | 258 | 2.58 | 260
5 | 2019-05-27 02:00 | 1.9 | 3509 | 2.83 | 0.0053997 | 10.7993 | 2.85 | 0.0056714 | 11.3429 |  |  |  | 3507 | 3506 | 0.25443 | 0.25884 | 312 | 3.12 | 310
5 | 2019-05-27 03:00 | 1 | 3510 | 1.49 | 6.4683e-05 | 0.12937 | 1.5 | 6.8738e-05 | 0.13748 |  |  |  | 3508 | 3507 | 0.25443 | 0.25884 | 102 | 1.02 | 100
5 | 2019-05-27 04:00 | 2.8 | 3511 | 4.18 | 0.049643 | 99.286 | 4.2 | 0.050576 | 101.151 |  |  |  | 3509 | 3508 | 0.25443 | 0.25884 | 172 | 1.72 | 170
5 | 2019-05-27 05:00 | 1.7 | 3512 | 2.54 | 0.0023518 | 4.7035 | 2.55 | 0.0024279 | 4.8559 |  |  |  | 3510 | 3509 | 0.25443 | 0.25884 | 168 | 1.68 | 170
5 | 2019-05-27 06:00 | 1 | 3513 | 1.49 | 6.4683e-05 | 0.12937 | 1.5 | 6.8738e-05 | 0.13748 |  |  |  | 3511 | 3510 | 0.25443 | 0.25884 | 197 | 1.97 | 200
5 | 2019-05-27 07:00 | 0.2 | 3514 | 0.3 | 0 | 0 | 0.3 | 0 | 0 |  |  |  | 3512 | 3511 | 0.25443 | 0.25884 | 189 | 1.89 | 190
5 | 2019-05-27 08:00 | 1.4 | 3515 | 2.09 | 0.00073732 | 1.4746 | 2.1 | 0.00075952 | 1.519 |  |  |  | 3513 | 3512 | 0.25443 | 0.25884 | 234 | 2.34 | 230
5 | 2019-05-27 09:00 | 0.2 | 3516 | 0.3 | 0 | 0 | 0.3 | 0 | 0 |  |  |  | 3514 | 3513 | 0.25443 | 0.25884 | 243 | 2.43 | 240
5 | 2019-05-27 10:00 | 1.2 | 3517 | 1.79 | 0.0002732 | 0.54641 | 1.8 | 0.00028378 | 0.56756 |  |  |  | 3515 | 3514 | 0.25443 | 0.25884 | 241 | 2.41 | 240
5 | 2019-05-27 11:00 | 1.7 | 3518 | 2.54 | 0.0023518 | 4.7035 | 2.55 | 0.0024279 | 4.8559 |  |  |  | 3516 | 3515 | 0.25443 | 0.25884 | 245 | 2.45 | 250
5 | 2019-05-27 12:00 | 0.8 | 3519 | 1.19 | 0 | 0 | 1.2 | 0 | 0 |  |  |  | 3517 | 3516 | 0.25443 | 0.25884 | 226 | 2.26 | 230
5 | 2019-05-27 13:00 | 1.4 | 3520 | 2.09 | 0.00073732 | 1.4746 | 2.1 | 0.00075952 | 1.519 |  |  |  | 3518 | 3517 | 0.25443 | 0.25884 | 315 | 3.15 | 320
5 | 2019-05-27 14:00 | 1.2 | 3521 | 1.79 | 0.0002732 | 0.54641 | 1.8 | 0.00028378 | 0.56756 |  |  |  | 3519 | 3518 | 0.25443 | 0.25884 | 241 | 2.41 | 240
5 | 2019-05-27 15:00 | 1 | 3522 | 1.49 | 6.4683e-05 | 0.12937 | 1.5 | 6.8738e-05 | 0.13748 |  |  |  | 3520 | 3519 | 0.25443 | 0.25884 | 254 | 2.54 | 250
5 | 2019-05-27 16:00 | 1.6 | 3523 | 2.39 | 0.0016182 | 3.2364 | 2.4 | 0.0016561 | 3.3121 |  |  |  | 3521 | 3520 | 0.25443 | 0.25884 | 235 | 2.35 | 240
5 | 2019-05-27 17:00 | 2.2 | 3524 | 3.28 | 0.014036 | 28.0725 | 3.3 | 0.014533 | 29.0669 |  |  |  | 3522 | 3521 | 0.25443 | 0.25884 | 190 | 1.9 | 190
5 | 2019-05-27 18:00 | 2.4 | 3525 | 3.58 | 0.022829 | 45.6585 | 3.6 | 0.023596 | 47.1929 |  |  |  | 3523 | 3522 | 0.25443 | 0.25884 | 308 | 3.08 | 310
5 | 2019-05-27 19:00 | 1.6 | 3526 | 2.39 | 0.0016182 | 3.2364 | 2.4 | 0.0016561 | 3.3121 |  |  |  | 3524 | 3523 | 0.25443 | 0.25884 | 330 | 3.3 | 330
5 | 2019-05-27 20:00 | 1.7 | 3527 | 2.54 | 0.0023518 | 4.7035 | 2.55 | 0.0024279 | 4.8559 |  |  |  | 3525 | 3524 | 0.25443 | 0.25884 | 148 | 1.48 | 150
5 | 2019-05-27 21:00 | 2.3 | 3528 | 3.43 | 0.017964 | 35.9285 | 3.45 | 0.018521 | 37.0424 |  |  |  | 3526 | 3525 | 0.25443 | 0.25884 | 349 | 3.49 | 350
5 | 2019-05-27 22:00 | 2.6 | 3529 | 3.88 | 0.035689 | 71.3786 | 3.9 | 0.036614 | 73.2279 |  |  |  | 3527 | 3526 | 0.25443 | 0.25884 | 23 | 0.23 | 20
5 | 2019-05-27 23:00 | 2.2 | 3530 | 3.28 | 0.014036 | 28.0725 | 3.3 | 0.014533 | 29.0669 |  |  |  | 3528 | 3527 | 0.25443 | 0.25884 | 81 | 0.81 | 80
5 | 2019-05-28 | 2.1 | 3531 | 3.13 | 0.010589 | 21.1787 | 3.15 | 0.011019 | 22.038 |  |  |  | 3529 | 3528 | 0.25443 | 0.25884 | 85 | 0.85 | 90
5 | 2019-05-28 01:00 | 2.1 | 3532 | 3.13 | 0.010589 | 21.1787 | 3.15 | 0.011019 | 22.038 |  |  |  | 3530 | 3529 | 0.25443 | 0.25884 | 93 | 0.93 | 90
5 | 2019-05-28 02:00 | 2.2 | 3533 | 3.28 | 0.014036 | 28.0725 | 3.3 | 0.014533 | 29.0669 |  |  |  | 3531 | 3530 | 0.25443 | 0.25884 | 111 | 1.11 | 110
5 | 2019-05-28 03:00 | 1.9 | 3534 | 2.83 | 0.0053997 | 10.7993 | 2.85 | 0.0056714 | 11.3429 |  |  |  | 3532 | 3531 | 0.25443 | 0.25884 | 107 | 1.07 | 110
5 | 2019-05-28 04:00 | 1.5 | 3535 | 2.24 | 0.0011194 | 2.2387 | 2.25 | 0.0011488 | 2.2976 |  |  |  | 3533 | 3532 | 0.25443 | 0.25884 | 106 | 1.06 | 110
5 | 2019-05-28 05:00 | 1.4 | 3536 | 2.09 | 0.00073732 | 1.4746 | 2.1 | 0.00075952 | 1.519 |  |  |  | 3534 | 3533 | 0.25443 | 0.25884 | 109 | 1.09 | 110
5 | 2019-05-28 06:00 | 2.3 | 3537 | 3.43 | 0.017964 | 35.9285 | 3.45 | 0.018521 | 37.0424 |  |  |  | 3535 | 3534 | 0.25443 | 0.25884 | 87 | 0.87 | 90
5 | 2019-05-28 07:00 | 2.7 | 3538 | 4.03 | 0.042667 | 85.3333 | 4.05 | 0.043597 | 87.1941 |  |  |  | 3536 | 3535 | 0.25443 | 0.25884 | 84 | 0.84 | 80
5 | 2019-05-28 08:00 | 2.2 | 3539 | 3.28 | 0.014036 | 28.0725 | 3.3 | 0.014533 | 29.0669 |  |  |  | 3537 | 3536 | 0.25443 | 0.25884 | 106 | 1.06 | 110
5 | 2019-05-28 09:00 | 1.8 | 3540 | 2.69 | 0.0037151 | 7.4303 | 2.7 | 0.0038226 | 7.6451 |  |  |  | 3538 | 3537 | 0.25443 | 0.25884 | 85 | 0.85 | 90
5 | 2019-05-28 10:00 | 1.4 | 3541 | 2.09 | 0.00073732 | 1.4746 | 2.1 | 0.00075952 | 1.519 |  |  |  | 3539 | 3538 | 0.25443 | 0.25884 | 125 | 1.25 | 130
5 | 2019-05-28 11:00 | 1.8 | 3542 | 2.69 | 0.0037151 | 7.4303 | 2.7 | 0.0038226 | 7.6451 |  |  |  | 3540 | 3539 | 0.25443 | 0.25884 | 106 | 1.06 | 110
5 | 2019-05-28 12:00 | 2.6 | 3543 | 3.88 | 0.035689 | 71.3786 | 3.9 | 0.036614 | 73.2279 |  |  |  | 3541 | 3540 | 0.25443 | 0.25884 | 91 | 0.91 | 90
5 | 2019-05-28 13:00 | 2.8 | 3544 | 4.18 | 0.049643 | 99.286 | 4.2 | 0.050576 | 101.151 |  |  |  | 3542 | 3541 | 0.25443 | 0.25884 | 106 | 1.06 | 110
5 | 2019-05-28 14:00 | 2.8 | 3545 | 4.18 | 0.049643 | 99.286 | 4.2 | 0.050576 | 101.151 |  |  |  | 3543 | 3542 | 0.25443 | 0.25884 | 102 | 1.02 | 100
5 | 2019-05-28 15:00 | 3.5 | 3546 | 5.22 | 0.10601 | 212.0145 | 5.25 | 0.10805 | 216.0901 |  |  |  | 3544 | 3543 | 0.25443 | 0.25884 | 121 | 1.21 | 120
5 | 2019-05-28 16:00 | 3.6 | 3547 | 5.37 | 0.1164 | 232.8019 | 5.4 | 0.11854 | 237.0703 |  |  |  | 3545 | 3544 | 0.25443 | 0.25884 | 149 | 1.49 | 150
5 | 2019-05-28 17:00 | 3.7 | 3548 | 5.52 | 0.12722 | 254.4333 | 5.55 | 0.12942 | 258.8388 |  |  |  | 3546 | 3545 | 0.25443 | 0.25884 | 106 | 1.06 | 110
5 | 2019-05-28 18:00 | 4.1 | 3549 | 6.12 | 0.17637 | 352.7363 | 6.15 | 0.17922 | 358.4356 |  |  |  | 3547 | 3546 | 0.25443 | 0.25884 | 120 | 1.2 | 120
5 | 2019-05-28 19:00 | 4.1 | 3550 | 6.12 | 0.17637 | 352.7363 | 6.15 | 0.17922 | 358.4356 |  |  |  | 3548 | 3547 | 0.25443 | 0.25884 | 90 | 0.9 | 90
5 | 2019-05-28 20:00 | 4 | 3551 | 5.97 | 0.16274 | 325.4869 | 6 | 0.16538 | 330.7627 |  |  |  | 3549 | 3548 | 0.25443 | 0.25884 | 98 | 0.98 | 100
5 | 2019-05-28 21:00 | 3.7 | 3552 | 5.52 | 0.12722 | 254.4333 | 5.55 | 0.12942 | 258.8388 |  |  |  | 3550 | 3549 | 0.25443 | 0.25884 | 80 | 0.8 | 80
5 | 2019-05-28 22:00 | 3.7 | 3553 | 5.52 | 0.12722 | 254.4333 | 5.55 | 0.12942 | 258.8388 |  |  |  | 3551 | 3550 | 0.25443 | 0.25884 | 89 | 0.89 | 90
5 | 2019-05-28 23:00 | 3.8 | 3554 | 5.67 | 0.1384 | 276.801 | 5.7 | 0.1407 | 281.3965 |  |  |  | 3552 | 3551 | 0.25443 | 0.25884 | 107 | 1.07 | 110
5 | 2019-05-29 | 4 | 3555 | 5.97 | 0.16274 | 325.4869 | 6 | 0.16538 | 330.7627 |  |  |  | 3553 | 3552 | 0.25443 | 0.25884 | 102 | 1.02 | 100
5 | 2019-05-29 01:00 | 4.2 | 3556 | 6.27 | 0.19099 | 381.9796 | 6.3 | 0.19402 | 388.0395 |  |  |  | 3554 | 3553 | 0.25443 | 0.25884 | 104 | 1.04 | 100
5 | 2019-05-29 02:00 | 4.4 | 3557 | 6.56 | 0.22149 | 442.9882 | 6.6 | 0.22589 | 451.7818 |  |  |  | 3555 | 3554 | 0.25443 | 0.25884 | 114 | 1.14 | 110
5 | 2019-05-29 03:00 | 3.7 | 3558 | 5.52 | 0.12722 | 254.4333 | 5.55 | 0.12942 | 258.8388 |  |  |  | 3556 | 3555 | 0.25443 | 0.25884 | 99 | 0.99 | 100
5 | 2019-05-29 04:00 | 3.2 | 3559 | 4.77 | 0.078679 | 157.3587 | 4.8 | 0.08031 | 160.6201 |  |  |  | 3557 | 3556 | 0.25443 | 0.25884 | 101 | 1.01 | 100
5 | 2019-05-29 05:00 | 3.1 | 3560 | 4.62 | 0.070834 | 141.6686 | 4.65 | 0.072366 | 144.7326 |  |  |  | 3558 | 3557 | 0.25443 | 0.25884 | 103 | 1.03 | 100
5 | 2019-05-29 06:00 | 3.3 | 3561 | 4.92 | 0.08708 | 174.1599 | 4.95 | 0.08884 | 177.6808 |  |  |  | 3559 | 3558 | 0.25443 | 0.25884 | 101 | 1.01 | 100
5 | 2019-05-29 07:00 | 3.9 | 3562 | 5.82 | 0.15016 | 300.3187 | 5.85 | 0.1526 | 305.2043 |  |  |  | 3560 | 3559 | 0.25443 | 0.25884 | 91 | 0.91 | 90
5 | 2019-05-29 08:00 | 4 | 3563 | 5.97 | 0.16274 | 325.4869 | 6 | 0.16538 | 330.7627 |  |  |  | 3561 | 3560 | 0.25443 | 0.25884 | 100 | 1 | 100
5 | 2019-05-29 09:00 | 4.6 | 3564 | 6.86 | 0.25562 | 511.2464 | 6.9 | 0.26039 | 520.7753 |  |  |  | 3562 | 3561 | 0.25443 | 0.25884 | 81 | 0.81 | 80
5 | 2019-05-29 10:00 | 4.8 | 3565 | 7.16 | 0.29271 | 585.4284 | 7.2 | 0.2979 | 595.7977 |  |  |  | 3563 | 3562 | 0.25443 | 0.25884 | 101 | 1.01 | 100
5 | 2019-05-29 11:00 | 4.5 | 3566 | 6.71 | 0.23822 | 476.4364 | 6.75 | 0.24279 | 485.5807 |  |  |  | 3564 | 3563 | 0.25443 | 0.25884 | 129 | 1.29 | 130
5 | 2019-05-29 12:00 | 3.2 | 3567 | 4.77 | 0.078679 | 157.3587 | 4.8 | 0.08031 | 160.6201 |  |  |  | 3565 | 3564 | 0.25443 | 0.25884 | 103 | 1.03 | 100
5 | 2019-05-29 13:00 | 4.7 | 3568 | 7.01 | 0.27377 | 547.5454 | 7.05 | 0.27875 | 557.4919 |  |  |  | 3566 | 3565 | 0.25443 | 0.25884 | 136 | 1.36 | 140
5 | 2019-05-29 14:00 | 5.5 | 3569 | 8.21 | 0.44654 | 893.0865 | 8.25 | 0.45309 | 906.1792 |  |  |  | 3567 | 3566 | 0.25443 | 0.25884 | 87 | 0.87 | 90
5 | 2019-05-29 15:00 | 7 | 3570 | 10.44 | 0.79584 | 1591.6794 | 10.5 | 0.80245 | 1604.8996 |  |  |  | 3568 | 3567 | 0.25443 | 0.25884 | 78 | 0.78 | 80
5 | 2019-05-29 16:00 | 6.4 | 3571 | 9.55 | 0.67452 | 1349.0391 | 9.6 | 0.68246 | 1364.9111 |  |  |  | 3569 | 3568 | 0.25443 | 0.25884 | 23 | 0.23 | 20
5 | 2019-05-29 17:00 | 5.5 | 3572 | 8.21 | 0.44654 | 893.0865 | 8.25 | 0.45309 | 906.1792 |  |  |  | 3570 | 3569 | 0.25443 | 0.25884 | 64 | 0.64 | 60
5 | 2019-05-29 18:00 | 5.1 | 3573 | 7.61 | 0.3542 | 708.3941 | 7.65 | 0.35999 | 719.9823 |  |  |  | 3571 | 3570 | 0.25443 | 0.25884 | 280 | 2.8 | 280
5 | 2019-05-29 19:00 | 4.3 | 3574 | 6.41 | 0.2054 | 410.7909 | 6.45 | 0.20963 | 419.2543 |  |  |  | 3572 | 3571 | 0.25443 | 0.25884 | 254 | 2.54 | 250
5 | 2019-05-29 20:00 | 3.1 | 3575 | 4.62 | 0.070834 | 141.6686 | 4.65 | 0.072366 | 144.7326 |  |  |  | 3573 | 3572 | 0.25443 | 0.25884 | 277 | 2.77 | 280
5 | 2019-05-29 21:00 | 2.4 | 3576 | 3.58 | 0.022829 | 45.6585 | 3.6 | 0.023596 | 47.1929 |  |  |  | 3574 | 3573 | 0.25443 | 0.25884 | 265 | 2.65 | 270
5 | 2019-05-29 22:00 | 3.2 | 3577 | 4.77 | 0.078679 | 157.3587 | 4.8 | 0.08031 | 160.6201 |  |  |  | 3575 | 3574 | 0.25443 | 0.25884 | 301 | 3.01 | 300
5 | 2019-05-29 23:00 | 4 | 3578 | 5.97 | 0.16274 | 325.4869 | 6 | 0.16538 | 330.7627 |  |  |  | 3576 | 3575 | 0.25443 | 0.25884 | 251 | 2.51 | 250
5 | 2019-05-30 | 3.5 | 3579 | 5.22 | 0.10601 | 212.0145 | 5.25 | 0.10805 | 216.0901 |  |  |  | 3577 | 3576 | 0.25443 | 0.25884 | 264 | 2.64 | 260
5 | 2019-05-30 01:00 | 3.7 | 3580 | 5.52 | 0.12722 | 254.4333 | 5.55 | 0.12942 | 258.8388 |  |  |  | 3578 | 3577 | 0.25443 | 0.25884 | 278 | 2.78 | 280
5 | 2019-05-30 02:00 | 4.1 | 3581 | 6.12 | 0.17637 | 352.7363 | 6.15 | 0.17922 | 358.4356 |  |  |  | 3579 | 3578 | 0.25443 | 0.25884 | 239 | 2.39 | 240
5 | 2019-05-30 03:00 | 3.5 | 3582 | 5.22 | 0.10601 | 212.0145 | 5.25 | 0.10805 | 216.0901 |  |  |  | 3580 | 3579 | 0.25443 | 0.25884 | 228 | 2.28 | 230
5 | 2019-05-30 04:00 | 3.4 | 3583 | 5.07 | 0.096186 | 192.372 | 5.1 | 0.098097 | 196.1944 |  |  |  | 3581 | 3580 | 0.25443 | 0.25884 | 231 | 2.31 | 230
5 | 2019-05-30 05:00 | 3.5 | 3584 | 5.22 | 0.10601 | 212.0145 | 5.25 | 0.10805 | 216.0901 |  |  |  | 3582 | 3581 | 0.25443 | 0.25884 | 259 | 2.59 | 260
5 | 2019-05-30 06:00 | 4.1 | 3585 | 6.12 | 0.17637 | 352.7363 | 6.15 | 0.17922 | 358.4356 |  |  |  | 3583 | 3582 | 0.25443 | 0.25884 | 240 | 2.4 | 240
5 | 2019-05-30 07:00 | 4.5 | 3586 | 6.71 | 0.23822 | 476.4364 | 6.75 | 0.24279 | 485.5807 |  |  |  | 3584 | 3583 | 0.25443 | 0.25884 | 231 | 2.31 | 230
5 | 2019-05-30 08:00 | 3.7 | 3587 | 5.52 | 0.12722 | 254.4333 | 5.55 | 0.12942 | 258.8388 |  |  |  | 3585 | 3584 | 0.25443 | 0.25884 | 229 | 2.29 | 230
5 | 2019-05-30 09:00 | 3.6 | 3588 | 5.37 | 0.1164 | 232.8019 | 5.4 | 0.11854 | 237.0703 |  |  |  | 3586 | 3585 | 0.25443 | 0.25884 | 257 | 2.57 | 260
5 | 2019-05-30 10:00 | 3.2 | 3589 | 4.77 | 0.078679 | 157.3587 | 4.8 | 0.08031 | 160.6201 |  |  |  | 3587 | 3586 | 0.25443 | 0.25884 | 257 | 2.57 | 260
5 | 2019-05-30 11:00 | 4.3 | 3590 | 6.41 | 0.2054 | 410.7909 | 6.45 | 0.20963 | 419.2543 |  |  |  | 3588 | 3587 | 0.25443 | 0.25884 | 276 | 2.76 | 280
5 | 2019-05-30 12:00 | 3.5 | 3591 | 5.22 | 0.10601 | 212.0145 | 5.25 | 0.10805 | 216.0901 |  |  |  | 3589 | 3588 | 0.25443 | 0.25884 | 267 | 2.67 | 270
5 | 2019-05-30 13:00 | 3.9 | 3592 | 5.82 | 0.15016 | 300.3187 | 5.85 | 0.1526 | 305.2043 |  |  |  | 3590 | 3589 | 0.25443 | 0.25884 | 267 | 2.67 | 270
5 | 2019-05-30 14:00 | 3.6 | 3593 | 5.37 | 0.1164 | 232.8019 | 5.4 | 0.11854 | 237.0703 |  |  |  | 3591 | 3590 | 0.25443 | 0.25884 | 341 | 3.41 | 340
5 | 2019-05-30 15:00 | 2.9 | 3594 | 4.33 | 0.056679 | 113.3584 | 4.35 | 0.057627 | 115.2547 |  |  |  | 3592 | 3591 | 0.25443 | 0.25884 | 342 | 3.42 | 340
5 | 2019-05-30 16:00 | 2.8 | 3595 | 4.18 | 0.049643 | 99.286 | 4.2 | 0.050576 | 101.151 |  |  |  | 3593 | 3592 | 0.25443 | 0.25884 | 332 | 3.32 | 330
5 | 2019-05-30 17:00 | 3.2 | 3596 | 4.77 | 0.078679 | 157.3587 | 4.8 | 0.08031 | 160.6201 |  |  |  | 3594 | 3593 | 0.25443 | 0.25884 | 131 | 1.31 | 130
5 | 2019-05-30 18:00 | 2.1 | 3597 | 3.13 | 0.010589 | 21.1787 | 3.15 | 0.011019 | 22.038 |  |  |  | 3595 | 3594 | 0.25443 | 0.25884 | 198 | 1.98 | 200
5 | 2019-05-30 19:00 | 0.8 | 3598 | 1.19 | 0 | 0 | 1.2 | 0 | 0 |  |  |  | 3596 | 3595 | 0.25443 | 0.25884 | 99 | 0.99 | 100
5 | 2019-05-30 20:00 | 0 | 3599 | 0 | 0 | 0 | 0 | 0 | 0 |  |  |  | 3597 | 3596 | 0.25443 | 0.25884 | 78 | 0.78 | 80
5 | 2019-05-30 21:00 | 0 | 3600 | 0 | 0 | 0 | 0 | 0 | 0 |  |  |  | 3598 | 3597 | 0.25443 | 0.25884 | 76 | 0.76 | 80
5 | 2019-05-30 22:00 | 1.4 | 3601 | 2.09 | 0.00073732 | 1.4746 | 2.1 | 0.00075952 | 1.519 |  |  |  | 3599 | 3598 | 0.25443 | 0.25884 | 113 | 1.13 | 110
5 | 2019-05-30 23:00 | 1.4 | 3602 | 2.09 | 0.00073732 | 1.4746 | 2.1 | 0.00075952 | 1.519 |  |  |  | 3600 | 3599 | 0.25443 | 0.25884 | 161 | 1.61 | 160
5 | 2019-05-31 | 1.3 | 3603 | 1.94 | 0.00046181 | 0.92362 | 1.95 | 0.0004768 | 0.9536 |  |  |  | 3601 | 3600 | 0.25443 | 0.25884 | 208 | 2.08 | 210
5 | 2019-05-31 01:00 | 1.5 | 3604 | 2.24 | 0.0011194 | 2.2387 | 2.25 | 0.0011488 | 2.2976 |  |  |  | 3602 | 3601 | 0.25443 | 0.25884 | 250 | 2.5 | 250
5 | 2019-05-31 02:00 | 2 | 3605 | 2.98 | 0.0076819 | 15.3638 | 3 | 0.0080363 | 16.0726 |  |  |  | 3603 | 3602 | 0.25443 | 0.25884 | 272 | 2.72 | 270
5 | 2019-05-31 03:00 | 1.5 | 3606 | 2.24 | 0.0011194 | 2.2387 | 2.25 | 0.0011488 | 2.2976 |  |  |  | 3604 | 3603 | 0.25443 | 0.25884 | 277 | 2.77 | 280
5 | 2019-05-31 04:00 | 0.7 | 3607 | 1.04 | 0 | 0 | 1.05 | 0 | 0 |  |  |  | 3605 | 3604 | 0.25443 | 0.25884 | 272 | 2.72 | 270
5 | 2019-05-31 05:00 | 1.5 | 3608 | 2.24 | 0.0011194 | 2.2387 | 2.25 | 0.0011488 | 2.2976 |  |  |  | 3606 | 3605 | 0.25443 | 0.25884 | 260 | 2.6 | 260
5 | 2019-05-31 06:00 | 0.5 | 3609 | 0.75 | 0 | 0 | 0.75 | 0 | 0 |  |  |  | 3607 | 3606 | 0.25443 | 0.25884 | 230 | 2.3 | 230
5 | 2019-05-31 07:00 | 0.7 | 3610 | 1.04 | 0 | 0 | 1.05 | 0 | 0 |  |  |  | 3608 | 3607 | 0.25443 | 0.25884 | 269 | 2.69 | 270
5 | 2019-05-31 08:00 | 1.5 | 3611 | 2.24 | 0.0011194 | 2.2387 | 2.25 | 0.0011488 | 2.2976 |  |  |  | 3609 | 3608 | 0.25443 | 0.25884 | 267 | 2.67 | 270
5 | 2019-05-31 09:00 | 2.4 | 3612 | 3.58 | 0.022829 | 45.6585 | 3.6 | 0.023596 | 47.1929 |  |  |  | 3610 | 3609 | 0.25443 | 0.25884 | 246 | 2.46 | 250
5 | 2019-05-31 10:00 | 3.1 | 3613 | 4.62 | 0.070834 | 141.6686 | 4.65 | 0.072366 | 144.7326 |  |  |  | 3611 | 3610 | 0.25443 | 0.25884 | 244 | 2.44 | 240
5 | 2019-05-31 11:00 | 4.1 | 3614 | 6.12 | 0.17637 | 352.7363 | 6.15 | 0.17922 | 358.4356 |  |  |  | 3612 | 3611 | 0.25443 | 0.25884 | 240 | 2.4 | 240
5 | 2019-05-31 12:00 | 4.8 | 3615 | 7.16 | 0.29271 | 585.4284 | 7.2 | 0.2979 | 595.7977 |  |  |  | 3613 | 3612 | 0.25443 | 0.25884 | 255 | 2.55 | 260
5 | 2019-05-31 13:00 | 3.8 | 3616 | 5.67 | 0.1384 | 276.801 | 5.7 | 0.1407 | 281.3965 |  |  |  | 3614 | 3613 | 0.25443 | 0.25884 | 257 | 2.57 | 260
5 | 2019-05-31 14:00 | 4.5 | 3617 | 6.71 | 0.23822 | 476.4364 | 6.75 | 0.24279 | 485.5807 |  |  |  | 3615 | 3614 | 0.25443 | 0.25884 | 237 | 2.37 | 240
5 | 2019-05-31 15:00 | 3.2 | 3618 | 4.77 | 0.078679 | 157.3587 | 4.8 | 0.08031 | 160.6201 |  |  |  | 3616 | 3615 | 0.25443 | 0.25884 | 230 | 2.3 | 230
5 | 2019-05-31 16:00 | 4 | 3619 | 5.97 | 0.16274 | 325.4869 | 6 | 0.16538 | 330.7627 |  |  |  | 3617 | 3616 | 0.25443 | 0.25884 | 269 | 2.69 | 270
5 | 2019-05-31 17:00 | 5.4 | 3620 | 8.06 | 0.42239 | 844.7875 | 8.1 | 0.42877 | 857.5388 |  |  |  | 3618 | 3617 | 0.25443 | 0.25884 | 326 | 3.26 | 330
5 | 2019-05-31 18:00 | 5.3 | 3621 | 7.91 | 0.39893 | 797.864 | 7.95 | 0.40512 | 810.2358 |  |  |  | 3619 | 3618 | 0.25443 | 0.25884 | 317 | 3.17 | 320
5 | 2019-05-31 19:00 | 3 | 3622 | 4.48 | 0.063877 | 127.7536 | 4.5 | 0.064854 | 129.7082 |  |  |  | 3620 | 3619 | 0.25443 | 0.25884 | 311 | 3.11 | 310
5 | 2019-05-31 20:00 | 2.3 | 3623 | 3.43 | 0.017964 | 35.9285 | 3.45 | 0.018521 | 37.0424 |  |  |  | 3621 | 3620 | 0.25443 | 0.25884 | 289 | 2.89 | 290
5 | 2019-05-31 21:00 | 3 | 3624 | 4.48 | 0.063877 | 127.7536 | 4.5 | 0.064854 | 129.7082 |  |  |  | 3622 | 3621 | 0.25443 | 0.25884 | 271 | 2.71 | 270
5 | 2019-05-31 22:00 | 3.3 | 3625 | 4.92 | 0.08708 | 174.1599 | 4.95 | 0.08884 | 177.6808 |  |  |  | 3623 | 3622 | 0.25443 | 0.25884 | 271 | 2.71 | 270
5 | 2019-05-31 23:00 | 3.9 | 3626 | 5.82 | 0.15016 | 300.3187 | 5.85 | 0.1526 | 305.2043 |  |  |  | 3624 | 3623 | 0.25443 | 0.25884 | 281 | 2.81 | 280
6 | 2019-06-01 | 3.9 | 3627 | 5.82 | 0.15016 | 300.3187 | 5.85 | 0.1526 | 305.2043 |  |  |  | 3625 | 3624 | 0.25443 | 0.25884 | 281 | 2.81 | 280
6 | 2019-06-01 01:00 | 3.7 | 3628 | 5.52 | 0.12722 | 254.4333 | 5.55 | 0.12942 | 258.8388 |  |  |  | 3626 | 3625 | 0.25443 | 0.25884 | 280 | 2.8 | 280
6 | 2019-06-01 02:00 | 3.5 | 3629 | 5.22 | 0.10601 | 212.0145 | 5.25 | 0.10805 | 216.0901 |  |  |  | 3627 | 3626 | 0.25443 | 0.25884 | 279 | 2.79 | 280
6 | 2019-06-01 03:00 | 3.3 | 3630 | 4.92 | 0.08708 | 174.1599 | 4.95 | 0.08884 | 177.6808 |  |  |  | 3628 | 3627 | 0.25443 | 0.25884 | 278 | 2.78 | 280
6 | 2019-06-01 04:00 | 3.1 | 3631 | 4.62 | 0.070834 | 141.6686 | 4.65 | 0.072366 | 144.7326 |  |  |  | 3629 | 3628 | 0.25443 | 0.25884 | 278 | 2.78 | 280
6 | 2019-06-01 05:00 | 3.1 | 3632 | 4.62 | 0.070834 | 141.6686 | 4.65 | 0.072366 | 144.7326 |  |  |  | 3630 | 3629 | 0.25443 | 0.25884 | 287 | 2.87 | 290
6 | 2019-06-01 06:00 | 3 | 3633 | 4.48 | 0.063877 | 127.7536 | 4.5 | 0.064854 | 129.7082 |  |  |  | 3631 | 3630 | 0.25443 | 0.25884 | 290 | 2.9 | 290
6 | 2019-06-01 07:00 | 3.7 | 3634 | 5.52 | 0.12722 | 254.4333 | 5.55 | 0.12942 | 258.8388 |  |  |  | 3632 | 3631 | 0.25443 | 0.25884 | 300 | 3 | 300
6 | 2019-06-01 08:00 | 4.7 | 3635 | 7.01 | 0.27377 | 547.5454 | 7.05 | 0.27875 | 557.4919 |  |  |  | 3633 | 3632 | 0.25443 | 0.25884 | 290 | 2.9 | 290
6 | 2019-06-01 09:00 | 4.6 | 3636 | 6.86 | 0.25562 | 511.2464 | 6.9 | 0.26039 | 520.7753 |  |  |  | 3634 | 3633 | 0.25443 | 0.25884 | 299 | 2.99 | 300
6 | 2019-06-01 10:00 | 4.4 | 3637 | 6.56 | 0.22149 | 442.9882 | 6.6 | 0.22589 | 451.7818 |  |  |  | 3635 | 3634 | 0.25443 | 0.25884 | 291 | 2.91 | 290
6 | 2019-06-01 11:00 | 4.4 | 3638 | 6.56 | 0.22149 | 442.9882 | 6.6 | 0.22589 | 451.7818 |  |  |  | 3636 | 3635 | 0.25443 | 0.25884 | 302 | 3.02 | 300
6 | 2019-06-01 12:00 | 3.9 | 3639 | 5.82 | 0.15016 | 300.3187 | 5.85 | 0.1526 | 305.2043 |  |  |  | 3637 | 3636 | 0.25443 | 0.25884 | 299 | 2.99 | 300
6 | 2019-06-01 13:00 | 4.8 | 3640 | 7.16 | 0.29271 | 585.4284 | 7.2 | 0.2979 | 595.7977 |  |  |  | 3638 | 3637 | 0.25443 | 0.25884 | 296 | 2.96 | 300
6 | 2019-06-01 14:00 | 5.3 | 3641 | 7.91 | 0.39893 | 797.864 | 7.95 | 0.40512 | 810.2358 |  |  |  | 3639 | 3638 | 0.25443 | 0.25884 | 264 | 2.64 | 260
6 | 2019-06-01 15:00 | 4.7 | 3642 | 7.01 | 0.27377 | 547.5454 | 7.05 | 0.27875 | 557.4919 |  |  |  | 3640 | 3639 | 0.25443 | 0.25884 | 307 | 3.07 | 310
6 | 2019-06-01 16:00 | 4.1 | 3643 | 6.12 | 0.17637 | 352.7363 | 6.15 | 0.17922 | 358.4356 |  |  |  | 3641 | 3640 | 0.25443 | 0.25884 | 289 | 2.89 | 290
6 | 2019-06-01 17:00 | 5 | 3644 | 7.46 | 0.33294 | 665.8841 | 7.5 | 0.33854 | 677.0735 |  |  |  | 3642 | 3641 | 0.25443 | 0.25884 | 294 | 2.94 | 290
6 | 2019-06-01 18:00 | 3.6 | 3645 | 5.37 | 0.1164 | 232.8019 | 5.4 | 0.11854 | 237.0703 |  |  |  | 3643 | 3642 | 0.25443 | 0.25884 | 334 | 3.34 | 330
6 | 2019-06-01 19:00 | 2.5 | 3646 | 3.73 | 0.028952 | 57.9032 | 3.75 | 0.029823 | 59.6453 |  |  |  | 3644 | 3643 | 0.25443 | 0.25884 | 357 | 3.57 | 360
6 | 2019-06-01 20:00 | 2.4 | 3647 | 3.58 | 0.022829 | 45.6585 | 3.6 | 0.023596 | 47.1929 |  |  |  | 3645 | 3644 | 0.25443 | 0.25884 | 6 | 0.06 | 10
6 | 2019-06-01 21:00 | 2 | 3648 | 2.98 | 0.0076819 | 15.3638 | 3 | 0.0080363 | 16.0726 |  |  |  | 3646 | 3645 | 0.25443 | 0.25884 | 10 | 0.1 | 10
6 | 2019-06-01 22:00 | 1.8 | 3649 | 2.69 | 0.0037151 | 7.4303 | 2.7 | 0.0038226 | 7.6451 |  |  |  | 3647 | 3646 | 0.25443 | 0.25884 | 336 | 3.36 | 340
6 | 2019-06-01 23:00 | 1.8 | 3650 | 2.69 | 0.0037151 | 7.4303 | 2.7 | 0.0038226 | 7.6451 |  |  |  | 3648 | 3647 | 0.25443 | 0.25884 | 281 | 2.81 | 280
6 | 2019-06-02 | 2.1 | 3651 | 3.13 | 0.010589 | 21.1787 | 3.15 | 0.011019 | 22.038 |  |  |  | 3649 | 3648 | 0.25443 | 0.25884 | 334 | 3.34 | 330
6 | 2019-06-02 01:00 | 1.7 | 3652 | 2.54 | 0.0023518 | 4.7035 | 2.55 | 0.0024279 | 4.8559 |  |  |  | 3650 | 3649 | 0.25443 | 0.25884 | 313 | 3.13 | 310
6 | 2019-06-02 02:00 | 2 | 3653 | 2.98 | 0.0076819 | 15.3638 | 3 | 0.0080363 | 16.0726 |  |  |  | 3651 | 3650 | 0.25443 | 0.25884 | 280 | 2.8 | 280
6 | 2019-06-02 03:00 | 1.8 | 3654 | 2.69 | 0.0037151 | 7.4303 | 2.7 | 0.0038226 | 7.6451 |  |  |  | 3652 | 3651 | 0.25443 | 0.25884 | 290 | 2.9 | 290
6 | 2019-06-02 04:00 | 2.1 | 3655 | 3.13 | 0.010589 | 21.1787 | 3.15 | 0.011019 | 22.038 |  |  |  | 3653 | 3652 | 0.25443 | 0.25884 | 304 | 3.04 | 300
6 | 2019-06-02 05:00 | 1.8 | 3656 | 2.69 | 0.0037151 | 7.4303 | 2.7 | 0.0038226 | 7.6451 |  |  |  | 3654 | 3653 | 0.25443 | 0.25884 | 313 | 3.13 | 310
6 | 2019-06-02 06:00 | 1.9 | 3657 | 2.83 | 0.0053997 | 10.7993 | 2.85 | 0.0056714 | 11.3429 |  |  |  | 3655 | 3654 | 0.25443 | 0.25884 | 314 | 3.14 | 310
6 | 2019-06-02 07:00 | 2.2 | 3658 | 3.28 | 0.014036 | 28.0725 | 3.3 | 0.014533 | 29.0669 |  |  |  | 3656 | 3655 | 0.25443 | 0.25884 | 309 | 3.09 | 310
6 | 2019-06-02 08:00 | 2.5 | 3659 | 3.73 | 0.028952 | 57.9032 | 3.75 | 0.029823 | 59.6453 |  |  |  | 3657 | 3656 | 0.25443 | 0.25884 | 306 | 3.06 | 310
6 | 2019-06-02 09:00 | 3 | 3660 | 4.48 | 0.063877 | 127.7536 | 4.5 | 0.064854 | 129.7082 |  |  |  | 3658 | 3657 | 0.25443 | 0.25884 | 336 | 3.36 | 340
6 | 2019-06-02 10:00 | 3.1 | 3661 | 4.62 | 0.070834 | 141.6686 | 4.65 | 0.072366 | 144.7326 |  |  |  | 3659 | 3658 | 0.25443 | 0.25884 | 313 | 3.13 | 310
6 | 2019-06-02 11:00 | 2.9 | 3662 | 4.33 | 0.056679 | 113.3584 | 4.35 | 0.057627 | 115.2547 |  |  |  | 3660 | 3659 | 0.25443 | 0.25884 | 333 | 3.33 | 330
6 | 2019-06-02 12:00 | 2.6 | 3663 | 3.88 | 0.035689 | 71.3786 | 3.9 | 0.036614 | 73.2279 |  |  |  | 3661 | 3660 | 0.25443 | 0.25884 | 348 | 3.48 | 350
6 | 2019-06-02 13:00 | 3.2 | 3664 | 4.77 | 0.078679 | 157.3587 | 4.8 | 0.08031 | 160.6201 |  |  |  | 3662 | 3661 | 0.25443 | 0.25884 | 332 | 3.32 | 330
6 | 2019-06-02 14:00 | 2.4 | 3665 | 3.58 | 0.022829 | 45.6585 | 3.6 | 0.023596 | 47.1929 |  |  |  | 3663 | 3662 | 0.25443 | 0.25884 | 41 | 0.41 | 40
6 | 2019-06-02 15:00 | 2.6 | 3666 | 3.88 | 0.035689 | 71.3786 | 3.9 | 0.036614 | 73.2279 |  |  |  | 3664 | 3663 | 0.25443 | 0.25884 | 12 | 0.12 | 10
6 | 2019-06-02 16:00 | 3.8 | 3667 | 5.67 | 0.1384 | 276.801 | 5.7 | 0.1407 | 281.3965 |  |  |  | 3665 | 3664 | 0.25443 | 0.25884 | 54 | 0.54 | 50
6 | 2019-06-02 17:00 | 3 | 3668 | 4.48 | 0.063877 | 127.7536 | 4.5 | 0.064854 | 129.7082 |  |  |  | 3666 | 3665 | 0.25443 | 0.25884 | 40 | 0.4 | 40
6 | 2019-06-02 18:00 | 3 | 3669 | 4.48 | 0.063877 | 127.7536 | 4.5 | 0.064854 | 129.7082 |  |  |  | 3667 | 3666 | 0.25443 | 0.25884 | 50 | 0.5 | 50
6 | 2019-06-02 19:00 | 2.3 | 3670 | 3.43 | 0.017964 | 35.9285 | 3.45 | 0.018521 | 37.0424 |  |  |  | 3668 | 3667 | 0.25443 | 0.25884 | 61 | 0.61 | 60
6 | 2019-06-02 20:00 | 3.3 | 3671 | 4.92 | 0.08708 | 174.1599 | 4.95 | 0.08884 | 177.6808 |  |  |  | 3669 | 3668 | 0.25443 | 0.25884 | 52 | 0.52 | 50
6 | 2019-06-02 21:00 | 2.7 | 3672 | 4.03 | 0.042667 | 85.3333 | 4.05 | 0.043597 | 87.1941 |  |  |  | 3670 | 3669 | 0.25443 | 0.25884 | 50 | 0.5 | 50
6 | 2019-06-02 22:00 | 2.4 | 3673 | 3.58 | 0.022829 | 45.6585 | 3.6 | 0.023596 | 47.1929 |  |  |  | 3671 | 3670 | 0.25443 | 0.25884 | 50 | 0.5 | 50
6 | 2019-06-02 23:00 | 3 | 3674 | 4.48 | 0.063877 | 127.7536 | 4.5 | 0.064854 | 129.7082 |  |  |  | 3672 | 3671 | 0.25443 | 0.25884 | 60 | 0.6 | 60
6 | 2019-06-03 | 2.9 | 3675 | 4.33 | 0.056679 | 113.3584 | 4.35 | 0.057627 | 115.2547 |  |  |  | 3673 | 3672 | 0.25443 | 0.25884 | 60 | 0.6 | 60
6 | 2019-06-03 01:00 | 2.6 | 3676 | 3.88 | 0.035689 | 71.3786 | 3.9 | 0.036614 | 73.2279 |  |  |  | 3674 | 3673 | 0.25443 | 0.25884 | 59 | 0.59 | 60
6 | 2019-06-03 02:00 | 2.5 | 3677 | 3.73 | 0.028952 | 57.9032 | 3.75 | 0.029823 | 59.6453 |  |  |  | 3675 | 3674 | 0.25443 | 0.25884 | 60 | 0.6 | 60
6 | 2019-06-03 03:00 | 2.4 | 3678 | 3.58 | 0.022829 | 45.6585 | 3.6 | 0.023596 | 47.1929 |  |  |  | 3676 | 3675 | 0.25443 | 0.25884 | 70 | 0.7 | 70
6 | 2019-06-03 04:00 | 2.7 | 3679 | 4.03 | 0.042667 | 85.3333 | 4.05 | 0.043597 | 87.1941 |  |  |  | 3677 | 3676 | 0.25443 | 0.25884 | 79 | 0.79 | 80
6 | 2019-06-03 05:00 | 2.3 | 3680 | 3.43 | 0.017964 | 35.9285 | 3.45 | 0.018521 | 37.0424 |  |  |  | 3678 | 3677 | 0.25443 | 0.25884 | 89 | 0.89 | 90
6 | 2019-06-03 06:00 | 2 | 3681 | 2.98 | 0.0076819 | 15.3638 | 3 | 0.0080363 | 16.0726 |  |  |  | 3679 | 3678 | 0.25443 | 0.25884 | 90 | 0.9 | 90
6 | 2019-06-03 07:00 | 1.8 | 3682 | 2.69 | 0.0037151 | 7.4303 | 2.7 | 0.0038226 | 7.6451 |  |  |  | 3680 | 3679 | 0.2328 | 0.23707 | 120 | 1.2 | 120
6 | 2019-06-03 08:00 | 2.7 | 3683 | 4.03 | 0.042667 | 85.3333 | 4.05 | 0.043597 | 87.1941 |  |  |  | 3681 | 3680 | 0.2328 | 0.23707 | 110 | 1.1 | 110
6 | 2019-06-03 09:00 | 2.6 | 3684 | 3.88 | 0.035689 | 71.3786 | 3.9 | 0.036614 | 73.2279 |  |  |  | 3682 | 3681 | 0.2328 | 0.23707 | 110 | 1.1 | 110
6 | 2019-06-03 10:00 | 3.4 | 3685 | 5.07 | 0.096186 | 192.372 | 5.1 | 0.098097 | 196.1944 |  |  |  | 3683 | 3682 | 0.2328 | 0.23707 | 100 | 1 | 100
6 | 2019-06-03 11:00 | 2.7 | 3686 | 4.03 | 0.042667 | 85.3333 | 4.05 | 0.043597 | 87.1941 |  |  |  | 3684 | 3683 | 0.2328 | 0.23707 | 100 | 1 | 100
6 | 2019-06-03 12:00 | 2.6 | 3687 | 3.88 | 0.035689 | 71.3786 | 3.9 | 0.036614 | 73.2279 |  |  |  | 3685 | 3684 | 0.2328 | 0.23707 | 102 | 1.02 | 100
6 | 2019-06-03 13:00 | 3 | 3688 | 4.48 | 0.063877 | 127.7536 | 4.5 | 0.064854 | 129.7082 |  |  |  | 3686 | 3685 | 0.2328 | 0.23707 | 101 | 1.01 | 100
6 | 2019-06-03 14:00 | 3.5 | 3689 | 5.22 | 0.10601 | 212.0145 | 5.25 | 0.10805 | 216.0901 |  |  |  | 3687 | 3686 | 0.2328 | 0.23707 | 114 | 1.14 | 110
6 | 2019-06-03 15:00 | 2.4 | 3690 | 3.58 | 0.022829 | 45.6585 | 3.6 | 0.023596 | 47.1929 |  |  |  | 3688 | 3687 | 0.2328 | 0.23707 | 101 | 1.01 | 100
6 | 2019-06-03 16:00 | 2.6 | 3691 | 3.88 | 0.035689 | 71.3786 | 3.9 | 0.036614 | 73.2279 |  |  |  | 3689 | 3688 | 0.2328 | 0.23707 | 134 | 1.34 | 130
6 | 2019-06-03 17:00 | 2.6 | 3692 | 3.88 | 0.035689 | 71.3786 | 3.9 | 0.036614 | 73.2279 |  |  |  | 3690 | 3689 | 0.2328 | 0.23707 | 114 | 1.14 | 110
6 | 2019-06-03 18:00 | 2 | 3693 | 2.98 | 0.0076819 | 15.3638 | 3 | 0.0080363 | 16.0726 |  |  |  | 3691 | 3690 | 0.2328 | 0.23707 | 130 | 1.3 | 130
6 | 2019-06-03 19:00 | 2.7 | 3694 | 4.03 | 0.042667 | 85.3333 | 4.05 | 0.043597 | 87.1941 |  |  |  | 3692 | 3691 | 0.2328 | 0.23707 | 99 | 0.99 | 100
6 | 2019-06-03 20:00 | 2.4 | 3695 | 3.58 | 0.022829 | 45.6585 | 3.6 | 0.023596 | 47.1929 |  |  |  | 3693 | 3692 | 0.2328 | 0.23707 | 100 | 1 | 100
6 | 2019-06-03 21:00 | 2.5 | 3696 | 3.73 | 0.028952 | 57.9032 | 3.75 | 0.029823 | 59.6453 |  |  |  | 3694 | 3693 | 0.2328 | 0.23707 | 102 | 1.02 | 100
6 | 2019-06-03 22:00 | 3 | 3697 | 4.48 | 0.063877 | 127.7536 | 4.5 | 0.064854 | 129.7082 |  |  |  | 3695 | 3694 | 0.2328 | 0.23707 | 100 | 1 | 100
6 | 2019-06-03 23:00 | 3.1 | 3698 | 4.62 | 0.070834 | 141.6686 | 4.65 | 0.072366 | 144.7326 |  |  |  | 3696 | 3695 | 0.2328 | 0.23707 | 119 | 1.19 | 120
6 | 2019-06-04 | 3.5 | 3699 | 5.22 | 0.10601 | 212.0145 | 5.25 | 0.10805 | 216.0901 |  |  |  | 3697 | 3696 | 0.2328 | 0.23707 | 120 | 1.2 | 120
6 | 2019-06-04 01:00 | 3.7 | 3700 | 5.52 | 0.12722 | 254.4333 | 5.55 | 0.12942 | 258.8388 |  |  |  | 3698 | 3697 | 0.2328 | 0.23707 | 122 | 1.22 | 120
6 | 2019-06-04 02:00 | 1.8 | 3701 | 2.69 | 0.0037151 | 7.4303 | 2.7 | 0.0038226 | 7.6451 |  |  |  | 3699 | 3698 | 0.2328 | 0.23707 | 112 | 1.12 | 110
6 | 2019-06-04 03:00 | 1.9 | 3702 | 2.83 | 0.0053997 | 10.7993 | 2.85 | 0.0056714 | 11.3429 |  |  |  | 3700 | 3699 | 0.2328 | 0.23707 | 111 | 1.11 | 110
6 | 2019-06-04 04:00 | 3.8 | 3703 | 5.67 | 0.1384 | 276.801 | 5.7 | 0.1407 | 281.3965 |  |  |  | 3701 | 3700 | 0.2328 | 0.23707 | 98 | 0.98 | 100
6 | 2019-06-04 05:00 | 2 | 3704 | 2.98 | 0.0076819 | 15.3638 | 3 | 0.0080363 | 16.0726 |  |  |  | 3702 | 3701 | 0.2328 | 0.23707 | 99 | 0.99 | 100
6 | 2019-06-04 06:00 | 2.6 | 3705 | 3.88 | 0.035689 | 71.3786 | 3.9 | 0.036614 | 73.2279 |  |  |  | 3703 | 3702 | 0.2328 | 0.23707 | 105 | 1.05 | 110
6 | 2019-06-04 07:00 | 1.9 | 3706 | 2.83 | 0.0053997 | 10.7993 | 2.85 | 0.0056714 | 11.3429 |  |  |  | 3704 | 3703 | 0.2328 | 0.23707 | 128 | 1.28 | 130
6 | 2019-06-04 08:00 | 2.5 | 3707 | 3.73 | 0.028952 | 57.9032 | 3.75 | 0.029823 | 59.6453 |  |  |  | 3705 | 3704 | 0.2328 | 0.23707 | 123 | 1.23 | 120
6 | 2019-06-04 09:00 | 3 | 3708 | 4.48 | 0.063877 | 127.7536 | 4.5 | 0.064854 | 129.7082 |  |  |  | 3706 | 3705 | 0.2328 | 0.23707 | 112 | 1.12 | 110
6 | 2019-06-04 10:00 | 3 | 3709 | 4.48 | 0.063877 | 127.7536 | 4.5 | 0.064854 | 129.7082 |  |  |  | 3707 | 3706 | 0.2328 | 0.23707 | 153 | 1.53 | 150
6 | 2019-06-04 11:00 | 2.7 | 3710 | 4.03 | 0.042667 | 85.3333 | 4.05 | 0.043597 | 87.1941 |  |  |  | 3708 | 3707 | 0.2328 | 0.23707 | 113 | 1.13 | 110
6 | 2019-06-04 12:00 | 3.4 | 3711 | 5.07 | 0.096186 | 192.372 | 5.1 | 0.098097 | 196.1944 |  |  |  | 3709 | 3708 | 0.2328 | 0.23707 | 115 | 1.15 | 120
6 | 2019-06-04 13:00 | 3.3 | 3712 | 4.92 | 0.08708 | 174.1599 | 4.95 | 0.08884 | 177.6808 |  |  |  | 3710 | 3709 | 0.2328 | 0.23707 | 108 | 1.08 | 110
6 | 2019-06-04 14:00 | 3.3 | 3713 | 4.92 | 0.08708 | 174.1599 | 4.95 | 0.08884 | 177.6808 |  |  |  | 3711 | 3710 | 0.2328 | 0.23707 | 122 | 1.22 | 120
6 | 2019-06-04 15:00 | 3.7 | 3714 | 5.52 | 0.12722 | 254.4333 | 5.55 | 0.12942 | 258.8388 |  |  |  | 3712 | 3711 | 0.2328 | 0.23707 | 101 | 1.01 | 100
6 | 2019-06-04 16:00 | 3.8 | 3715 | 5.67 | 0.1384 | 276.801 | 5.7 | 0.1407 | 281.3965 |  |  |  | 3713 | 3712 | 0.2328 | 0.23707 | 115 | 1.15 | 120
6 | 2019-06-04 17:00 | 1.8 | 3716 | 2.69 | 0.0037151 | 7.4303 | 2.7 | 0.0038226 | 7.6451 |  |  |  | 3714 | 3713 | 0.2328 | 0.23707 | 96 | 0.96 | 100
6 | 2019-06-04 18:00 | 2.9 | 3717 | 4.33 | 0.056679 | 113.3584 | 4.35 | 0.057627 | 115.2547 |  |  |  | 3715 | 3714 | 0.2328 | 0.23707 | 86 | 0.86 | 90
6 | 2019-06-04 19:00 | 2.7 | 3718 | 4.03 | 0.042667 | 85.3333 | 4.05 | 0.043597 | 87.1941 |  |  |  | 3716 | 3715 | 0.2328 | 0.23707 | 106 | 1.06 | 110
6 | 2019-06-04 20:00 | 2.9 | 3719 | 4.33 | 0.056679 | 113.3584 | 4.35 | 0.057627 | 115.2547 |  |  |  | 3717 | 3716 | 0.2328 | 0.23707 | 70 | 0.7 | 70
6 | 2019-06-04 21:00 | 3.4 | 3720 | 5.07 | 0.096186 | 192.372 | 5.1 | 0.098097 | 196.1944 |  |  |  | 3718 | 3717 | 0.2328 | 0.23707 | 94 | 0.94 | 90
6 | 2019-06-04 22:00 | 3.3 | 3721 | 4.92 | 0.08708 | 174.1599 | 4.95 | 0.08884 | 177.6808 |  |  |  | 3719 | 3718 | 0.2328 | 0.23707 | 93 | 0.93 | 90
6 | 2019-06-04 23:00 | 3.5 | 3722 | 5.22 | 0.10601 | 212.0145 | 5.25 | 0.10805 | 216.0901 |  |  |  | 3720 | 3719 | 0.2328 | 0.23707 | 102 | 1.02 | 100
6 | 2019-06-05 | 3.4 | 3723 | 5.07 | 0.096186 | 192.372 | 5.1 | 0.098097 | 196.1944 |  |  |  | 3721 | 3720 | 0.2328 | 0.23707 | 115 | 1.15 | 120
6 | 2019-06-05 01:00 | 3.2 | 3724 | 4.77 | 0.078679 | 157.3587 | 4.8 | 0.08031 | 160.6201 |  |  |  | 3722 | 3721 | 0.2328 | 0.23707 | 100 | 1 | 100
6 | 2019-06-05 02:00 | 3.8 | 3725 | 5.67 | 0.1384 | 276.801 | 5.7 | 0.1407 | 281.3965 |  |  |  | 3723 | 3722 | 0.2328 | 0.23707 | 101 | 1.01 | 100
6 | 2019-06-05 03:00 | 4 | 3726 | 5.97 | 0.16274 | 325.4869 | 6 | 0.16538 | 330.7627 |  |  |  | 3724 | 3723 | 0.2328 | 0.23707 | 102 | 1.02 | 100
6 | 2019-06-05 04:00 | 4 | 3727 | 5.97 | 0.16274 | 325.4869 | 6 | 0.16538 | 330.7627 |  |  |  | 3725 | 3724 | 0.2328 | 0.23707 | 99 | 0.99 | 100
6 | 2019-06-05 05:00 | 3.7 | 3728 | 5.52 | 0.12722 | 254.4333 | 5.55 | 0.12942 | 258.8388 |  |  |  | 3726 | 3725 | 0.2328 | 0.23707 | 103 | 1.03 | 100
6 | 2019-06-05 06:00 | 4.1 | 3729 | 6.12 | 0.17637 | 352.7363 | 6.15 | 0.17922 | 358.4356 |  |  |  | 3727 | 3726 | 0.2328 | 0.23707 | 107 | 1.07 | 110
6 | 2019-06-05 07:00 | 5.2 | 3730 | 7.76 | 0.3762 | 752.3932 | 7.8 | 0.38219 | 764.3756 |  |  |  | 3728 | 3727 | 0.2328 | 0.23707 | 93 | 0.93 | 90
6 | 2019-06-05 08:00 | 6.5 | 3731 | 9.7 | 0.69797 | 1395.9304 | 9.75 | 0.70553 | 1411.0645 |  |  |  | 3729 | 3728 | 0.2328 | 0.23707 | 101 | 1.01 | 100
6 | 2019-06-05 09:00 | 7.3 | 3732 | 10.89 | 0.84086 | 1681.7251 | 10.95 | 0.84608 | 1692.1646 |  |  |  | 3730 | 3729 | 0.2328 | 0.23707 | 109 | 1.09 | 110
6 | 2019-06-05 10:00 | 7.2 | 3733 | 10.74 | 0.82701 | 1654.0278 | 10.8 | 0.83269 | 1665.382 |  |  |  | 3731 | 3730 | 0.2328 | 0.23707 | 91 | 0.91 | 90
6 | 2019-06-05 11:00 | 7.2 | 3734 | 10.74 | 0.82701 | 1654.0278 | 10.8 | 0.83269 | 1665.382 |  |  |  | 3732 | 3731 | 0.2328 | 0.23707 | 90 | 0.9 | 90
6 | 2019-06-05 12:00 | 8.6 | 3735 | 12.83 | 0.94871 | 1897.4273 | 12.9 | 0.95118 | 1902.3589 |  |  |  | 3733 | 3732 | 0.2328 | 0.23707 | 91 | 0.91 | 90
6 | 2019-06-05 13:00 | 8.4 | 3736 | 12.53 | 0.93727 | 1874.5399 | 12.6 | 0.94007 | 1880.1339 |  |  |  | 3734 | 3733 | 0.2328 | 0.23707 | 91 | 0.91 | 90
6 | 2019-06-05 14:00 | 8.8 | 3737 | 13.13 | 0.95862 | 1917.2316 | 13.2 | 0.96072 | 1921.4385 |  |  |  | 3735 | 3734 | 0.2328 | 0.23707 | 89 | 0.89 | 90
6 | 2019-06-05 15:00 | 7.9 | 3738 | 11.79 | 0.90283 | 1805.6686 | 11.85 | 0.906 | 1811.9985 |  |  |  | 3736 | 3735 | 0.2328 | 0.23707 | 100 | 1 | 100
6 | 2019-06-05 16:00 | 6.4 | 3739 | 9.55 | 0.67452 | 1349.0391 | 9.6 | 0.68246 | 1364.9111 |  |  |  | 3737 | 3736 | 0.2328 | 0.23707 | 95 | 0.95 | 100
6 | 2019-06-05 17:00 | 7.1 | 3740 | 10.59 | 0.81201 | 1624.0229 | 10.65 | 0.81815 | 1636.3038 |  |  |  | 3738 | 3737 | 0.2328 | 0.23707 | 100 | 1 | 100
6 | 2019-06-05 18:00 | 6.6 | 3741 | 9.85 | 0.72027 | 1440.5486 | 9.9 | 0.72744 | 1454.8856 |  |  |  | 3739 | 3738 | 0.2328 | 0.23707 | 101 | 1.01 | 100
6 | 2019-06-05 19:00 | 4.9 | 3742 | 7.31 | 0.31244 | 624.8852 | 7.35 | 0.31783 | 635.6688 |  |  |  | 3740 | 3739 | 0.2328 | 0.23707 | 102 | 1.02 | 100
6 | 2019-06-05 20:00 | 6.2 | 3743 | 9.25 | 0.62472 | 1249.4473 | 9.3 | 0.63324 | 1266.4711 |  |  |  | 3741 | 3740 | 0.2328 | 0.23707 | 94 | 0.94 | 90
6 | 2019-06-05 21:00 | 6 | 3744 | 8.95 | 0.57275 | 1145.4954 | 9 | 0.58147 | 1162.932 |  |  |  | 3742 | 3741 | 0.2328 | 0.23707 | 92 | 0.92 | 90
6 | 2019-06-05 22:00 | 6.3 | 3745 | 9.4 | 0.65004 | 1300.0711 | 9.45 | 0.6583 | 1316.6052 |  |  |  | 3743 | 3742 | 0.2328 | 0.23707 | 86 | 0.86 | 90
6 | 2019-06-05 23:00 | 5.6 | 3746 | 8.35 | 0.46964 | 939.2715 | 8.4 | 0.478 | 955.9997 |  |  |  | 3744 | 3743 | 0.2328 | 0.23707 | 101 | 1.01 | 100
6 | 2019-06-06 | 5.3 | 3747 | 7.91 | 0.39893 | 797.864 | 7.95 | 0.40512 | 810.2358 |  |  |  | 3745 | 3744 | 0.2328 | 0.23707 | 78 | 0.78 | 80
6 | 2019-06-06 01:00 | 5.4 | 3748 | 8.06 | 0.42239 | 844.7875 | 8.1 | 0.42877 | 857.5388 |  |  |  | 3746 | 3745 | 0.2328 | 0.23707 | 83 | 0.83 | 80
6 | 2019-06-06 02:00 | 5 | 3749 | 7.46 | 0.33294 | 665.8841 | 7.5 | 0.33854 | 677.0735 |  |  |  | 3747 | 3746 | 0.2328 | 0.23707 | 88 | 0.88 | 90
6 | 2019-06-06 03:00 | 5.3 | 3750 | 7.91 | 0.39893 | 797.864 | 7.95 | 0.40512 | 810.2358 |  |  |  | 3748 | 3747 | 0.2328 | 0.23707 | 90 | 0.9 | 90
6 | 2019-06-06 04:00 | 5.8 | 3751 | 8.65 | 0.5206 | 1041.2 | 8.7 | 0.52924 | 1058.485 |  |  |  | 3749 | 3748 | 0.2328 | 0.23707 | 91 | 0.91 | 90
6 | 2019-06-06 05:00 | 6.6 | 3752 | 9.85 | 0.72027 | 1440.5486 | 9.9 | 0.72744 | 1454.8856 |  |  |  | 3750 | 3749 | 0.2328 | 0.23707 | 90 | 0.9 | 90
6 | 2019-06-06 06:00 | 6.1 | 3753 | 9.1 | 0.59887 | 1197.7333 | 9.15 | 0.60753 | 1215.0574 |  |  |  | 3751 | 3750 | 0.2328 | 0.23707 | 96 | 0.96 | 100
6 | 2019-06-06 07:00 | 7.1 | 3754 | 10.59 | 0.81201 | 1624.0229 | 10.65 | 0.81815 | 1636.3038 |  |  |  | 3752 | 3751 | 0.2328 | 0.23707 | 104 | 1.04 | 100
6 | 2019-06-06 08:00 | 6.4 | 3755 | 9.55 | 0.67452 | 1349.0391 | 9.6 | 0.68246 | 1364.9111 |  |  |  | 3753 | 3752 | 0.2328 | 0.23707 | 102 | 1.02 | 100
6 | 2019-06-06 09:00 | 6.5 | 3756 | 9.7 | 0.69797 | 1395.9304 | 9.75 | 0.70553 | 1411.0645 |  |  |  | 3754 | 3753 | 0.2328 | 0.23707 | 107 | 1.07 | 110
6 | 2019-06-06 10:00 | 6.2 | 3757 | 9.25 | 0.62472 | 1249.4473 | 9.3 | 0.63324 | 1266.4711 |  |  |  | 3755 | 3754 | 0.2328 | 0.23707 | 117 | 1.17 | 120
6 | 2019-06-06 11:00 | 7.5 | 3758 | 11.19 | 0.86519 | 1730.3805 | 11.25 | 0.86955 | 1739.1075 |  |  |  | 3756 | 3755 | 0.2328 | 0.23707 | 113 | 1.13 | 110
6 | 2019-06-06 12:00 | 7.5 | 3759 | 11.19 | 0.86519 | 1730.3805 | 11.25 | 0.86955 | 1739.1075 |  |  |  | 3757 | 3756 | 0.2328 | 0.23707 | 112 | 1.12 | 110
6 | 2019-06-06 13:00 | 6.8 | 3760 | 10.14 | 0.75987 | 1519.741 | 10.2 | 0.76746 | 1534.9244 |  |  |  | 3758 | 3757 | 0.2328 | 0.23707 | 96 | 0.96 | 100
6 | 2019-06-06 14:00 | 6.9 | 3761 | 10.29 | 0.77847 | 1556.9453 | 10.35 | 0.78557 | 1571.1308 |  |  |  | 3759 | 3758 | 0.2328 | 0.23707 | 102 | 1.02 | 100
6 | 2019-06-06 15:00 | 5.7 | 3762 | 8.5 | 0.4949 | 989.7908 | 8.55 | 0.50342 | 1006.8411 |  |  |  | 3760 | 3759 | 0.2328 | 0.23707 | 98 | 0.98 | 100
6 | 2019-06-06 16:00 | 5.5 | 3763 | 8.21 | 0.44654 | 893.0865 | 8.25 | 0.45309 | 906.1792 |  |  |  | 3761 | 3760 | 0.2328 | 0.23707 | 90 | 0.9 | 90
6 | 2019-06-06 17:00 | 5.9 | 3764 | 8.8 | 0.5466 | 1093.2075 | 8.85 | 0.55531 | 1110.6213 |  |  |  | 3762 | 3761 | 0.2328 | 0.23707 | 91 | 0.91 | 90
6 | 2019-06-06 18:00 | 4.2 | 3765 | 6.27 | 0.19099 | 381.9796 | 6.3 | 0.19402 | 388.0395 |  |  |  | 3763 | 3762 | 0.2328 | 0.23707 | 90 | 0.9 | 90
6 | 2019-06-06 19:00 | 4.8 | 3766 | 7.16 | 0.29271 | 585.4284 | 7.2 | 0.2979 | 595.7977 |  |  |  | 3764 | 3763 | 0.2328 | 0.23707 | 96 | 0.96 | 100
6 | 2019-06-06 20:00 | 5.6 | 3767 | 8.35 | 0.46964 | 939.2715 | 8.4 | 0.478 | 955.9997 |  |  |  | 3765 | 3764 | 0.2328 | 0.23707 | 82 | 0.82 | 80
6 | 2019-06-06 21:00 | 6.3 | 3768 | 9.4 | 0.65004 | 1300.0711 | 9.45 | 0.6583 | 1316.6052 |  |  |  | 3766 | 3765 | 0.2328 | 0.23707 | 92 | 0.92 | 90
6 | 2019-06-06 22:00 | 5.9 | 3769 | 8.8 | 0.5466 | 1093.2075 | 8.85 | 0.55531 | 1110.6213 |  |  |  | 3767 | 3766 | 0.2328 | 0.23707 | 81 | 0.81 | 80
6 | 2019-06-06 23:00 | 5.6 | 3770 | 8.35 | 0.46964 | 939.2715 | 8.4 | 0.478 | 955.9997 |  |  |  | 3768 | 3767 | 0.2328 | 0.23707 | 80 | 0.8 | 80
6 | 2019-06-07 | 5.3 | 3771 | 7.91 | 0.39893 | 797.864 | 7.95 | 0.40512 | 810.2358 |  |  |  | 3769 | 3768 | 0.2328 | 0.23707 | 78 | 0.78 | 80
6 | 2019-06-07 01:00 | 5 | 3772 | 7.46 | 0.33294 | 665.8841 | 7.5 | 0.33854 | 677.0735 |  |  |  | 3770 | 3769 | 0.2328 | 0.23707 | 89 | 0.89 | 90
6 | 2019-06-07 02:00 | 5.6 | 3773 | 8.35 | 0.46964 | 939.2715 | 8.4 | 0.478 | 955.9997 |  |  |  | 3771 | 3770 | 0.2328 | 0.23707 | 92 | 0.92 | 90
6 | 2019-06-07 03:00 | 4.8 | 3774 | 7.16 | 0.29271 | 585.4284 | 7.2 | 0.2979 | 595.7977 |  |  |  | 3772 | 3771 | 0.2328 | 0.23707 | 93 | 0.93 | 90
6 | 2019-06-07 04:00 | 4.3 | 3775 | 6.41 | 0.2054 | 410.7909 | 6.45 | 0.20963 | 419.2543 |  |  |  | 3773 | 3772 | 0.2328 | 0.23707 | 84 | 0.84 | 80
6 | 2019-06-07 05:00 | 5.3 | 3776 | 7.91 | 0.39893 | 797.864 | 7.95 | 0.40512 | 810.2358 |  |  |  | 3774 | 3773 | 0.2328 | 0.23707 | 69 | 0.69 | 70
6 | 2019-06-07 06:00 | 5.3 | 3777 | 7.91 | 0.39893 | 797.864 | 7.95 | 0.40512 | 810.2358 |  |  |  | 3775 | 3774 | 0.2328 | 0.23707 | 68 | 0.68 | 70
6 | 2019-06-07 07:00 | 5.1 | 3778 | 7.61 | 0.3542 | 708.3941 | 7.65 | 0.35999 | 719.9823 |  |  |  | 3776 | 3775 | 0.2328 | 0.23707 | 71 | 0.71 | 70
6 | 2019-06-07 08:00 | 5.5 | 3779 | 8.21 | 0.44654 | 893.0865 | 8.25 | 0.45309 | 906.1792 |  |  |  | 3777 | 3776 | 0.2328 | 0.23707 | 80 | 0.8 | 80
6 | 2019-06-07 09:00 | 5.5 | 3780 | 8.21 | 0.44654 | 893.0865 | 8.25 | 0.45309 | 906.1792 |  |  |  | 3778 | 3777 | 0.2328 | 0.23707 | 73 | 0.73 | 70
6 | 2019-06-07 10:00 | 5.1 | 3781 | 7.61 | 0.3542 | 708.3941 | 7.65 | 0.35999 | 719.9823 |  |  |  | 3779 | 3778 | 0.2328 | 0.23707 | 72 | 0.72 | 70
6 | 2019-06-07 11:00 | 4.8 | 3782 | 7.16 | 0.29271 | 585.4284 | 7.2 | 0.2979 | 595.7977 |  |  |  | 3780 | 3779 | 0.2328 | 0.23707 | 68 | 0.68 | 70
6 | 2019-06-07 12:00 | 6.1 | 3783 | 9.1 | 0.59887 | 1197.7333 | 9.15 | 0.60753 | 1215.0574 |  |  |  | 3781 | 3780 | 0.2328 | 0.23707 | 66 | 0.66 | 70
6 | 2019-06-07 13:00 | 5.1 | 3784 | 7.61 | 0.3542 | 708.3941 | 7.65 | 0.35999 | 719.9823 |  |  |  | 3782 | 3781 | 0.2328 | 0.23707 | 74 | 0.74 | 70
6 | 2019-06-07 14:00 | 5.1 | 3785 | 7.61 | 0.3542 | 708.3941 | 7.65 | 0.35999 | 719.9823 |  |  |  | 3783 | 3782 | 0.2328 | 0.23707 | 83 | 0.83 | 80
6 | 2019-06-07 15:00 | 4 | 3786 | 5.97 | 0.16274 | 325.4869 | 6 | 0.16538 | 330.7627 |  |  |  | 3784 | 3783 | 0.2328 | 0.23707 | 57 | 0.57 | 60
6 | 2019-06-07 16:00 | 4.4 | 3787 | 6.56 | 0.22149 | 442.9882 | 6.6 | 0.22589 | 451.7818 |  |  |  | 3785 | 3784 | 0.2328 | 0.23707 | 73 | 0.73 | 70
6 | 2019-06-07 17:00 | 2.7 | 3788 | 4.03 | 0.042667 | 85.3333 | 4.05 | 0.043597 | 87.1941 |  |  |  | 3786 | 3785 | 0.2328 | 0.23707 | 67 | 0.67 | 70
6 | 2019-06-07 18:00 | 2.8 | 3789 | 4.18 | 0.049643 | 99.286 | 4.2 | 0.050576 | 101.151 |  |  |  | 3787 | 3786 | 0.2328 | 0.23707 | 65 | 0.65 | 70
6 | 2019-06-07 19:00 | 2.6 | 3790 | 3.88 | 0.035689 | 71.3786 | 3.9 | 0.036614 | 73.2279 |  |  |  | 3788 | 3787 | 0.2328 | 0.23707 | 73 | 0.73 | 70
6 | 2019-06-07 20:00 | 2.6 | 3791 | 3.88 | 0.035689 | 71.3786 | 3.9 | 0.036614 | 73.2279 |  |  |  | 3789 | 3788 | 0.2328 | 0.23707 | 63 | 0.63 | 60
6 | 2019-06-07 21:00 | 2.8 | 3792 | 4.18 | 0.049643 | 99.286 | 4.2 | 0.050576 | 101.151 |  |  |  | 3790 | 3789 | 0.2328 | 0.23707 | 74 | 0.74 | 70
6 | 2019-06-07 22:00 | 3.1 | 3793 | 4.62 | 0.070834 | 141.6686 | 4.65 | 0.072366 | 144.7326 |  |  |  | 3791 | 3790 | 0.2328 | 0.23707 | 84 | 0.84 | 80
6 | 2019-06-07 23:00 | 3.5 | 3794 | 5.22 | 0.10601 | 212.0145 | 5.25 | 0.10805 | 216.0901 |  |  |  | 3792 | 3791 | 0.2328 | 0.23707 | 78 | 0.78 | 80
6 | 2019-06-08 | 3.8 | 3795 | 5.67 | 0.1384 | 276.801 | 5.7 | 0.1407 | 281.3965 |  |  |  | 3793 | 3792 | 0.2328 | 0.23707 | 83 | 0.83 | 80
6 | 2019-06-08 01:00 | 3.9 | 3796 | 5.82 | 0.15016 | 300.3187 | 5.85 | 0.1526 | 305.2043 |  |  |  | 3794 | 3793 | 0.2328 | 0.23707 | 83 | 0.83 | 80
6 | 2019-06-08 02:00 | 3.8 | 3797 | 5.67 | 0.1384 | 276.801 | 5.7 | 0.1407 | 281.3965 |  |  |  | 3795 | 3794 | 0.2328 | 0.23707 | 75 | 0.75 | 80
6 | 2019-06-08 03:00 | 3.6 | 3798 | 5.37 | 0.1164 | 232.8019 | 5.4 | 0.11854 | 237.0703 |  |  |  | 3796 | 3795 | 0.2328 | 0.23707 | 83 | 0.83 | 80
6 | 2019-06-08 04:00 | 3.5 | 3799 | 5.22 | 0.10601 | 212.0145 | 5.25 | 0.10805 | 216.0901 |  |  |  | 3797 | 3796 | 0.2328 | 0.23707 | 84 | 0.84 | 80
6 | 2019-06-08 05:00 | 3.6 | 3800 | 5.37 | 0.1164 | 232.8019 | 5.4 | 0.11854 | 237.0703 |  |  |  | 3798 | 3797 | 0.2328 | 0.23707 | 95 | 0.95 | 100
6 | 2019-06-08 06:00 | 3 | 3801 | 4.48 | 0.063877 | 127.7536 | 4.5 | 0.064854 | 129.7082 |  |  |  | 3799 | 3798 | 0.2328 | 0.23707 | 75 | 0.75 | 80
6 | 2019-06-08 07:00 | 3.5 | 3802 | 5.22 | 0.10601 | 212.0145 | 5.25 | 0.10805 | 216.0901 |  |  |  | 3800 | 3799 | 0.2328 | 0.23707 | 75 | 0.75 | 80
6 | 2019-06-08 08:00 | 4 | 3803 | 5.97 | 0.16274 | 325.4869 | 6 | 0.16538 | 330.7627 |  |  |  | 3801 | 3800 | 0.2328 | 0.23707 | 104 | 1.04 | 100
6 | 2019-06-08 09:00 | 5 | 3804 | 7.46 | 0.33294 | 665.8841 | 7.5 | 0.33854 | 677.0735 |  |  |  | 3802 | 3801 | 0.2328 | 0.23707 | 90 | 0.9 | 90
6 | 2019-06-08 10:00 | 5.9 | 3805 | 8.8 | 0.5466 | 1093.2075 | 8.85 | 0.55531 | 1110.6213 |  |  |  | 3803 | 3802 | 0.2328 | 0.23707 | 84 | 0.84 | 80
6 | 2019-06-08 11:00 | 5.9 | 3806 | 8.8 | 0.5466 | 1093.2075 | 8.85 | 0.55531 | 1110.6213 |  |  |  | 3804 | 3803 | 0.2328 | 0.23707 | 54 | 0.54 | 50
6 | 2019-06-08 12:00 | 5.4 | 3807 | 8.06 | 0.42239 | 844.7875 | 8.1 | 0.42877 | 857.5388 |  |  |  | 3805 | 3804 | 0.2328 | 0.23707 | 73 | 0.73 | 70
6 | 2019-06-08 13:00 | 5 | 3808 | 7.46 | 0.33294 | 665.8841 | 7.5 | 0.33854 | 677.0735 |  |  |  | 3806 | 3805 | 0.2328 | 0.23707 | 81 | 0.81 | 80
6 | 2019-06-08 14:00 | 3.4 | 3809 | 5.07 | 0.096186 | 192.372 | 5.1 | 0.098097 | 196.1944 |  |  |  | 3807 | 3806 | 0.2328 | 0.23707 | 4 | 0.04 | 0
6 | 2019-06-08 15:00 | 5.1 | 3810 | 7.61 | 0.3542 | 708.3941 | 7.65 | 0.35999 | 719.9823 |  |  |  | 3808 | 3807 | 0.2328 | 0.23707 | 45 | 0.45 | 50
6 | 2019-06-08 16:00 | 3.1 | 3811 | 4.62 | 0.070834 | 141.6686 | 4.65 | 0.072366 | 144.7326 |  |  |  | 3809 | 3808 | 0.2328 | 0.23707 | 3 | 0.03 | 0
6 | 2019-06-08 17:00 | 2.8 | 3812 | 4.18 | 0.049643 | 99.286 | 4.2 | 0.050576 | 101.151 |  |  |  | 3810 | 3809 | 0.2328 | 0.23707 | 91 | 0.91 | 90
6 | 2019-06-08 18:00 | 3.3 | 3813 | 4.92 | 0.08708 | 174.1599 | 4.95 | 0.08884 | 177.6808 |  |  |  | 3811 | 3810 | 0.2328 | 0.23707 | 76 | 0.76 | 80
6 | 2019-06-08 19:00 | 2.8 | 3814 | 4.18 | 0.049643 | 99.286 | 4.2 | 0.050576 | 101.151 |  |  |  | 3812 | 3811 | 0.2328 | 0.23707 | 90 | 0.9 | 90
6 | 2019-06-08 20:00 | 2.4 | 3815 | 3.58 | 0.022829 | 45.6585 | 3.6 | 0.023596 | 47.1929 |  |  |  | 3813 | 3812 | 0.2328 | 0.23707 | 80 | 0.8 | 80
6 | 2019-06-08 21:00 | 2.1 | 3816 | 3.13 | 0.010589 | 21.1787 | 3.15 | 0.011019 | 22.038 |  |  |  | 3814 | 3813 | 0.2328 | 0.23707 | 127 | 1.27 | 130
6 | 2019-06-08 22:00 | 2.2 | 3817 | 3.28 | 0.014036 | 28.0725 | 3.3 | 0.014533 | 29.0669 |  |  |  | 3815 | 3814 | 0.2328 | 0.23707 | 1 | 0.01 | 0
6 | 2019-06-08 23:00 | 2.2 | 3818 | 3.28 | 0.014036 | 28.0725 | 3.3 | 0.014533 | 29.0669 |  |  |  | 3816 | 3815 | 0.2328 | 0.23707 | 105 | 1.05 | 110
6 | 2019-06-09 | 1.6 | 3819 | 2.39 | 0.0016182 | 3.2364 | 2.4 | 0.0016561 | 3.3121 |  |  |  | 3817 | 3816 | 0.2328 | 0.23707 | 90 | 0.9 | 90
6 | 2019-06-09 01:00 | 1.1 | 3820 | 1.64 | 0.00014468 | 0.28937 | 1.65 | 0.00015161 | 0.30323 |  |  |  | 3818 | 3817 | 0.2328 | 0.23707 | 199 | 1.99 | 200
6 | 2019-06-09 02:00 | 2 | 3821 | 2.98 | 0.0076819 | 15.3638 | 3 | 0.0080363 | 16.0726 |  |  |  | 3819 | 3818 | 0.2328 | 0.23707 | 86 | 0.86 | 90
6 | 2019-06-09 03:00 | 3.8 | 3822 | 5.67 | 0.1384 | 276.801 | 5.7 | 0.1407 | 281.3965 |  |  |  | 3820 | 3819 | 0.2328 | 0.23707 | 77 | 0.77 | 80
6 | 2019-06-09 04:00 | 3.6 | 3823 | 5.37 | 0.1164 | 232.8019 | 5.4 | 0.11854 | 237.0703 |  |  |  | 3821 | 3820 | 0.2328 | 0.23707 | 91 | 0.91 | 90
6 | 2019-06-09 05:00 | 3.4 | 3824 | 5.07 | 0.096186 | 192.372 | 5.1 | 0.098097 | 196.1944 |  |  |  | 3822 | 3821 | 0.2328 | 0.23707 | 122 | 1.22 | 120
6 | 2019-06-09 06:00 | 3.4 | 3825 | 5.07 | 0.096186 | 192.372 | 5.1 | 0.098097 | 196.1944 |  |  |  | 3823 | 3822 | 0.2328 | 0.23707 | 4 | 0.04 | 0
6 | 2019-06-09 07:00 | 3.6 | 3826 | 5.37 | 0.1164 | 232.8019 | 5.4 | 0.11854 | 237.0703 |  |  |  | 3824 | 3823 | 0.2328 | 0.23707 | 91 | 0.91 | 90
6 | 2019-06-09 08:00 | 5.5 | 3827 | 8.21 | 0.44654 | 893.0865 | 8.25 | 0.45309 | 906.1792 |  |  |  | 3825 | 3824 | 0.2328 | 0.23707 | 51 | 0.51 | 50
6 | 2019-06-09 09:00 | 6.5 | 3828 | 9.7 | 0.69797 | 1395.9304 | 9.75 | 0.70553 | 1411.0645 |  |  |  | 3826 | 3825 | 0.2328 | 0.23707 | 81 | 0.81 | 80
6 | 2019-06-09 10:00 | 6.5 | 3829 | 9.7 | 0.69797 | 1395.9304 | 9.75 | 0.70553 | 1411.0645 |  |  |  | 3827 | 3826 | 0.2328 | 0.23707 | 72 | 0.72 | 70
6 | 2019-06-09 11:00 | 6.5 | 3830 | 9.7 | 0.69797 | 1395.9304 | 9.75 | 0.70553 | 1411.0645 |  |  |  | 3828 | 3827 | 0.2328 | 0.23707 | 67 | 0.67 | 70
6 | 2019-06-09 12:00 | 6.5 | 3831 | 9.7 | 0.69797 | 1395.9304 | 9.75 | 0.70553 | 1411.0645 |  |  |  | 3829 | 3828 | 0.2328 | 0.23707 | 71 | 0.71 | 70
6 | 2019-06-09 13:00 | 6.5 | 3832 | 9.7 | 0.69797 | 1395.9304 | 9.75 | 0.70553 | 1411.0645 |  |  |  | 3830 | 3829 | 0.2328 | 0.23707 | 90 | 0.9 | 90
6 | 2019-06-09 14:00 | 5.5 | 3833 | 8.21 | 0.44654 | 893.0865 | 8.25 | 0.45309 | 906.1792 |  |  |  | 3831 | 3830 | 0.2328 | 0.23707 | 130 | 1.3 | 130
6 | 2019-06-09 15:00 | 5.5 | 3834 | 8.21 | 0.44654 | 893.0865 | 8.25 | 0.45309 | 906.1792 |  |  |  | 3832 | 3831 | 0.2328 | 0.23707 | 110 | 1.1 | 110
6 | 2019-06-09 16:00 | 4 | 3835 | 5.97 | 0.16274 | 325.4869 | 6 | 0.16538 | 330.7627 |  |  |  | 3833 | 3832 | 0.2328 | 0.23707 | 73 | 0.73 | 70
6 | 2019-06-09 17:00 | 5 | 3836 | 7.46 | 0.33294 | 665.8841 | 7.5 | 0.33854 | 677.0735 |  |  |  | 3834 | 3833 | 0.2328 | 0.23707 | 151 | 1.51 | 150
6 | 2019-06-09 18:00 | 4.5 | 3837 | 6.71 | 0.23822 | 476.4364 | 6.75 | 0.24279 | 485.5807 |  |  |  | 3835 | 3834 | 0.2328 | 0.23707 | 168 | 1.68 | 170
6 | 2019-06-09 19:00 | 3.6 | 3838 | 5.37 | 0.1164 | 232.8019 | 5.4 | 0.11854 | 237.0703 |  |  |  | 3836 | 3835 | 0.2328 | 0.23707 | 5 | 0.05 | 10
6 | 2019-06-09 20:00 | 2.8 | 3839 | 4.18 | 0.049643 | 99.286 | 4.2 | 0.050576 | 101.151 |  |  |  | 3837 | 3836 | 0.2328 | 0.23707 | 70 | 0.7 | 70
6 | 2019-06-09 21:00 | 3.4 | 3840 | 5.07 | 0.096186 | 192.372 | 5.1 | 0.098097 | 196.1944 |  |  |  | 3838 | 3837 | 0.2328 | 0.23707 | 70 | 0.7 | 70
6 | 2019-06-09 22:00 | 2.5 | 3841 | 3.73 | 0.028952 | 57.9032 | 3.75 | 0.029823 | 59.6453 |  |  |  | 3839 | 3838 | 0.2328 | 0.23707 | 105 | 1.05 | 110
6 | 2019-06-09 23:00 | 2.6 | 3842 | 3.88 | 0.035689 | 71.3786 | 3.9 | 0.036614 | 73.2279 |  |  |  | 3840 | 3839 | 0.2328 | 0.23707 | 107 | 1.07 | 110
6 | 2019-06-10 | 2.6 | 3843 | 3.88 | 0.035689 | 71.3786 | 3.9 | 0.036614 | 73.2279 |  |  |  | 3841 | 3840 | 0.2328 | 0.23707 | 121 | 1.21 | 120
6 | 2019-06-10 01:00 | 2.5 | 3844 | 3.73 | 0.028952 | 57.9032 | 3.75 | 0.029823 | 59.6453 |  |  |  | 3842 | 3841 | 0.2328 | 0.23707 | 148 | 1.48 | 150
6 | 2019-06-10 02:00 | 3.3 | 3845 | 4.92 | 0.08708 | 174.1599 | 4.95 | 0.08884 | 177.6808 |  |  |  | 3843 | 3842 | 0.2328 | 0.23707 | 100 | 1 | 100
6 | 2019-06-10 03:00 | 3 | 3846 | 4.48 | 0.063877 | 127.7536 | 4.5 | 0.064854 | 129.7082 |  |  |  | 3844 | 3843 | 0.2328 | 0.23707 | 87 | 0.87 | 90
6 | 2019-06-10 04:00 | 3.6 | 3847 | 5.37 | 0.1164 | 232.8019 | 5.4 | 0.11854 | 237.0703 |  |  |  | 3845 | 3844 | 0.2328 | 0.23707 | 95 | 0.95 | 100
6 | 2019-06-10 05:00 | 3.8 | 3848 | 5.67 | 0.1384 | 276.801 | 5.7 | 0.1407 | 281.3965 |  |  |  | 3846 | 3845 | 0.2328 | 0.23707 | 108 | 1.08 | 110
6 | 2019-06-10 06:00 | 4.1 | 3849 | 6.12 | 0.17637 | 352.7363 | 6.15 | 0.17922 | 358.4356 |  |  |  | 3847 | 3846 | 0.2328 | 0.23707 | 120 | 1.2 | 120
6 | 2019-06-10 07:00 | 3.4 | 3850 | 5.07 | 0.096186 | 192.372 | 5.1 | 0.098097 | 196.1944 |  |  |  | 3848 | 3847 | 0.2328 | 0.23707 | 4 | 0.04 | 0
6 | 2019-06-10 08:00 | 4.3 | 3851 | 6.41 | 0.2054 | 410.7909 | 6.45 | 0.20963 | 419.2543 |  |  |  | 3849 | 3848 | 0.2328 | 0.23707 | 239 | 2.39 | 240
6 | 2019-06-10 09:00 | 4.5 | 3852 | 6.71 | 0.23822 | 476.4364 | 6.75 | 0.24279 | 485.5807 |  |  |  | 3850 | 3849 | 0.2328 | 0.23707 | 0 | 0 | 0
6 | 2019-06-10 10:00 | 4.4 | 3853 | 6.56 | 0.22149 | 442.9882 | 6.6 | 0.22589 | 451.7818 |  |  |  | 3851 | 3850 | 0.2328 | 0.23707 | 237 | 2.37 | 240
6 | 2019-06-10 11:00 | 4.8 | 3854 | 7.16 | 0.29271 | 585.4284 | 7.2 | 0.2979 | 595.7977 |  |  |  | 3852 | 3851 | 0.2328 | 0.23707 | 261 | 2.61 | 260
6 | 2019-06-10 12:00 | 4.9 | 3855 | 7.31 | 0.31244 | 624.8852 | 7.35 | 0.31783 | 635.6688 |  |  |  | 3853 | 3852 | 0.2328 | 0.23707 | 239 | 2.39 | 240
6 | 2019-06-10 13:00 | 3.6 | 3856 | 5.37 | 0.1164 | 232.8019 | 5.4 | 0.11854 | 237.0703 |  |  |  | 3854 | 3853 | 0.2328 | 0.23707 | 258 | 2.58 | 260
6 | 2019-06-10 14:00 | 5.2 | 3857 | 7.76 | 0.3762 | 752.3932 | 7.8 | 0.38219 | 764.3756 |  |  |  | 3855 | 3854 | 0.2328 | 0.23707 | 263 | 2.63 | 260
6 | 2019-06-10 15:00 | 5.1 | 3858 | 7.61 | 0.3542 | 708.3941 | 7.65 | 0.35999 | 719.9823 |  |  |  | 3856 | 3855 | 0.2328 | 0.23707 | 300 | 3 | 300
6 | 2019-06-10 16:00 | 2.2 | 3859 | 3.28 | 0.014036 | 28.0725 | 3.3 | 0.014533 | 29.0669 |  |  |  | 3857 | 3856 | 0.2328 | 0.23707 | 288 | 2.88 | 290
6 | 2019-06-10 17:00 | 3.1 | 3860 | 4.62 | 0.070834 | 141.6686 | 4.65 | 0.072366 | 144.7326 |  |  |  | 3858 | 3857 | 0.2328 | 0.23707 | 289 | 2.89 | 290
6 | 2019-06-10 18:00 | 2.9 | 3861 | 4.33 | 0.056679 | 113.3584 | 4.35 | 0.057627 | 115.2547 |  |  |  | 3859 | 3858 | 0.2328 | 0.23707 | 270 | 2.7 | 270
6 | 2019-06-10 19:00 | 3.2 | 3862 | 4.77 | 0.078679 | 157.3587 | 4.8 | 0.08031 | 160.6201 |  |  |  | 3860 | 3859 | 0.2328 | 0.23707 | 281 | 2.81 | 280
6 | 2019-06-10 20:00 | 3.7 | 3863 | 5.52 | 0.12722 | 254.4333 | 5.55 | 0.12942 | 258.8388 |  |  |  | 3861 | 3860 | 0.2328 | 0.23707 | 270 | 2.7 | 270
6 | 2019-06-10 21:00 | 3.7 | 3864 | 5.52 | 0.12722 | 254.4333 | 5.55 | 0.12942 | 258.8388 |  |  |  | 3862 | 3861 | 0.2328 | 0.23707 | 271 | 2.71 | 270
6 | 2019-06-10 22:00 | 2.9 | 3865 | 4.33 | 0.056679 | 113.3584 | 4.35 | 0.057627 | 115.2547 |  |  |  | 3863 | 3862 | 0.2328 | 0.23707 | 248 | 2.48 | 250
6 | 2019-06-10 23:00 | 2.8 | 3866 | 4.18 | 0.049643 | 99.286 | 4.2 | 0.050576 | 101.151 |  |  |  | 3864 | 3863 | 0.2328 | 0.23707 | 240 | 2.4 | 240
6 | 2019-06-11 | 3.8 | 3867 | 5.67 | 0.1384 | 276.801 | 5.7 | 0.1407 | 281.3965 |  |  |  | 3865 | 3864 | 0.2328 | 0.23707 | 259 | 2.59 | 260
6 | 2019-06-11 01:00 | 3.4 | 3868 | 5.07 | 0.096186 | 192.372 | 5.1 | 0.098097 | 196.1944 |  |  |  | 3866 | 3865 | 0.2328 | 0.23707 | 247 | 2.47 | 250
6 | 2019-06-11 02:00 | 2.3 | 3869 | 3.43 | 0.017964 | 35.9285 | 3.45 | 0.018521 | 37.0424 |  |  |  | 3867 | 3866 | 0.2328 | 0.23707 | 248 | 2.48 | 250
6 | 2019-06-11 03:00 | 2.5 | 3870 | 3.73 | 0.028952 | 57.9032 | 3.75 | 0.029823 | 59.6453 |  |  |  | 3868 | 3867 | 0.2328 | 0.23707 | 248 | 2.48 | 250
6 | 2019-06-11 04:00 | 2.3 | 3871 | 3.43 | 0.017964 | 35.9285 | 3.45 | 0.018521 | 37.0424 |  |  |  | 3869 | 3868 | 0.2328 | 0.23707 | 247 | 2.47 | 250
6 | 2019-06-11 05:00 | 1.5 | 3872 | 2.24 | 0.0011194 | 2.2387 | 2.25 | 0.0011488 | 2.2976 |  |  |  | 3870 | 3869 | 0.2328 | 0.23707 | 247 | 2.47 | 250
6 | 2019-06-11 06:00 | 0 | 3873 | 0 | 0 | 0 | 0 | 0 | 0 |  |  |  | 3871 | 3870 | 0.2328 | 0.23707 | 256 | 2.56 | 260
6 | 2019-06-11 07:00 | 0.7 | 3874 | 1.04 | 0 | 0 | 1.05 | 0 | 0 |  |  |  | 3872 | 3871 | 0.2328 | 0.23707 | 258 | 2.58 | 260
6 | 2019-06-11 08:00 | 1.2 | 3875 | 1.79 | 0.0002732 | 0.54641 | 1.8 | 0.00028378 | 0.56756 |  |  |  | 3873 | 3872 | 0.2328 | 0.23707 | 259 | 2.59 | 260
6 | 2019-06-11 09:00 | 1 | 3876 | 1.49 | 6.4683e-05 | 0.12937 | 1.5 | 6.8738e-05 | 0.13748 |  |  |  | 3874 | 3873 | 0.2328 | 0.23707 | 252 | 2.52 | 250
6 | 2019-06-11 10:00 | 0.2 | 3877 | 0.3 | 0 | 0 | 0.3 | 0 | 0 |  |  |  | 3875 | 3874 | 0.2328 | 0.23707 | 238 | 2.38 | 240
6 | 2019-06-11 11:00 | 0.8 | 3878 | 1.19 | 0 | 0 | 1.2 | 0 | 0 |  |  |  | 3876 | 3875 | 0.2328 | 0.23707 | 219 | 2.19 | 220
6 | 2019-06-11 12:00 | 0.9 | 3879 | 1.34 | 0 | 0 | 1.35 | 0 | 0 |  |  |  | 3877 | 3876 | 0.2328 | 0.23707 | 240 | 2.4 | 240
6 | 2019-06-11 13:00 | 0.6 | 3880 | 0.9 | 0 | 0 | 0.9 | 0 | 0 |  |  |  | 3878 | 3877 | 0.2328 | 0.23707 | 268 | 2.68 | 270
6 | 2019-06-11 14:00 | 0.7 | 3881 | 1.04 | 0 | 0 | 1.05 | 0 | 0 |  |  |  | 3879 | 3878 | 0.2328 | 0.23707 | 233 | 2.33 | 230
6 | 2019-06-11 15:00 | 0.9 | 3882 | 1.34 | 0 | 0 | 1.35 | 0 | 0 |  |  |  | 3880 | 3879 | 0.2328 | 0.23707 | 232 | 2.32 | 230
6 | 2019-06-11 16:00 | 0.5 | 3883 | 0.75 | 0 | 0 | 0.75 | 0 | 0 |  |  |  | 3881 | 3880 | 0.2328 | 0.23707 | 218 | 2.18 | 220
6 | 2019-06-11 17:00 | 0.1 | 3884 | 0.15 | 0 | 0 | 0.15 | 0 | 0 |  |  |  | 3882 | 3881 | 0.2328 | 0.23707 | 225 | 2.25 | 230
6 | 2019-06-11 18:00 | 0.6 | 3885 | 0.9 | 0 | 0 | 0.9 | 0 | 0 |  |  |  | 3883 | 3882 | 0.2328 | 0.23707 | 225 | 2.25 | 230
6 | 2019-06-11 19:00 | 2.4 | 3886 | 3.58 | 0.022829 | 45.6585 | 3.6 | 0.023596 | 47.1929 |  |  |  | 3884 | 3883 | 0.2328 | 0.23707 | 232 | 2.32 | 230
6 | 2019-06-11 20:00 | 2.1 | 3887 | 3.13 | 0.010589 | 21.1787 | 3.15 | 0.011019 | 22.038 |  |  |  | 3885 | 3884 | 0.2328 | 0.23707 | 214 | 2.14 | 210
6 | 2019-06-11 21:00 | 0 | 3888 | 0 | 0 | 0 | 0 | 0 | 0 |  |  |  | 3886 | 3885 | 0.2328 | 0.23707 | 196 | 1.96 | 200
6 | 2019-06-11 22:00 | 1 | 3889 | 1.49 | 6.4683e-05 | 0.12937 | 1.5 | 6.8738e-05 | 0.13748 |  |  |  | 3887 | 3886 | 0.2328 | 0.23707 | 192 | 1.92 | 190
6 | 2019-06-11 23:00 | 2.9 | 3890 | 4.33 | 0.056679 | 113.3584 | 4.35 | 0.057627 | 115.2547 |  |  |  | 3888 | 3887 | 0.2328 | 0.23707 | 196 | 1.96 | 200
6 | 2019-06-12 | 1.9 | 3891 | 2.83 | 0.0053997 | 10.7993 | 2.85 | 0.0056714 | 11.3429 |  |  |  | 3889 | 3888 | 0.2328 | 0.23707 | 193 | 1.93 | 190
6 | 2019-06-12 01:00 | 1.2 | 3892 | 1.79 | 0.0002732 | 0.54641 | 1.8 | 0.00028378 | 0.56756 |  |  |  | 3890 | 3889 | 0.2328 | 0.23707 | 207 | 2.07 | 210
6 | 2019-06-12 02:00 | 1.3 | 3893 | 1.94 | 0.00046181 | 0.92362 | 1.95 | 0.0004768 | 0.9536 |  |  |  | 3891 | 3890 | 0.2328 | 0.23707 | 216 | 2.16 | 220
6 | 2019-06-12 03:00 | 1.5 | 3894 | 2.24 | 0.0011194 | 2.2387 | 2.25 | 0.0011488 | 2.2976 |  |  |  | 3892 | 3891 | 0.2328 | 0.23707 | 219 | 2.19 | 220
6 | 2019-06-12 04:00 | 2.1 | 3895 | 3.13 | 0.010589 | 21.1787 | 3.15 | 0.011019 | 22.038 |  |  |  | 3893 | 3892 | 0.2328 | 0.23707 | 227 | 2.27 | 230
6 | 2019-06-12 05:00 | 0.1 | 3896 | 0.15 | 0 | 0 | 0.15 | 0 | 0 |  |  |  | 3894 | 3893 | 0.2328 | 0.23707 | 217 | 2.17 | 220
6 | 2019-06-12 06:00 | 0.7 | 3897 | 1.04 | 0 | 0 | 1.05 | 0 | 0 |  |  |  | 3895 | 3894 | 0.2328 | 0.23707 | 199 | 1.99 | 200
6 | 2019-06-12 07:00 | 0.6 | 3898 | 0.9 | 0 | 0 | 0.9 | 0 | 0 |  |  |  | 3896 | 3895 | 0.2328 | 0.23707 | 249 | 2.49 | 250
6 | 2019-06-12 08:00 | 0.1 | 3899 | 0.15 | 0 | 0 | 0.15 | 0 | 0 |  |  |  | 3897 | 3896 | 0.2328 | 0.23707 | 212 | 2.12 | 210
6 | 2019-06-12 09:00 | 0.4 | 3900 | 0.6 | 0 | 0 | 0.6 | 0 | 0 |  |  |  | 3898 | 3897 | 0.2328 | 0.23707 | 152 | 1.52 | 150
6 | 2019-06-12 10:00 | 0.1 | 3901 | 0.15 | 0 | 0 | 0.15 | 0 | 0 |  |  |  | 3899 | 3898 | 0.2328 | 0.23707 | 182 | 1.82 | 180
6 | 2019-06-12 11:00 | 0.6 | 3902 | 0.9 | 0 | 0 | 0.9 | 0 | 0 |  |  |  | 3900 | 3899 | 0.2328 | 0.23707 | 189 | 1.89 | 190
6 | 2019-06-12 12:00 | 1 | 3903 | 1.49 | 6.4683e-05 | 0.12937 | 1.5 | 6.8738e-05 | 0.13748 |  |  |  | 3901 | 3900 | 0.21201 | 0.21609 | 199 | 1.99 | 200
6 | 2019-06-12 13:00 | 2 | 3904 | 2.98 | 0.0076819 | 15.3638 | 3 | 0.0080363 | 16.0726 |  |  |  | 3902 | 3901 | 0.21201 | 0.21609 | 220 | 2.2 | 220
6 | 2019-06-12 14:00 | 3 | 3905 | 4.48 | 0.063877 | 127.7536 | 4.5 | 0.064854 | 129.7082 |  |  |  | 3903 | 3902 | 0.21201 | 0.21609 | 220 | 2.2 | 220
6 | 2019-06-12 15:00 | 2.5 | 3906 | 3.73 | 0.028952 | 57.9032 | 3.75 | 0.029823 | 59.6453 |  |  |  | 3904 | 3903 | 0.21201 | 0.21609 | 210 | 2.1 | 210
6 | 2019-06-12 16:00 | 2.5 | 3907 | 3.73 | 0.028952 | 57.9032 | 3.75 | 0.029823 | 59.6453 |  |  |  | 3905 | 3904 | 0.21201 | 0.21609 | 209 | 2.09 | 210
6 | 2019-06-12 17:00 | 2 | 3908 | 2.98 | 0.0076819 | 15.3638 | 3 | 0.0080363 | 16.0726 |  |  |  | 3906 | 3905 | 0.21201 | 0.21609 | 222 | 2.22 | 220
6 | 2019-06-12 18:00 | 6.5 | 3909 | 9.7 | 0.69797 | 1395.9304 | 9.75 | 0.70553 | 1411.0645 |  |  |  | 3907 | 3906 | 0.21201 | 0.21609 | 246 | 2.46 | 250
6 | 2019-06-12 19:00 | 6.6 | 3910 | 9.85 | 0.72027 | 1440.5486 | 9.9 | 0.72744 | 1454.8856 |  |  |  | 3908 | 3907 | 0.21201 | 0.21609 | 213 | 2.13 | 210
6 | 2019-06-12 20:00 | 6.7 | 3911 | 10 | 0.74136 | 1482.7165 | 10.05 | 0.7481 | 1496.1988 |  |  |  | 3909 | 3908 | 0.21201 | 0.21609 | 205 | 2.05 | 210
6 | 2019-06-12 21:00 | 6.6 | 3912 | 9.85 | 0.72027 | 1440.5486 | 9.9 | 0.72744 | 1454.8856 |  |  |  | 3910 | 3909 | 0.21201 | 0.21609 | 194 | 1.94 | 190
6 | 2019-06-12 22:00 | 6.3 | 3913 | 9.4 | 0.65004 | 1300.0711 | 9.45 | 0.6583 | 1316.6052 |  |  |  | 3911 | 3910 | 0.21201 | 0.21609 | 171 | 1.71 | 170
6 | 2019-06-12 23:00 | 5.9 | 3914 | 8.8 | 0.5466 | 1093.2075 | 8.85 | 0.55531 | 1110.6213 |  |  |  | 3912 | 3911 | 0.21201 | 0.21609 | 146 | 1.46 | 150
6 | 2019-06-13 | 6.3 | 3915 | 9.4 | 0.65004 | 1300.0711 | 9.45 | 0.6583 | 1316.6052 |  |  |  | 3913 | 3912 | 0.21201 | 0.21609 | 119 | 1.19 | 120
6 | 2019-06-13 01:00 | 5.6 | 3916 | 8.35 | 0.46964 | 939.2715 | 8.4 | 0.478 | 955.9997 |  |  |  | 3914 | 3913 | 0.21201 | 0.21609 | 100 | 1 | 100
6 | 2019-06-13 02:00 | 6.4 | 3917 | 9.55 | 0.67452 | 1349.0391 | 9.6 | 0.68246 | 1364.9111 |  |  |  | 3915 | 3914 | 0.21201 | 0.21609 | 91 | 0.91 | 90
6 | 2019-06-13 03:00 | 6.3 | 3918 | 9.4 | 0.65004 | 1300.0711 | 9.45 | 0.6583 | 1316.6052 |  |  |  | 3916 | 3915 | 0.21201 | 0.21609 | 103 | 1.03 | 100
6 | 2019-06-13 04:00 | 6 | 3919 | 8.95 | 0.57275 | 1145.4954 | 9 | 0.58147 | 1162.932 |  |  |  | 3917 | 3916 | 0.21201 | 0.21609 | 113 | 1.13 | 110
6 | 2019-06-13 05:00 | 6 | 3920 | 8.95 | 0.57275 | 1145.4954 | 9 | 0.58147 | 1162.932 |  |  |  | 3918 | 3917 | 0.21201 | 0.21609 | 128 | 1.28 | 130
6 | 2019-06-13 06:00 | 5.9 | 3921 | 8.8 | 0.5466 | 1093.2075 | 8.85 | 0.55531 | 1110.6213 |  |  |  | 3919 | 3918 | 0.21201 | 0.21609 | 159 | 1.59 | 160
6 | 2019-06-13 07:00 | 5.6 | 3922 | 8.35 | 0.46964 | 939.2715 | 8.4 | 0.478 | 955.9997 |  |  |  | 3920 | 3919 | 0.21201 | 0.21609 | 169 | 1.69 | 170
6 | 2019-06-13 08:00 | 5.3 | 3923 | 7.91 | 0.39893 | 797.864 | 7.95 | 0.40512 | 810.2358 |  |  |  | 3921 | 3920 | 0.21201 | 0.21609 | 170 | 1.7 | 170
6 | 2019-06-13 09:00 | 4.2 | 3924 | 6.27 | 0.19099 | 381.9796 | 6.3 | 0.19402 | 388.0395 |  |  |  | 3922 | 3921 | 0.21201 | 0.21609 | 219 | 2.19 | 220
6 | 2019-06-13 10:00 | 5 | 3925 | 7.46 | 0.33294 | 665.8841 | 7.5 | 0.33854 | 677.0735 |  |  |  | 3923 | 3922 | 0.21201 | 0.21609 | 260 | 2.6 | 260
6 | 2019-06-13 11:00 | 3.7 | 3926 | 5.52 | 0.12722 | 254.4333 | 5.55 | 0.12942 | 258.8388 |  |  |  | 3924 | 3923 | 0.21201 | 0.21609 | 244 | 2.44 | 240
6 | 2019-06-13 12:00 | 5 | 3927 | 7.46 | 0.33294 | 665.8841 | 7.5 | 0.33854 | 677.0735 |  |  |  | 3925 | 3924 | 0.21201 | 0.21609 | 252 | 2.52 | 250
6 | 2019-06-13 13:00 | 4.9 | 3928 | 7.31 | 0.31244 | 624.8852 | 7.35 | 0.31783 | 635.6688 |  |  |  | 3926 | 3925 | 0.21201 | 0.21609 | 204 | 2.04 | 200
6 | 2019-06-13 14:00 | 3.4 | 3929 | 5.07 | 0.096186 | 192.372 | 5.1 | 0.098097 | 196.1944 |  |  |  | 3927 | 3926 | 0.21201 | 0.21609 | 263 | 2.63 | 260
6 | 2019-06-13 15:00 | 3.4 | 3930 | 5.07 | 0.096186 | 192.372 | 5.1 | 0.098097 | 196.1944 |  |  |  | 3928 | 3927 | 0.21201 | 0.21609 | 266 | 2.66 | 270
6 | 2019-06-13 16:00 | 2.9 | 3931 | 4.33 | 0.056679 | 113.3584 | 4.35 | 0.057627 | 115.2547 |  |  |  | 3929 | 3928 | 0.21201 | 0.21609 | 227 | 2.27 | 230
6 | 2019-06-13 17:00 | 3.4 | 3932 | 5.07 | 0.096186 | 192.372 | 5.1 | 0.098097 | 196.1944 |  |  |  | 3930 | 3929 | 0.21201 | 0.21609 | 222 | 2.22 | 220
6 | 2019-06-13 18:00 | 1 | 3933 | 1.49 | 6.4683e-05 | 0.12937 | 1.5 | 6.8738e-05 | 0.13748 |  |  |  | 3931 | 3930 | 0.21201 | 0.21609 | 230 | 2.3 | 230
6 | 2019-06-13 19:00 | 1.7 | 3934 | 2.54 | 0.0023518 | 4.7035 | 2.55 | 0.0024279 | 4.8559 |  |  |  | 3932 | 3931 | 0.21201 | 0.21609 | 220 | 2.2 | 220
6 | 2019-06-13 20:00 | 1.3 | 3935 | 1.94 | 0.00046181 | 0.92362 | 1.95 | 0.0004768 | 0.9536 |  |  |  | 3933 | 3932 | 0.21201 | 0.21609 | 218 | 2.18 | 220
6 | 2019-06-13 21:00 | 1 | 3936 | 1.49 | 6.4683e-05 | 0.12937 | 1.5 | 6.8738e-05 | 0.13748 |  |  |  | 3934 | 3933 | 0.21201 | 0.21609 | 219 | 2.19 | 220
6 | 2019-06-13 22:00 | 1.4 | 3937 | 2.09 | 0.00073732 | 1.4746 | 2.1 | 0.00075952 | 1.519 |  |  |  | 3935 | 3934 | 0.21201 | 0.21609 | 221 | 2.21 | 220
6 | 2019-06-13 23:00 | 1.4 | 3938 | 2.09 | 0.00073732 | 1.4746 | 2.1 | 0.00075952 | 1.519 |  |  |  | 3936 | 3935 | 0.21201 | 0.21609 | 230 | 2.3 | 230
6 | 2019-06-14 | 0.5 | 3939 | 0.75 | 0 | 0 | 0.75 | 0 | 0 |  |  |  | 3937 | 3936 | 0.21201 | 0.21609 | 230 | 2.3 | 230
6 | 2019-06-14 01:00 | 0.4 | 3940 | 0.6 | 0 | 0 | 0.6 | 0 | 0 |  |  |  | 3938 | 3937 | 0.21201 | 0.21609 | 229 | 2.29 | 230
6 | 2019-06-14 02:00 | 0.2 | 3941 | 0.3 | 0 | 0 | 0.3 | 0 | 0 |  |  |  | 3939 | 3938 | 0.21201 | 0.21609 | 228 | 2.28 | 230
6 | 2019-06-14 03:00 | 0.7 | 3942 | 1.04 | 0 | 0 | 1.05 | 0 | 0 |  |  |  | 3940 | 3939 | 0.21201 | 0.21609 | 226 | 2.26 | 230
6 | 2019-06-14 04:00 | 1.9 | 3943 | 2.83 | 0.0053997 | 10.7993 | 2.85 | 0.0056714 | 11.3429 |  |  |  | 3941 | 3940 | 0.21201 | 0.21609 | 229 | 2.29 | 230
6 | 2019-06-14 05:00 | 2.4 | 3944 | 3.58 | 0.022829 | 45.6585 | 3.6 | 0.023596 | 47.1929 |  |  |  | 3942 | 3941 | 0.21201 | 0.21609 | 227 | 2.27 | 230
6 | 2019-06-14 06:00 | 2.3 | 3945 | 3.43 | 0.017964 | 35.9285 | 3.45 | 0.018521 | 37.0424 |  |  |  | 3943 | 3942 | 0.21201 | 0.21609 | 225 | 2.25 | 230
6 | 2019-06-14 07:00 | 2.7 | 3946 | 4.03 | 0.042667 | 85.3333 | 4.05 | 0.043597 | 87.1941 |  |  |  | 3944 | 3943 | 0.21201 | 0.21609 | 239 | 2.39 | 240
6 | 2019-06-14 08:00 | 2.4 | 3947 | 3.58 | 0.022829 | 45.6585 | 3.6 | 0.023596 | 47.1929 |  |  |  | 3945 | 3944 | 0.21201 | 0.21609 | 239 | 2.39 | 240
6 | 2019-06-14 09:00 | 3.5 | 3948 | 5.22 | 0.10601 | 212.0145 | 5.25 | 0.10805 | 216.0901 |  |  |  | 3946 | 3945 | 0.21201 | 0.21609 | 245 | 2.45 | 250
6 | 2019-06-14 10:00 | 2.9 | 3949 | 4.33 | 0.056679 | 113.3584 | 4.35 | 0.057627 | 115.2547 |  |  |  | 3947 | 3946 | 0.21201 | 0.21609 | 283 | 2.83 | 280
6 | 2019-06-14 11:00 | 2 | 3950 | 2.98 | 0.0076819 | 15.3638 | 3 | 0.0080363 | 16.0726 |  |  |  | 3948 | 3947 | 0.21201 | 0.21609 | 308 | 3.08 | 310
6 | 2019-06-14 12:00 | 3.1 | 3951 | 4.62 | 0.070834 | 141.6686 | 4.65 | 0.072366 | 144.7326 |  |  |  | 3949 | 3948 | 0.21201 | 0.21609 | 288 | 2.88 | 290
6 | 2019-06-14 13:00 | 3.3 | 3952 | 4.92 | 0.08708 | 174.1599 | 4.95 | 0.08884 | 177.6808 |  |  |  | 3950 | 3949 | 0.21201 | 0.21609 | 264 | 2.64 | 260
6 | 2019-06-14 14:00 | 3.2 | 3953 | 4.77 | 0.078679 | 157.3587 | 4.8 | 0.08031 | 160.6201 |  |  |  | 3951 | 3950 | 0.21201 | 0.21609 | 256 | 2.56 | 260
6 | 2019-06-14 15:00 | 2.9 | 3954 | 4.33 | 0.056679 | 113.3584 | 4.35 | 0.057627 | 115.2547 |  |  |  | 3952 | 3951 | 0.21201 | 0.21609 | 250 | 2.5 | 250
6 | 2019-06-14 16:00 | 2.1 | 3955 | 3.13 | 0.010589 | 21.1787 | 3.15 | 0.011019 | 22.038 |  |  |  | 3953 | 3952 | 0.21201 | 0.21609 | 285 | 2.85 | 290
6 | 2019-06-14 17:00 | 2.4 | 3956 | 3.58 | 0.022829 | 45.6585 | 3.6 | 0.023596 | 47.1929 |  |  |  | 3954 | 3953 | 0.21201 | 0.21609 | 320 | 3.2 | 320
6 | 2019-06-14 18:00 | 2 | 3957 | 2.98 | 0.0076819 | 15.3638 | 3 | 0.0080363 | 16.0726 |  |  |  | 3955 | 3954 | 0.21201 | 0.21609 | 321 | 3.21 | 320
6 | 2019-06-14 19:00 | 1.9 | 3958 | 2.83 | 0.0053997 | 10.7993 | 2.85 | 0.0056714 | 11.3429 |  |  |  | 3956 | 3955 | 0.21201 | 0.21609 | 320 | 3.2 | 320
6 | 2019-06-14 20:00 | 2.2 | 3959 | 3.28 | 0.014036 | 28.0725 | 3.3 | 0.014533 | 29.0669 |  |  |  | 3957 | 3956 | 0.21201 | 0.21609 | 357 | 3.57 | 360
6 | 2019-06-14 21:00 | 2.4 | 3960 | 3.58 | 0.022829 | 45.6585 | 3.6 | 0.023596 | 47.1929 |  |  |  | 3958 | 3957 | 0.21201 | 0.21609 | 340 | 3.4 | 340
6 | 2019-06-14 22:00 | 2.1 | 3961 | 3.13 | 0.010589 | 21.1787 | 3.15 | 0.011019 | 22.038 |  |  |  | 3959 | 3958 | 0.21201 | 0.21609 | 336 | 3.36 | 340
6 | 2019-06-14 23:00 | 2.5 | 3962 | 3.73 | 0.028952 | 57.9032 | 3.75 | 0.029823 | 59.6453 |  |  |  | 3960 | 3959 | 0.21201 | 0.21609 | 340 | 3.4 | 340
6 | 2019-06-15 | 2.5 | 3963 | 3.73 | 0.028952 | 57.9032 | 3.75 | 0.029823 | 59.6453 |  |  |  | 3961 | 3960 | 0.21201 | 0.21609 | 298 | 2.98 | 300
6 | 2019-06-15 01:00 | 3.3 | 3964 | 4.92 | 0.08708 | 174.1599 | 4.95 | 0.08884 | 177.6808 |  |  |  | 3962 | 3961 | 0.21201 | 0.21609 | 338 | 3.38 | 340
6 | 2019-06-15 02:00 | 3.1 | 3965 | 4.62 | 0.070834 | 141.6686 | 4.65 | 0.072366 | 144.7326 |  |  |  | 3963 | 3962 | 0.21201 | 0.21609 | 331 | 3.31 | 330
6 | 2019-06-15 03:00 | 2.6 | 3966 | 3.88 | 0.035689 | 71.3786 | 3.9 | 0.036614 | 73.2279 |  |  |  | 3964 | 3963 | 0.21201 | 0.21609 | 335 | 3.35 | 340
6 | 2019-06-15 04:00 | 2.5 | 3967 | 3.73 | 0.028952 | 57.9032 | 3.75 | 0.029823 | 59.6453 |  |  |  | 3965 | 3964 | 0.21201 | 0.21609 | 186 | 1.86 | 190
6 | 2019-06-15 05:00 | 1.9 | 3968 | 2.83 | 0.0053997 | 10.7993 | 2.85 | 0.0056714 | 11.3429 |  |  |  | 3966 | 3965 | 0.21201 | 0.21609 | 312 | 3.12 | 310
6 | 2019-06-15 06:00 | 2 | 3969 | 2.98 | 0.0076819 | 15.3638 | 3 | 0.0080363 | 16.0726 |  |  |  | 3967 | 3966 | 0.21201 | 0.21609 | 341 | 3.41 | 340
6 | 2019-06-15 07:00 | 0 | 3970 | 0 | 0 | 0 | 0 | 0 | 0 |  |  |  | 3968 | 3967 | 0.21201 | 0.21609 | 333 | 3.33 | 330
6 | 2019-06-15 08:00 | 1.1 | 3971 | 1.64 | 0.00014468 | 0.28937 | 1.65 | 0.00015161 | 0.30323 |  |  |  | 3969 | 3968 | 0.21201 | 0.21609 | 290 | 2.9 | 290
6 | 2019-06-15 09:00 | 0.7 | 3972 | 1.04 | 0 | 0 | 1.05 | 0 | 0 |  |  |  | 3970 | 3969 | 0.21201 | 0.21609 | 271 | 2.71 | 270
6 | 2019-06-15 10:00 | 1.8 | 3973 | 2.69 | 0.0037151 | 7.4303 | 2.7 | 0.0038226 | 7.6451 |  |  |  | 3971 | 3970 | 0.21201 | 0.21609 | 301 | 3.01 | 300
6 | 2019-06-15 11:00 | 2 | 3974 | 2.98 | 0.0076819 | 15.3638 | 3 | 0.0080363 | 16.0726 |  |  |  | 3972 | 3971 | 0.21201 | 0.21609 | 269 | 2.69 | 270
6 | 2019-06-15 12:00 | 2.4 | 3975 | 3.58 | 0.022829 | 45.6585 | 3.6 | 0.023596 | 47.1929 |  |  |  | 3973 | 3972 | 0.21201 | 0.21609 | 248 | 2.48 | 250
6 | 2019-06-15 13:00 | 2.8 | 3976 | 4.18 | 0.049643 | 99.286 | 4.2 | 0.050576 | 101.151 |  |  |  | 3974 | 3973 | 0.21201 | 0.21609 | 270 | 2.7 | 270
6 | 2019-06-15 14:00 | 2.4 | 3977 | 3.58 | 0.022829 | 45.6585 | 3.6 | 0.023596 | 47.1929 |  |  |  | 3975 | 3974 | 0.21201 | 0.21609 | 262 | 2.62 | 260
6 | 2019-06-15 15:00 | 2.8 | 3978 | 4.18 | 0.049643 | 99.286 | 4.2 | 0.050576 | 101.151 |  |  |  | 3976 | 3975 | 0.21201 | 0.21609 | 274 | 2.74 | 270
6 | 2019-06-15 16:00 | 2.5 | 3979 | 3.73 | 0.028952 | 57.9032 | 3.75 | 0.029823 | 59.6453 |  |  |  | 3977 | 3976 | 0.21201 | 0.21609 | 276 | 2.76 | 280
6 | 2019-06-15 17:00 | 2.3 | 3980 | 3.43 | 0.017964 | 35.9285 | 3.45 | 0.018521 | 37.0424 |  |  |  | 3978 | 3977 | 0.21201 | 0.21609 | 258 | 2.58 | 260
6 | 2019-06-15 18:00 | 1.9 | 3981 | 2.83 | 0.0053997 | 10.7993 | 2.85 | 0.0056714 | 11.3429 |  |  |  | 3979 | 3978 | 0.21201 | 0.21609 | 273 | 2.73 | 270
6 | 2019-06-15 19:00 | 1.5 | 3982 | 2.24 | 0.0011194 | 2.2387 | 2.25 | 0.0011488 | 2.2976 |  |  |  | 3980 | 3979 | 0.21201 | 0.21609 | 280 | 2.8 | 280
6 | 2019-06-15 20:00 | 1.1 | 3983 | 1.64 | 0.00014468 | 0.28937 | 1.65 | 0.00015161 | 0.30323 |  |  |  | 3981 | 3980 | 0.21201 | 0.21609 | 288 | 2.88 | 290
6 | 2019-06-15 21:00 | 0 | 3984 | 0 | 0 | 0 | 0 | 0 | 0 |  |  |  | 3982 | 3981 | 0.21201 | 0.21609 | 219 | 2.19 | 220
6 | 2019-06-15 22:00 | 1 | 3985 | 1.49 | 6.4683e-05 | 0.12937 | 1.5 | 6.8738e-05 | 0.13748 |  |  |  | 3983 | 3982 | 0.21201 | 0.21609 | 150 | 1.5 | 150
6 | 2019-06-15 23:00 | 0 | 3986 | 0 | 0 | 0 | 0 | 0 | 0 |  |  |  | 3984 | 3983 | 0.21201 | 0.21609 | 179 | 1.79 | 180
6 | 2019-06-16 | 1.2 | 3987 | 1.79 | 0.0002732 | 0.54641 | 1.8 | 0.00028378 | 0.56756 |  |  |  | 3985 | 3984 | 0.21201 | 0.21609 | 161 | 1.61 | 160
6 | 2019-06-16 01:00 | 0 | 3988 | 0 | 0 | 0 | 0 | 0 | 0 |  |  |  | 3986 | 3985 | 0.21201 | 0.21609 | 170 | 1.7 | 170
6 | 2019-06-16 02:00 | 2.3 | 3989 | 3.43 | 0.017964 | 35.9285 | 3.45 | 0.018521 | 37.0424 |  |  |  | 3987 | 3986 | 0.21201 | 0.21609 | 280 | 2.8 | 280
6 | 2019-06-16 03:00 | 2.6 | 3990 | 3.88 | 0.035689 | 71.3786 | 3.9 | 0.036614 | 73.2279 |  |  |  | 3988 | 3987 | 0.21201 | 0.21609 | 174 | 1.74 | 170
6 | 2019-06-16 04:00 | 3.1 | 3991 | 4.62 | 0.070834 | 141.6686 | 4.65 | 0.072366 | 144.7326 |  |  |  | 3989 | 3988 | 0.21201 | 0.21609 | 162 | 1.62 | 160
6 | 2019-06-16 05:00 | 3.4 | 3992 | 5.07 | 0.096186 | 192.372 | 5.1 | 0.098097 | 196.1944 |  |  |  | 3990 | 3989 | 0.21201 | 0.21609 | 137 | 1.37 | 140
6 | 2019-06-16 06:00 | 4.1 | 3993 | 6.12 | 0.17637 | 352.7363 | 6.15 | 0.17922 | 358.4356 |  |  |  | 3991 | 3990 | 0.21201 | 0.21609 | 147 | 1.47 | 150
6 | 2019-06-16 07:00 | 4.1 | 3994 | 6.12 | 0.17637 | 352.7363 | 6.15 | 0.17922 | 358.4356 |  |  |  | 3992 | 3991 | 0.21201 | 0.21609 | 170 | 1.7 | 170
6 | 2019-06-16 08:00 | 4.3 | 3995 | 6.41 | 0.2054 | 410.7909 | 6.45 | 0.20963 | 419.2543 |  |  |  | 3993 | 3992 | 0.21201 | 0.21609 | 239 | 2.39 | 240
6 | 2019-06-16 09:00 | 5.1 | 3996 | 7.61 | 0.3542 | 708.3941 | 7.65 | 0.35999 | 719.9823 |  |  |  | 3994 | 3993 | 0.21201 | 0.21609 | 260 | 2.6 | 260
6 | 2019-06-16 10:00 | 4.6 | 3997 | 6.86 | 0.25562 | 511.2464 | 6.9 | 0.26039 | 520.7753 |  |  |  | 3995 | 3994 | 0.21201 | 0.21609 | 239 | 2.39 | 240
6 | 2019-06-16 11:00 | 3.5 | 3998 | 5.22 | 0.10601 | 212.0145 | 5.25 | 0.10805 | 216.0901 |  |  |  | 3996 | 3995 | 0.21201 | 0.21609 | 244 | 2.44 | 240
6 | 2019-06-16 12:00 | 3.6 | 3999 | 5.37 | 0.1164 | 232.8019 | 5.4 | 0.11854 | 237.0703 |  |  |  | 3997 | 3996 | 0.21201 | 0.21609 | 211 | 2.11 | 210
6 | 2019-06-16 13:00 | 5.2 | 4000 | 7.76 | 0.3762 | 752.3932 | 7.8 | 0.38219 | 764.3756 |  |  |  | 3998 | 3997 | 0.21201 | 0.21609 | 250 | 2.5 | 250
6 | 2019-06-16 14:00 | 5.2 | 4001 | 7.76 | 0.3762 | 752.3932 | 7.8 | 0.38219 | 764.3756 |  |  |  | 3999 | 3998 | 0.21201 | 0.21609 | 233 | 2.33 | 230
6 | 2019-06-16 15:00 | 3.7 | 4002 | 5.52 | 0.12722 | 254.4333 | 5.55 | 0.12942 | 258.8388 |  |  |  | 4000 | 3999 | 0.21201 | 0.21609 | 198 | 1.98 | 200
6 | 2019-06-16 16:00 | 5.3 | 4003 | 7.91 | 0.39893 | 797.864 | 7.95 | 0.40512 | 810.2358 |  |  |  | 4001 | 4000 | 0.21201 | 0.21609 | 236 | 2.36 | 240
6 | 2019-06-16 17:00 | 6.2 | 4004 | 9.25 | 0.62472 | 1249.4473 | 9.3 | 0.63324 | 1266.4711 |  |  |  | 4002 | 4001 | 0.21201 | 0.21609 | 237 | 2.37 | 240
6 | 2019-06-16 18:00 | 5.4 | 4005 | 8.06 | 0.42239 | 844.7875 | 8.1 | 0.42877 | 857.5388 |  |  |  | 4003 | 4002 | 0.21201 | 0.21609 | 227 | 2.27 | 230
6 | 2019-06-16 19:00 | 4.6 | 4006 | 6.86 | 0.25562 | 511.2464 | 6.9 | 0.26039 | 520.7753 |  |  |  | 4004 | 4003 | 0.21201 | 0.21609 | 217 | 2.17 | 220
6 | 2019-06-16 20:00 | 4.4 | 4007 | 6.56 | 0.22149 | 442.9882 | 6.6 | 0.22589 | 451.7818 |  |  |  | 4005 | 4004 | 0.21201 | 0.21609 | 269 | 2.69 | 270
6 | 2019-06-16 21:00 | 4.8 | 4008 | 7.16 | 0.29271 | 585.4284 | 7.2 | 0.2979 | 595.7977 |  |  |  | 4006 | 4005 | 0.21201 | 0.21609 | 288 | 2.88 | 290
6 | 2019-06-16 22:00 | 5.4 | 4009 | 8.06 | 0.42239 | 844.7875 | 8.1 | 0.42877 | 857.5388 |  |  |  | 4007 | 4006 | 0.21201 | 0.21609 | 260 | 2.6 | 260
6 | 2019-06-16 23:00 | 5.8 | 4010 | 8.65 | 0.5206 | 1041.2 | 8.7 | 0.52924 | 1058.485 |  |  |  | 4008 | 4007 | 0.21201 | 0.21609 | 236 | 2.36 | 240
6 | 2019-06-17 | 6.1 | 4011 | 9.1 | 0.59887 | 1197.7333 | 9.15 | 0.60753 | 1215.0574 |  |  |  | 4009 | 4008 | 0.21201 | 0.21609 | 216 | 2.16 | 220
6 | 2019-06-17 01:00 | 6.3 | 4012 | 9.4 | 0.65004 | 1300.0711 | 9.45 | 0.6583 | 1316.6052 |  |  |  | 4010 | 4009 | 0.21201 | 0.21609 | 222 | 2.22 | 220
6 | 2019-06-17 02:00 | 6.3 | 4013 | 9.4 | 0.65004 | 1300.0711 | 9.45 | 0.6583 | 1316.6052 |  |  |  | 4011 | 4010 | 0.21201 | 0.21609 | 253 | 2.53 | 250
6 | 2019-06-17 03:00 | 6 | 4014 | 8.95 | 0.57275 | 1145.4954 | 9 | 0.58147 | 1162.932 |  |  |  | 4012 | 4011 | 0.21201 | 0.21609 | 257 | 2.57 | 260
6 | 2019-06-17 04:00 | 6.8 | 4015 | 10.14 | 0.75987 | 1519.741 | 10.2 | 0.76746 | 1534.9244 |  |  |  | 4013 | 4012 | 0.21201 | 0.21609 | 255 | 2.55 | 260
6 | 2019-06-17 05:00 | 6.5 | 4016 | 9.7 | 0.69797 | 1395.9304 | 9.75 | 0.70553 | 1411.0645 |  |  |  | 4014 | 4013 | 0.21201 | 0.21609 | 248 | 2.48 | 250
6 | 2019-06-17 06:00 | 7.4 | 4017 | 11.04 | 0.85357 | 1707.1455 | 11.1 | 0.85835 | 1716.6911 |  |  |  | 4015 | 4014 | 0.21201 | 0.21609 | 250 | 2.5 | 250
6 | 2019-06-17 07:00 | 8.4 | 4018 | 12.53 | 0.93727 | 1874.5399 | 12.6 | 0.94007 | 1880.1339 |  |  |  | 4016 | 4015 | 0.21201 | 0.21609 | 250 | 2.5 | 250
6 | 2019-06-17 08:00 | 9 | 4019 | 13.43 | 0.96713 | 1934.257 | 13.5 | 0.96894 | 1937.8843 |  |  |  | 4017 | 4016 | 0.21201 | 0.21609 | 261 | 2.61 | 260
6 | 2019-06-17 09:00 | 8.2 | 4020 | 12.23 | 0.92441 | 1848.8173 | 12.3 | 0.92754 | 1855.0742 |  |  |  | 4018 | 4017 | 0.21201 | 0.21609 | 241 | 2.41 | 240
6 | 2019-06-17 10:00 | 7.6 | 4021 | 11.34 | 0.87582 | 1751.6336 | 11.4 | 0.87982 | 1759.6437 |  |  |  | 4019 | 4018 | 0.21201 | 0.21609 | 248 | 2.48 | 250
6 | 2019-06-17 11:00 | 8.3 | 4022 | 12.38 | 0.93102 | 1862.0343 | 12.45 | 0.93398 | 1867.9584 |  |  |  | 4020 | 4019 | 0.21201 | 0.21609 | 288 | 2.88 | 290
6 | 2019-06-17 12:00 | 7.9 | 4023 | 11.79 | 0.90283 | 1805.6686 | 11.85 | 0.906 | 1811.9985 |  |  |  | 4021 | 4020 | 0.21201 | 0.21609 | 263 | 2.63 | 260
6 | 2019-06-17 13:00 | 7.9 | 4024 | 11.79 | 0.90283 | 1805.6686 | 11.85 | 0.906 | 1811.9985 |  |  |  | 4022 | 4021 | 0.21201 | 0.21609 | 261 | 2.61 | 260
6 | 2019-06-17 14:00 | 8.1 | 4025 | 12.08 | 0.91744 | 1834.8824 | 12.15 | 0.92074 | 1841.4751 |  |  |  | 4023 | 4022 | 0.21201 | 0.21609 | 271 | 2.71 | 270
6 | 2019-06-17 15:00 | 7.5 | 4026 | 11.19 | 0.86519 | 1730.3805 | 11.25 | 0.86955 | 1739.1075 |  |  |  | 4024 | 4023 | 0.21201 | 0.21609 | 280 | 2.8 | 280
6 | 2019-06-17 16:00 | 7.3 | 4027 | 10.89 | 0.84086 | 1681.7251 | 10.95 | 0.84608 | 1692.1646 |  |  |  | 4025 | 4024 | 0.21201 | 0.21609 | 272 | 2.72 | 270
6 | 2019-06-17 17:00 | 7.1 | 4028 | 10.59 | 0.81201 | 1624.0229 | 10.65 | 0.81815 | 1636.3038 |  |  |  | 4026 | 4025 | 0.21201 | 0.21609 | 268 | 2.68 | 270
6 | 2019-06-17 18:00 | 8.2 | 4029 | 12.23 | 0.92441 | 1848.8173 | 12.3 | 0.92754 | 1855.0742 |  |  |  | 4027 | 4026 | 0.21201 | 0.21609 | 357 | 3.57 | 360
6 | 2019-06-17 19:00 | 5.3 | 4030 | 7.91 | 0.39893 | 797.864 | 7.95 | 0.40512 | 810.2358 |  |  |  | 4028 | 4027 | 0.21201 | 0.21609 | 28 | 0.28 | 30
6 | 2019-06-17 20:00 | 5.1 | 4031 | 7.61 | 0.3542 | 708.3941 | 7.65 | 0.35999 | 719.9823 |  |  |  | 4029 | 4028 | 0.21201 | 0.21609 | 73 | 0.73 | 70
6 | 2019-06-17 21:00 | 4.7 | 4032 | 7.01 | 0.27377 | 547.5454 | 7.05 | 0.27875 | 557.4919 |  |  |  | 4030 | 4029 | 0.21201 | 0.21609 | 91 | 0.91 | 90
6 | 2019-06-17 22:00 | 4.7 | 4033 | 7.01 | 0.27377 | 547.5454 | 7.05 | 0.27875 | 557.4919 |  |  |  | 4031 | 4030 | 0.21201 | 0.21609 | 17 | 0.17 | 20
6 | 2019-06-17 23:00 | 4.3 | 4034 | 6.41 | 0.2054 | 410.7909 | 6.45 | 0.20963 | 419.2543 |  |  |  | 4032 | 4031 | 0.21201 | 0.21609 | 90 | 0.9 | 90
6 | 2019-06-18 | 4.4 | 4035 | 6.56 | 0.22149 | 442.9882 | 6.6 | 0.22589 | 451.7818 |  |  |  | 4033 | 4032 | 0.21201 | 0.21609 | 110 | 1.1 | 110
6 | 2019-06-18 01:00 | 4 | 4036 | 5.97 | 0.16274 | 325.4869 | 6 | 0.16538 | 330.7627 |  |  |  | 4034 | 4033 | 0.21201 | 0.21609 | 111 | 1.11 | 110
6 | 2019-06-18 02:00 | 3.8 | 4037 | 5.67 | 0.1384 | 276.801 | 5.7 | 0.1407 | 281.3965 |  |  |  | 4035 | 4034 | 0.21201 | 0.21609 | 86 | 0.86 | 90
6 | 2019-06-18 03:00 | 3.2 | 4038 | 4.77 | 0.078679 | 157.3587 | 4.8 | 0.08031 | 160.6201 |  |  |  | 4036 | 4035 | 0.21201 | 0.21609 | 115 | 1.15 | 120
6 | 2019-06-18 04:00 | 2.9 | 4039 | 4.33 | 0.056679 | 113.3584 | 4.35 | 0.057627 | 115.2547 |  |  |  | 4037 | 4036 | 0.21201 | 0.21609 | 136 | 1.36 | 140
6 | 2019-06-18 05:00 | 3.1 | 4040 | 4.62 | 0.070834 | 141.6686 | 4.65 | 0.072366 | 144.7326 |  |  |  | 4038 | 4037 | 0.21201 | 0.21609 | 170 | 1.7 | 170
6 | 2019-06-18 06:00 | 2.8 | 4041 | 4.18 | 0.049643 | 99.286 | 4.2 | 0.050576 | 101.151 |  |  |  | 4039 | 4038 | 0.21201 | 0.21609 | 194 | 1.94 | 190
6 | 2019-06-18 07:00 | 2.6 | 4042 | 3.88 | 0.035689 | 71.3786 | 3.9 | 0.036614 | 73.2279 |  |  |  | 4040 | 4039 | 0.21201 | 0.21609 | 215 | 2.15 | 220
6 | 2019-06-18 08:00 | 4 | 4043 | 5.97 | 0.16274 | 325.4869 | 6 | 0.16538 | 330.7627 |  |  |  | 4041 | 4040 | 0.21201 | 0.21609 | 229 | 2.29 | 230
6 | 2019-06-18 09:00 | 3.6 | 4044 | 5.37 | 0.1164 | 232.8019 | 5.4 | 0.11854 | 237.0703 |  |  |  | 4042 | 4041 | 0.21201 | 0.21609 | 222 | 2.22 | 220
6 | 2019-06-18 10:00 | 3.1 | 4045 | 4.62 | 0.070834 | 141.6686 | 4.65 | 0.072366 | 144.7326 |  |  |  | 4043 | 4042 | 0.21201 | 0.21609 | 217 | 2.17 | 220
6 | 2019-06-18 11:00 | 4.2 | 4046 | 6.27 | 0.19099 | 381.9796 | 6.3 | 0.19402 | 388.0395 |  |  |  | 4044 | 4043 | 0.21201 | 0.21609 | 217 | 2.17 | 220
6 | 2019-06-18 12:00 | 3.9 | 4047 | 5.82 | 0.15016 | 300.3187 | 5.85 | 0.1526 | 305.2043 |  |  |  | 4045 | 4044 | 0.21201 | 0.21609 | 258 | 2.58 | 260
6 | 2019-06-18 13:00 | 5.5 | 4048 | 8.21 | 0.44654 | 893.0865 | 8.25 | 0.45309 | 906.1792 |  |  |  | 4046 | 4045 | 0.21201 | 0.21609 | 263 | 2.63 | 260
6 | 2019-06-18 14:00 | 4.4 | 4049 | 6.56 | 0.22149 | 442.9882 | 6.6 | 0.22589 | 451.7818 |  |  |  | 4047 | 4046 | 0.21201 | 0.21609 | 285 | 2.85 | 290
6 | 2019-06-18 15:00 | 4.8 | 4050 | 7.16 | 0.29271 | 585.4284 | 7.2 | 0.2979 | 595.7977 |  |  |  | 4048 | 4047 | 0.21201 | 0.21609 | 254 | 2.54 | 250
6 | 2019-06-18 16:00 | 3.5 | 4051 | 5.22 | 0.10601 | 212.0145 | 5.25 | 0.10805 | 216.0901 |  |  |  | 4049 | 4048 | 0.21201 | 0.21609 | 250 | 2.5 | 250
6 | 2019-06-18 17:00 | 3.4 | 4052 | 5.07 | 0.096186 | 192.372 | 5.1 | 0.098097 | 196.1944 |  |  |  | 4050 | 4049 | 0.21201 | 0.21609 | 242 | 2.42 | 240
6 | 2019-06-18 18:00 | 3.2 | 4053 | 4.77 | 0.078679 | 157.3587 | 4.8 | 0.08031 | 160.6201 |  |  |  | 4051 | 4050 | 0.21201 | 0.21609 | 223 | 2.23 | 220
6 | 2019-06-18 19:00 | 2.8 | 4054 | 4.18 | 0.049643 | 99.286 | 4.2 | 0.050576 | 101.151 |  |  |  | 4052 | 4051 | 0.21201 | 0.21609 | 229 | 2.29 | 230
6 | 2019-06-18 20:00 | 1.5 | 4055 | 2.24 | 0.0011194 | 2.2387 | 2.25 | 0.0011488 | 2.2976 |  |  |  | 4053 | 4052 | 0.21201 | 0.21609 | 222 | 2.22 | 220
6 | 2019-06-18 21:00 | 1.1 | 4056 | 1.64 | 0.00014468 | 0.28937 | 1.65 | 0.00015161 | 0.30323 |  |  |  | 4054 | 4053 | 0.21201 | 0.21609 | 237 | 2.37 | 240
6 | 2019-06-18 22:00 | 0 | 4057 | 0 | 0 | 0 | 0 | 0 | 0 |  |  |  | 4055 | 4054 | 0.21201 | 0.21609 | 217 | 2.17 | 220
6 | 2019-06-18 23:00 | 2.6 | 4058 | 3.88 | 0.035689 | 71.3786 | 3.9 | 0.036614 | 73.2279 |  |  |  | 4056 | 4055 | 0.21201 | 0.21609 | 218 | 2.18 | 220
6 | 2019-06-19 | 2.4 | 4059 | 3.58 | 0.022829 | 45.6585 | 3.6 | 0.023596 | 47.1929 |  |  |  | 4057 | 4056 | 0.21201 | 0.21609 | 224 | 2.24 | 220
6 | 2019-06-19 01:00 | 2.3 | 4060 | 3.43 | 0.017964 | 35.9285 | 3.45 | 0.018521 | 37.0424 |  |  |  | 4058 | 4057 | 0.21201 | 0.21609 | 227 | 2.27 | 230
6 | 2019-06-19 02:00 | 1.5 | 4061 | 2.24 | 0.0011194 | 2.2387 | 2.25 | 0.0011488 | 2.2976 |  |  |  | 4059 | 4058 | 0.21201 | 0.21609 | 227 | 2.27 | 230
6 | 2019-06-19 03:00 | 1.9 | 4062 | 2.83 | 0.0053997 | 10.7993 | 2.85 | 0.0056714 | 11.3429 |  |  |  | 4060 | 4059 | 0.21201 | 0.21609 | 219 | 2.19 | 220
6 | 2019-06-19 04:00 | 1.8 | 4063 | 2.69 | 0.0037151 | 7.4303 | 2.7 | 0.0038226 | 7.6451 |  |  |  | 4061 | 4060 | 0.21201 | 0.21609 | 218 | 2.18 | 220
6 | 2019-06-19 05:00 | 0 | 4064 | 0 | 0 | 0 | 0 | 0 | 0 |  |  |  | 4062 | 4061 | 0.21201 | 0.21609 | 221 | 2.21 | 220
6 | 2019-06-19 06:00 | 1.4 | 4065 | 2.09 | 0.00073732 | 1.4746 | 2.1 | 0.00075952 | 1.519 |  |  |  | 4063 | 4062 | 0.21201 | 0.21609 | 218 | 2.18 | 220
6 | 2019-06-19 07:00 | 1.6 | 4066 | 2.39 | 0.0016182 | 3.2364 | 2.4 | 0.0016561 | 3.3121 |  |  |  | 4064 | 4063 | 0.21201 | 0.21609 | 220 | 2.2 | 220
6 | 2019-06-19 08:00 | 2.1 | 4067 | 3.13 | 0.010589 | 21.1787 | 3.15 | 0.011019 | 22.038 |  |  |  | 4065 | 4064 | 0.21201 | 0.21609 | 240 | 2.4 | 240
6 | 2019-06-19 09:00 | 3.8 | 4068 | 5.67 | 0.1384 | 276.801 | 5.7 | 0.1407 | 281.3965 |  |  |  | 4066 | 4065 | 0.21201 | 0.21609 | 241 | 2.41 | 240
6 | 2019-06-19 10:00 | 3.5 | 4069 | 5.22 | 0.10601 | 212.0145 | 5.25 | 0.10805 | 216.0901 |  |  |  | 4067 | 4066 | 0.21201 | 0.21609 | 233 | 2.33 | 230
6 | 2019-06-19 11:00 | 3.8 | 4070 | 5.67 | 0.1384 | 276.801 | 5.7 | 0.1407 | 281.3965 |  |  |  | 4068 | 4067 | 0.21201 | 0.21609 | 229 | 2.29 | 230
6 | 2019-06-19 12:00 | 3.1 | 4071 | 4.62 | 0.070834 | 141.6686 | 4.65 | 0.072366 | 144.7326 |  |  |  | 4069 | 4068 | 0.21201 | 0.21609 | 232 | 2.32 | 230
6 | 2019-06-19 13:00 | 5 | 4072 | 7.46 | 0.33294 | 665.8841 | 7.5 | 0.33854 | 677.0735 |  |  |  | 4070 | 4069 | 0.21201 | 0.21609 | 227 | 2.27 | 230
6 | 2019-06-19 14:00 | 5.8 | 4073 | 8.65 | 0.5206 | 1041.2 | 8.7 | 0.52924 | 1058.485 |  |  |  | 4071 | 4070 | 0.21201 | 0.21609 | 238 | 2.38 | 240
6 | 2019-06-19 15:00 | 5.4 | 4074 | 8.06 | 0.42239 | 844.7875 | 8.1 | 0.42877 | 857.5388 |  |  |  | 4072 | 4071 | 0.21201 | 0.21609 | 233 | 2.33 | 230
6 | 2019-06-19 16:00 | 4.9 | 4075 | 7.31 | 0.31244 | 624.8852 | 7.35 | 0.31783 | 635.6688 |  |  |  | 4073 | 4072 | 0.21201 | 0.21609 | 239 | 2.39 | 240
6 | 2019-06-19 17:00 | 4.2 | 4076 | 6.27 | 0.19099 | 381.9796 | 6.3 | 0.19402 | 388.0395 |  |  |  | 4074 | 4073 | 0.21201 | 0.21609 | 208 | 2.08 | 210
6 | 2019-06-19 18:00 | 3.5 | 4077 | 5.22 | 0.10601 | 212.0145 | 5.25 | 0.10805 | 216.0901 |  |  |  | 4075 | 4074 | 0.21201 | 0.21609 | 227 | 2.27 | 230
6 | 2019-06-19 19:00 | 3.6 | 4078 | 5.37 | 0.1164 | 232.8019 | 5.4 | 0.11854 | 237.0703 |  |  |  | 4076 | 4075 | 0.21201 | 0.21609 | 240 | 2.4 | 240
6 | 2019-06-19 20:00 | 3.1 | 4079 | 4.62 | 0.070834 | 141.6686 | 4.65 | 0.072366 | 144.7326 |  |  |  | 4077 | 4076 | 0.21201 | 0.21609 | 256 | 2.56 | 260
6 | 2019-06-19 21:00 | 2.8 | 4080 | 4.18 | 0.049643 | 99.286 | 4.2 | 0.050576 | 101.151 |  |  |  | 4078 | 4077 | 0.21201 | 0.21609 | 255 | 2.55 | 260
6 | 2019-06-19 22:00 | 3.1 | 4081 | 4.62 | 0.070834 | 141.6686 | 4.65 | 0.072366 | 144.7326 |  |  |  | 4079 | 4078 | 0.21201 | 0.21609 | 252 | 2.52 | 250
6 | 2019-06-19 23:00 | 2.8 | 4082 | 4.18 | 0.049643 | 99.286 | 4.2 | 0.050576 | 101.151 |  |  |  | 4080 | 4079 | 0.21201 | 0.21609 | 261 | 2.61 | 260
6 | 2019-06-20 | 2.4 | 4083 | 3.58 | 0.022829 | 45.6585 | 3.6 | 0.023596 | 47.1929 |  |  |  | 4081 | 4080 | 0.21201 | 0.21609 | 260 | 2.6 | 260
6 | 2019-06-20 01:00 | 2.9 | 4084 | 4.33 | 0.056679 | 113.3584 | 4.35 | 0.057627 | 115.2547 |  |  |  | 4082 | 4081 | 0.21201 | 0.21609 | 261 | 2.61 | 260
6 | 2019-06-20 02:00 | 2.5 | 4085 | 3.73 | 0.028952 | 57.9032 | 3.75 | 0.029823 | 59.6453 |  |  |  | 4083 | 4082 | 0.21201 | 0.21609 | 270 | 2.7 | 270
6 | 2019-06-20 03:00 | 2 | 4086 | 2.98 | 0.0076819 | 15.3638 | 3 | 0.0080363 | 16.0726 |  |  |  | 4084 | 4083 | 0.21201 | 0.21609 | 259 | 2.59 | 260
6 | 2019-06-20 04:00 | 1.5 | 4087 | 2.24 | 0.0011194 | 2.2387 | 2.25 | 0.0011488 | 2.2976 |  |  |  | 4085 | 4084 | 0.21201 | 0.21609 | 269 | 2.69 | 270
6 | 2019-06-20 05:00 | 2.6 | 4088 | 3.88 | 0.035689 | 71.3786 | 3.9 | 0.036614 | 73.2279 |  |  |  | 4086 | 4085 | 0.21201 | 0.21609 | 260 | 2.6 | 260
6 | 2019-06-20 06:00 | 3.2 | 4089 | 4.77 | 0.078679 | 157.3587 | 4.8 | 0.08031 | 160.6201 |  |  |  | 4087 | 4086 | 0.21201 | 0.21609 | 260 | 2.6 | 260
6 | 2019-06-20 07:00 | 3.5 | 4090 | 5.22 | 0.10601 | 212.0145 | 5.25 | 0.10805 | 216.0901 |  |  |  | 4088 | 4087 | 0.21201 | 0.21609 | 260 | 2.6 | 260
6 | 2019-06-20 08:00 | 3.7 | 4091 | 5.52 | 0.12722 | 254.4333 | 5.55 | 0.12942 | 258.8388 |  |  |  | 4089 | 4088 | 0.21201 | 0.21609 | 270 | 2.7 | 270
6 | 2019-06-20 09:00 | 4.1 | 4092 | 6.12 | 0.17637 | 352.7363 | 6.15 | 0.17922 | 358.4356 |  |  |  | 4090 | 4089 | 0.21201 | 0.21609 | 272 | 2.72 | 270
6 | 2019-06-20 10:00 | 3.8 | 4093 | 5.67 | 0.1384 | 276.801 | 5.7 | 0.1407 | 281.3965 |  |  |  | 4091 | 4090 | 0.21201 | 0.21609 | 264 | 2.64 | 260
6 | 2019-06-20 11:00 | 4.2 | 4094 | 6.27 | 0.19099 | 381.9796 | 6.3 | 0.19402 | 388.0395 |  |  |  | 4092 | 4091 | 0.21201 | 0.21609 | 277 | 2.77 | 280
6 | 2019-06-20 12:00 | 4.7 | 4095 | 7.01 | 0.27377 | 547.5454 | 7.05 | 0.27875 | 557.4919 |  |  |  | 4093 | 4092 | 0.21201 | 0.21609 | 261 | 2.61 | 260
6 | 2019-06-20 13:00 | 4.5 | 4096 | 6.71 | 0.23822 | 476.4364 | 6.75 | 0.24279 | 485.5807 |  |  |  | 4094 | 4093 | 0.21201 | 0.21609 | 259 | 2.59 | 260
6 | 2019-06-20 14:00 | 4.6 | 4097 | 6.86 | 0.25562 | 511.2464 | 6.9 | 0.26039 | 520.7753 |  |  |  | 4095 | 4094 | 0.21201 | 0.21609 | 248 | 2.48 | 250
6 | 2019-06-20 15:00 | 4.2 | 4098 | 6.27 | 0.19099 | 381.9796 | 6.3 | 0.19402 | 388.0395 |  |  |  | 4096 | 4095 | 0.21201 | 0.21609 | 299 | 2.99 | 300
6 | 2019-06-20 16:00 | 4.9 | 4099 | 7.31 | 0.31244 | 624.8852 | 7.35 | 0.31783 | 635.6688 |  |  |  | 4097 | 4096 | 0.21201 | 0.21609 | 306 | 3.06 | 310
6 | 2019-06-20 17:00 | 3.7 | 4100 | 5.52 | 0.12722 | 254.4333 | 5.55 | 0.12942 | 258.8388 |  |  |  | 4098 | 4097 | 0.21201 | 0.21609 | 253 | 2.53 | 250
6 | 2019-06-20 18:00 | 3.2 | 4101 | 4.77 | 0.078679 | 157.3587 | 4.8 | 0.08031 | 160.6201 |  |  |  | 4099 | 4098 | 0.21201 | 0.21609 | 231 | 2.31 | 230
6 | 2019-06-20 19:00 | 2.9 | 4102 | 4.33 | 0.056679 | 113.3584 | 4.35 | 0.057627 | 115.2547 |  |  |  | 4100 | 4099 | 0.21201 | 0.21609 | 267 | 2.67 | 270
6 | 2019-06-20 20:00 | 2.4 | 4103 | 3.58 | 0.022829 | 45.6585 | 3.6 | 0.023596 | 47.1929 |  |  |  | 4101 | 4100 | 0.21201 | 0.21609 | 130 | 1.3 | 130
6 | 2019-06-20 21:00 | 2.2 | 4104 | 3.28 | 0.014036 | 28.0725 | 3.3 | 0.014533 | 29.0669 |  |  |  | 4102 | 4101 | 0.21201 | 0.21609 | 184 | 1.84 | 180
6 | 2019-06-20 22:00 | 1.1 | 4105 | 1.64 | 0.00014468 | 0.28937 | 1.65 | 0.00015161 | 0.30323 |  |  |  | 4103 | 4102 | 0.21201 | 0.21609 | 208 | 2.08 | 210
6 | 2019-06-20 23:00 | 1.6 | 4106 | 2.39 | 0.0016182 | 3.2364 | 2.4 | 0.0016561 | 3.3121 |  |  |  | 4104 | 4103 | 0.21201 | 0.21609 | 206 | 2.06 | 210
6 | 2019-06-21 | 0.5 | 4107 | 0.75 | 0 | 0 | 0.75 | 0 | 0 |  |  |  | 4105 | 4104 | 0.21201 | 0.21609 | 219 | 2.19 | 220
6 | 2019-06-21 01:00 | 0.6 | 4108 | 0.9 | 0 | 0 | 0.9 | 0 | 0 |  |  |  | 4106 | 4105 | 0.21201 | 0.21609 | 205 | 2.05 | 210
6 | 2019-06-21 02:00 | 0.2 | 4109 | 0.3 | 0 | 0 | 0.3 | 0 | 0 |  |  |  | 4107 | 4106 | 0.21201 | 0.21609 | 207 | 2.07 | 210
6 | 2019-06-21 03:00 | 0.8 | 4110 | 1.19 | 0 | 0 | 1.2 | 0 | 0 |  |  |  | 4108 | 4107 | 0.21201 | 0.21609 | 217 | 2.17 | 220
6 | 2019-06-21 04:00 | 1.3 | 4111 | 1.94 | 0.00046181 | 0.92362 | 1.95 | 0.0004768 | 0.9536 |  |  |  | 4109 | 4108 | 0.21201 | 0.21609 | 216 | 2.16 | 220
6 | 2019-06-21 05:00 | 0 | 4112 | 0 | 0 | 0 | 0 | 0 | 0 |  |  |  | 4110 | 4109 | 0.21201 | 0.21609 | 220 | 2.2 | 220
6 | 2019-06-21 06:00 | 0.8 | 4113 | 1.19 | 0 | 0 | 1.2 | 0 | 0 |  |  |  | 4111 | 4110 | 0.21201 | 0.21609 | 198 | 1.98 | 200
6 | 2019-06-21 07:00 | 1.5 | 4114 | 2.24 | 0.0011194 | 2.2387 | 2.25 | 0.0011488 | 2.2976 |  |  |  | 4112 | 4111 | 0.21201 | 0.21609 | 228 | 2.28 | 230
6 | 2019-06-21 08:00 | 0.4 | 4115 | 0.6 | 0 | 0 | 0.6 | 0 | 0 |  |  |  | 4113 | 4112 | 0.21201 | 0.21609 | 181 | 1.81 | 180
6 | 2019-06-21 09:00 | 0.4 | 4116 | 0.6 | 0 | 0 | 0.6 | 0 | 0 |  |  |  | 4114 | 4113 | 0.21201 | 0.21609 | 240 | 2.4 | 240
6 | 2019-06-21 10:00 | 1.1 | 4117 | 1.64 | 0.00014468 | 0.28937 | 1.65 | 0.00015161 | 0.30323 |  |  |  | 4115 | 4114 | 0.21201 | 0.21609 | 248 | 2.48 | 250
6 | 2019-06-21 11:00 | 1.6 | 4118 | 2.39 | 0.0016182 | 3.2364 | 2.4 | 0.0016561 | 3.3121 |  |  |  | 4116 | 4115 | 0.21201 | 0.21609 | 227 | 2.27 | 230
6 | 2019-06-21 12:00 | 0.8 | 4119 | 1.19 | 0 | 0 | 1.2 | 0 | 0 |  |  |  | 4117 | 4116 | 0.21201 | 0.21609 | 263 | 2.63 | 260
6 | 2019-06-21 13:00 | 0.8 | 4120 | 1.19 | 0 | 0 | 1.2 | 0 | 0 |  |  |  | 4118 | 4117 | 0.21201 | 0.21609 | 236 | 2.36 | 240
6 | 2019-06-21 14:00 | 1.9 | 4121 | 2.83 | 0.0053997 | 10.7993 | 2.85 | 0.0056714 | 11.3429 |  |  |  | 4119 | 4118 | 0.19237 | 0.19619 | 236 | 2.36 | 240
6 | 2019-06-21 15:00 | 2.7 | 4122 | 4.03 | 0.042667 | 85.3333 | 4.05 | 0.043597 | 87.1941 |  |  |  | 4120 | 4119 | 0.19237 | 0.19619 | 278 | 2.78 | 280
6 | 2019-06-21 16:00 | 1 | 4123 | 1.49 | 6.4683e-05 | 0.12937 | 1.5 | 6.8738e-05 | 0.13748 |  |  |  | 4121 | 4120 | 0.19237 | 0.19619 | 258 | 2.58 | 260
6 | 2019-06-21 17:00 | 2.4 | 4124 | 3.58 | 0.022829 | 45.6585 | 3.6 | 0.023596 | 47.1929 |  |  |  | 4122 | 4121 | 0.19237 | 0.19619 | 293 | 2.93 | 290
6 | 2019-06-21 18:00 | 1.7 | 4125 | 2.54 | 0.0023518 | 4.7035 | 2.55 | 0.0024279 | 4.8559 |  |  |  | 4123 | 4122 | 0.19237 | 0.19619 | 321 | 3.21 | 320
6 | 2019-06-21 19:00 | 2.1 | 4126 | 3.13 | 0.010589 | 21.1787 | 3.15 | 0.011019 | 22.038 |  |  |  | 4124 | 4123 | 0.19237 | 0.19619 | 251 | 2.51 | 250
6 | 2019-06-21 20:00 | 1.3 | 4127 | 1.94 | 0.00046181 | 0.92362 | 1.95 | 0.0004768 | 0.9536 |  |  |  | 4125 | 4124 | 0.19237 | 0.19619 | 232 | 2.32 | 230
6 | 2019-06-21 21:00 | 3.6 | 4128 | 5.37 | 0.1164 | 232.8019 | 5.4 | 0.11854 | 237.0703 |  |  |  | 4126 | 4125 | 0.19237 | 0.19619 | 228 | 2.28 | 230
6 | 2019-06-21 22:00 | 2.1 | 4129 | 3.13 | 0.010589 | 21.1787 | 3.15 | 0.011019 | 22.038 |  |  |  | 4127 | 4126 | 0.19237 | 0.19619 | 228 | 2.28 | 230
6 | 2019-06-21 23:00 | 2 | 4130 | 2.98 | 0.0076819 | 15.3638 | 3 | 0.0080363 | 16.0726 |  |  |  | 4128 | 4127 | 0.19237 | 0.19619 | 225 | 2.25 | 230
6 | 2019-06-22 | 3.7 | 4131 | 5.52 | 0.12722 | 254.4333 | 5.55 | 0.12942 | 258.8388 |  |  |  | 4129 | 4128 | 0.19237 | 0.19619 | 233 | 2.33 | 230
6 | 2019-06-22 01:00 | 4.2 | 4132 | 6.27 | 0.19099 | 381.9796 | 6.3 | 0.19402 | 388.0395 |  |  |  | 4130 | 4129 | 0.19237 | 0.19619 | 235 | 2.35 | 240
6 | 2019-06-22 02:00 | 1.2 | 4133 | 1.79 | 0.0002732 | 0.54641 | 1.8 | 0.00028378 | 0.56756 |  |  |  | 4131 | 4130 | 0.19237 | 0.19619 | 174 | 1.74 | 170
6 | 2019-06-22 03:00 | 4.4 | 4134 | 6.56 | 0.22149 | 442.9882 | 6.6 | 0.22589 | 451.7818 |  |  |  | 4132 | 4131 | 0.19237 | 0.19619 | 161 | 1.61 | 160
6 | 2019-06-22 04:00 | 5.3 | 4135 | 7.91 | 0.39893 | 797.864 | 7.95 | 0.40512 | 810.2358 |  |  |  | 4133 | 4132 | 0.19237 | 0.19619 | 187 | 1.87 | 190
6 | 2019-06-22 05:00 | 2.5 | 4136 | 3.73 | 0.028952 | 57.9032 | 3.75 | 0.029823 | 59.6453 |  |  |  | 4134 | 4133 | 0.19237 | 0.19619 | 201 | 2.01 | 200
6 | 2019-06-22 06:00 | 2.6 | 4137 | 3.88 | 0.035689 | 71.3786 | 3.9 | 0.036614 | 73.2279 |  |  |  | 4135 | 4134 | 0.19237 | 0.19619 | 194 | 1.94 | 190
6 | 2019-06-22 07:00 | 0.9 | 4138 | 1.34 | 0 | 0 | 1.35 | 0 | 0 |  |  |  | 4136 | 4135 | 0.19237 | 0.19619 | 230 | 2.3 | 230
6 | 2019-06-22 08:00 | 1.9 | 4139 | 2.83 | 0.0053997 | 10.7993 | 2.85 | 0.0056714 | 11.3429 |  |  |  | 4137 | 4136 | 0.19237 | 0.19619 | 236 | 2.36 | 240
6 | 2019-06-22 09:00 | 4.1 | 4140 | 6.12 | 0.17637 | 352.7363 | 6.15 | 0.17922 | 358.4356 |  |  |  | 4138 | 4137 | 0.19237 | 0.19619 | 246 | 2.46 | 250
6 | 2019-06-22 10:00 | 7.6 | 4141 | 11.34 | 0.87582 | 1751.6336 | 11.4 | 0.87982 | 1759.6437 |  |  |  | 4139 | 4138 | 0.19237 | 0.19619 | 195 | 1.95 | 200
6 | 2019-06-22 11:00 | 6.5 | 4142 | 9.7 | 0.69797 | 1395.9304 | 9.75 | 0.70553 | 1411.0645 |  |  |  | 4140 | 4139 | 0.19237 | 0.19619 | 195 | 1.95 | 200
6 | 2019-06-22 12:00 | 7.2 | 4143 | 10.74 | 0.82701 | 1654.0278 | 10.8 | 0.83269 | 1665.382 |  |  |  | 4141 | 4140 | 0.19237 | 0.19619 | 172 | 1.72 | 170
6 | 2019-06-22 13:00 | 6.7 | 4144 | 10 | 0.74136 | 1482.7165 | 10.05 | 0.7481 | 1496.1988 |  |  |  | 4142 | 4141 | 0.19237 | 0.19619 | 200 | 2 | 200
6 | 2019-06-22 14:00 | 5.6 | 4145 | 8.35 | 0.46964 | 939.2715 | 8.4 | 0.478 | 955.9997 |  |  |  | 4143 | 4142 | 0.19237 | 0.19619 | 166 | 1.66 | 170
6 | 2019-06-22 15:00 | 7.2 | 4146 | 10.74 | 0.82701 | 1654.0278 | 10.8 | 0.83269 | 1665.382 |  |  |  | 4144 | 4143 | 0.19237 | 0.19619 | 192 | 1.92 | 190
6 | 2019-06-22 16:00 | 7.6 | 4147 | 11.34 | 0.87582 | 1751.6336 | 11.4 | 0.87982 | 1759.6437 |  |  |  | 4145 | 4144 | 0.19237 | 0.19619 | 143 | 1.43 | 140
6 | 2019-06-22 17:00 | 7 | 4148 | 10.44 | 0.79584 | 1591.6794 | 10.5 | 0.80245 | 1604.8996 |  |  |  | 4146 | 4145 | 0.19237 | 0.19619 | 201 | 2.01 | 200
6 | 2019-06-22 18:00 | 6.6 | 4149 | 9.85 | 0.72027 | 1440.5486 | 9.9 | 0.72744 | 1454.8856 |  |  |  | 4147 | 4146 | 0.19237 | 0.19619 | 297 | 2.97 | 300
6 | 2019-06-22 19:00 | 6.4 | 4150 | 9.55 | 0.67452 | 1349.0391 | 9.6 | 0.68246 | 1364.9111 |  |  |  | 4148 | 4147 | 0.19237 | 0.19619 | 173 | 1.73 | 170
6 | 2019-06-22 20:00 | 5.9 | 4151 | 8.8 | 0.5466 | 1093.2075 | 8.85 | 0.55531 | 1110.6213 |  |  |  | 4149 | 4148 | 0.19237 | 0.19619 | 237 | 2.37 | 240
6 | 2019-06-22 21:00 | 5.4 | 4152 | 8.06 | 0.42239 | 844.7875 | 8.1 | 0.42877 | 857.5388 |  |  |  | 4150 | 4149 | 0.19237 | 0.19619 | 253 | 2.53 | 250
6 | 2019-06-22 22:00 | 5.1 | 4153 | 7.61 | 0.3542 | 708.3941 | 7.65 | 0.35999 | 719.9823 |  |  |  | 4151 | 4150 | 0.19237 | 0.19619 | 247 | 2.47 | 250
6 | 2019-06-22 23:00 | 5 | 4154 | 7.46 | 0.33294 | 665.8841 | 7.5 | 0.33854 | 677.0735 |  |  |  | 4152 | 4151 | 0.19237 | 0.19619 | 269 | 2.69 | 270
6 | 2019-06-23 | 4.9 | 4155 | 7.31 | 0.31244 | 624.8852 | 7.35 | 0.31783 | 635.6688 |  |  |  | 4153 | 4152 | 0.19237 | 0.19619 | 244 | 2.44 | 240
6 | 2019-06-23 01:00 | 4.9 | 4156 | 7.31 | 0.31244 | 624.8852 | 7.35 | 0.31783 | 635.6688 |  |  |  | 4154 | 4153 | 0.19237 | 0.19619 | 242 | 2.42 | 240
6 | 2019-06-23 02:00 | 4.7 | 4157 | 7.01 | 0.27377 | 547.5454 | 7.05 | 0.27875 | 557.4919 |  |  |  | 4155 | 4154 | 0.19237 | 0.19619 | 231 | 2.31 | 230
6 | 2019-06-23 03:00 | 4.6 | 4158 | 6.86 | 0.25562 | 511.2464 | 6.9 | 0.26039 | 520.7753 |  |  |  | 4156 | 4155 | 0.19237 | 0.19619 | 226 | 2.26 | 230
6 | 2019-06-23 04:00 | 4.5 | 4159 | 6.71 | 0.23822 | 476.4364 | 6.75 | 0.24279 | 485.5807 |  |  |  | 4157 | 4156 | 0.19237 | 0.19619 | 208 | 2.08 | 210
6 | 2019-06-23 05:00 | 4.6 | 4160 | 6.86 | 0.25562 | 511.2464 | 6.9 | 0.26039 | 520.7753 |  |  |  | 4158 | 4157 | 0.19237 | 0.19619 | 216 | 2.16 | 220
6 | 2019-06-23 06:00 | 4.6 | 4161 | 6.86 | 0.25562 | 511.2464 | 6.9 | 0.26039 | 520.7753 |  |  |  | 4159 | 4158 | 0.19237 | 0.19619 | 214 | 2.14 | 210
6 | 2019-06-23 07:00 | 4 | 4162 | 5.97 | 0.16274 | 325.4869 | 6 | 0.16538 | 330.7627 |  |  |  | 4160 | 4159 | 0.19237 | 0.19619 | 229 | 2.29 | 230
6 | 2019-06-23 08:00 | 5.5 | 4163 | 8.21 | 0.44654 | 893.0865 | 8.25 | 0.45309 | 906.1792 |  |  |  | 4161 | 4160 | 0.19237 | 0.19619 | 237 | 2.37 | 240
6 | 2019-06-23 09:00 | 4.1 | 4164 | 6.12 | 0.17637 | 352.7363 | 6.15 | 0.17922 | 358.4356 |  |  |  | 4162 | 4161 | 0.19237 | 0.19619 | 251 | 2.51 | 250
6 | 2019-06-23 10:00 | 5.1 | 4165 | 7.61 | 0.3542 | 708.3941 | 7.65 | 0.35999 | 719.9823 |  |  |  | 4163 | 4162 | 0.19237 | 0.19619 | 224 | 2.24 | 220
6 | 2019-06-23 11:00 | 5.7 | 4166 | 8.5 | 0.4949 | 989.7908 | 8.55 | 0.50342 | 1006.8411 |  |  |  | 4164 | 4163 | 0.19237 | 0.19619 | 225 | 2.25 | 230
6 | 2019-06-23 12:00 | 5.3 | 4167 | 7.91 | 0.39893 | 797.864 | 7.95 | 0.40512 | 810.2358 |  |  |  | 4165 | 4164 | 0.19237 | 0.19619 | 278 | 2.78 | 280
6 | 2019-06-23 13:00 | 3.5 | 4168 | 5.22 | 0.10601 | 212.0145 | 5.25 | 0.10805 | 216.0901 |  |  |  | 4166 | 4165 | 0.19237 | 0.19619 | 268 | 2.68 | 270
6 | 2019-06-23 14:00 | 5.7 | 4169 | 8.5 | 0.4949 | 989.7908 | 8.55 | 0.50342 | 1006.8411 |  |  |  | 4167 | 4166 | 0.19237 | 0.19619 | 310 | 3.1 | 310
6 | 2019-06-23 15:00 | 4.5 | 4170 | 6.71 | 0.23822 | 476.4364 | 6.75 | 0.24279 | 485.5807 |  |  |  | 4168 | 4167 | 0.19237 | 0.19619 | 240 | 2.4 | 240
6 | 2019-06-23 16:00 | 2.7 | 4171 | 4.03 | 0.042667 | 85.3333 | 4.05 | 0.043597 | 87.1941 |  |  |  | 4169 | 4168 | 0.19237 | 0.19619 | 239 | 2.39 | 240
6 | 2019-06-23 17:00 | 5 | 4172 | 7.46 | 0.33294 | 665.8841 | 7.5 | 0.33854 | 677.0735 |  |  |  | 4170 | 4169 | 0.19237 | 0.19619 | 252 | 2.52 | 250
6 | 2019-06-23 18:00 | 3 | 4173 | 4.48 | 0.063877 | 127.7536 | 4.5 | 0.064854 | 129.7082 |  |  |  | 4171 | 4170 | 0.19237 | 0.19619 | 249 | 2.49 | 250
6 | 2019-06-23 19:00 | 2.7 | 4174 | 4.03 | 0.042667 | 85.3333 | 4.05 | 0.043597 | 87.1941 |  |  |  | 4172 | 4171 | 0.19237 | 0.19619 | 246 | 2.46 | 250
6 | 2019-06-23 20:00 | 2.9 | 4175 | 4.33 | 0.056679 | 113.3584 | 4.35 | 0.057627 | 115.2547 |  |  |  | 4173 | 4172 | 0.19237 | 0.19619 | 238 | 2.38 | 240
6 | 2019-06-23 21:00 | 3.4 | 4176 | 5.07 | 0.096186 | 192.372 | 5.1 | 0.098097 | 196.1944 |  |  |  | 4174 | 4173 | 0.19237 | 0.19619 | 260 | 2.6 | 260
6 | 2019-06-23 22:00 | 3.3 | 4177 | 4.92 | 0.08708 | 174.1599 | 4.95 | 0.08884 | 177.6808 |  |  |  | 4175 | 4174 | 0.19237 | 0.19619 | 256 | 2.56 | 260
6 | 2019-06-23 23:00 | 3.6 | 4178 | 5.37 | 0.1164 | 232.8019 | 5.4 | 0.11854 | 237.0703 |  |  |  | 4176 | 4175 | 0.19237 | 0.19619 | 274 | 2.74 | 270
6 | 2019-06-24 | 3.1 | 4179 | 4.62 | 0.070834 | 141.6686 | 4.65 | 0.072366 | 144.7326 |  |  |  | 4177 | 4176 | 0.19237 | 0.19619 | 276 | 2.76 | 280
6 | 2019-06-24 01:00 | 3 | 4180 | 4.48 | 0.063877 | 127.7536 | 4.5 | 0.064854 | 129.7082 |  |  |  | 4178 | 4177 | 0.19237 | 0.19619 | 248 | 2.48 | 250
6 | 2019-06-24 02:00 | 3.3 | 4181 | 4.92 | 0.08708 | 174.1599 | 4.95 | 0.08884 | 177.6808 |  |  |  | 4179 | 4178 | 0.19237 | 0.19619 | 247 | 2.47 | 250
6 | 2019-06-24 03:00 | 3.3 | 4182 | 4.92 | 0.08708 | 174.1599 | 4.95 | 0.08884 | 177.6808 |  |  |  | 4180 | 4179 | 0.19237 | 0.19619 | 248 | 2.48 | 250
6 | 2019-06-24 04:00 | 3.6 | 4183 | 5.37 | 0.1164 | 232.8019 | 5.4 | 0.11854 | 237.0703 |  |  |  | 4181 | 4180 | 0.19237 | 0.19619 | 246 | 2.46 | 250
6 | 2019-06-24 05:00 | 3.3 | 4184 | 4.92 | 0.08708 | 174.1599 | 4.95 | 0.08884 | 177.6808 |  |  |  | 4182 | 4181 | 0.19237 | 0.19619 | 259 | 2.59 | 260
6 | 2019-06-24 06:00 | 4.1 | 4185 | 6.12 | 0.17637 | 352.7363 | 6.15 | 0.17922 | 358.4356 |  |  |  | 4183 | 4182 | 0.19237 | 0.19619 | 260 | 2.6 | 260
6 | 2019-06-24 07:00 | 4.3 | 4186 | 6.41 | 0.2054 | 410.7909 | 6.45 | 0.20963 | 419.2543 |  |  |  | 4184 | 4183 | 0.19237 | 0.19619 | 262 | 2.62 | 260
6 | 2019-06-24 08:00 | 5.6 | 4187 | 8.35 | 0.46964 | 939.2715 | 8.4 | 0.478 | 955.9997 |  |  |  | 4185 | 4184 | 0.19237 | 0.19619 | 261 | 2.61 | 260
6 | 2019-06-24 09:00 | 4.5 | 4188 | 6.71 | 0.23822 | 476.4364 | 6.75 | 0.24279 | 485.5807 |  |  |  | 4186 | 4185 | 0.19237 | 0.19619 | 268 | 2.68 | 270
6 | 2019-06-24 10:00 | 4.5 | 4189 | 6.71 | 0.23822 | 476.4364 | 6.75 | 0.24279 | 485.5807 |  |  |  | 4187 | 4186 | 0.19237 | 0.19619 | 253 | 2.53 | 250
6 | 2019-06-24 11:00 | 7.2 | 4190 | 10.74 | 0.82701 | 1654.0278 | 10.8 | 0.83269 | 1665.382 |  |  |  | 4188 | 4187 | 0.19237 | 0.19619 | 290 | 2.9 | 290
6 | 2019-06-24 12:00 | 4.9 | 4191 | 7.31 | 0.31244 | 624.8852 | 7.35 | 0.31783 | 635.6688 |  |  |  | 4189 | 4188 | 0.19237 | 0.19619 | 286 | 2.86 | 290
6 | 2019-06-24 13:00 | 5.2 | 4192 | 7.76 | 0.3762 | 752.3932 | 7.8 | 0.38219 | 764.3756 |  |  |  | 4190 | 4189 | 0.19237 | 0.19619 | 282 | 2.82 | 280
6 | 2019-06-24 14:00 | 5.1 | 4193 | 7.61 | 0.3542 | 708.3941 | 7.65 | 0.35999 | 719.9823 |  |  |  | 4191 | 4190 | 0.19237 | 0.19619 | 251 | 2.51 | 250
6 | 2019-06-24 15:00 | 5.3 | 4194 | 7.91 | 0.39893 | 797.864 | 7.95 | 0.40512 | 810.2358 |  |  |  | 4192 | 4191 | 0.19237 | 0.19619 | 279 | 2.79 | 280
6 | 2019-06-24 16:00 | 3.6 | 4195 | 5.37 | 0.1164 | 232.8019 | 5.4 | 0.11854 | 237.0703 |  |  |  | 4193 | 4192 | 0.19237 | 0.19619 | 308 | 3.08 | 310
6 | 2019-06-24 17:00 | 3.5 | 4196 | 5.22 | 0.10601 | 212.0145 | 5.25 | 0.10805 | 216.0901 |  |  |  | 4194 | 4193 | 0.19237 | 0.19619 | 281 | 2.81 | 280
6 | 2019-06-24 18:00 | 3.5 | 4197 | 5.22 | 0.10601 | 212.0145 | 5.25 | 0.10805 | 216.0901 |  |  |  | 4195 | 4194 | 0.19237 | 0.19619 | 286 | 2.86 | 290
6 | 2019-06-24 19:00 | 2.3 | 4198 | 3.43 | 0.017964 | 35.9285 | 3.45 | 0.018521 | 37.0424 |  |  |  | 4196 | 4195 | 0.19237 | 0.19619 | 259 | 2.59 | 260
6 | 2019-06-24 20:00 | 3.4 | 4199 | 5.07 | 0.096186 | 192.372 | 5.1 | 0.098097 | 196.1944 |  |  |  | 4197 | 4196 | 0.19237 | 0.19619 | 246 | 2.46 | 250
6 | 2019-06-24 21:00 | 3.1 | 4200 | 4.62 | 0.070834 | 141.6686 | 4.65 | 0.072366 | 144.7326 |  |  |  | 4198 | 4197 | 0.19237 | 0.19619 | 250 | 2.5 | 250
6 | 2019-06-24 22:00 | 3.5 | 4201 | 5.22 | 0.10601 | 212.0145 | 5.25 | 0.10805 | 216.0901 |  |  |  | 4199 | 4198 | 0.19237 | 0.19619 | 254 | 2.54 | 250
6 | 2019-06-24 23:00 | 3.9 | 4202 | 5.82 | 0.15016 | 300.3187 | 5.85 | 0.1526 | 305.2043 |  |  |  | 4200 | 4199 | 0.19237 | 0.19619 | 250 | 2.5 | 250
6 | 2019-06-25 | 5.4 | 4203 | 8.06 | 0.42239 | 844.7875 | 8.1 | 0.42877 | 857.5388 |  |  |  | 4201 | 4200 | 0.19237 | 0.19619 | 269 | 2.69 | 270
6 | 2019-06-25 01:00 | 3.5 | 4204 | 5.22 | 0.10601 | 212.0145 | 5.25 | 0.10805 | 216.0901 |  |  |  | 4202 | 4201 | 0.19237 | 0.19619 | 259 | 2.59 | 260
6 | 2019-06-25 02:00 | 3 | 4205 | 4.48 | 0.063877 | 127.7536 | 4.5 | 0.064854 | 129.7082 |  |  |  | 4203 | 4202 | 0.19237 | 0.19619 | 258 | 2.58 | 260
6 | 2019-06-25 03:00 | 3.8 | 4206 | 5.67 | 0.1384 | 276.801 | 5.7 | 0.1407 | 281.3965 |  |  |  | 4204 | 4203 | 0.19237 | 0.19619 | 258 | 2.58 | 260
6 | 2019-06-25 04:00 | 3.8 | 4207 | 5.67 | 0.1384 | 276.801 | 5.7 | 0.1407 | 281.3965 |  |  |  | 4205 | 4204 | 0.19237 | 0.19619 | 258 | 2.58 | 260
6 | 2019-06-25 05:00 | 4.2 | 4208 | 6.27 | 0.19099 | 381.9796 | 6.3 | 0.19402 | 388.0395 |  |  |  | 4206 | 4205 | 0.19237 | 0.19619 | 266 | 2.66 | 270
6 | 2019-06-25 06:00 | 4.3 | 4209 | 6.41 | 0.2054 | 410.7909 | 6.45 | 0.20963 | 419.2543 |  |  |  | 4207 | 4206 | 0.19237 | 0.19619 | 268 | 2.68 | 270
6 | 2019-06-25 07:00 | 4.6 | 4210 | 6.86 | 0.25562 | 511.2464 | 6.9 | 0.26039 | 520.7753 |  |  |  | 4208 | 4207 | 0.19237 | 0.19619 | 260 | 2.6 | 260
6 | 2019-06-25 08:00 | 5.2 | 4211 | 7.76 | 0.3762 | 752.3932 | 7.8 | 0.38219 | 764.3756 |  |  |  | 4209 | 4208 | 0.19237 | 0.19619 | 290 | 2.9 | 290
6 | 2019-06-25 09:00 | 5.1 | 4212 | 7.61 | 0.3542 | 708.3941 | 7.65 | 0.35999 | 719.9823 |  |  |  | 4210 | 4209 | 0.19237 | 0.19619 | 259 | 2.59 | 260
6 | 2019-06-25 10:00 | 4.4 | 4213 | 6.56 | 0.22149 | 442.9882 | 6.6 | 0.22589 | 451.7818 |  |  |  | 4211 | 4210 | 0.19237 | 0.19619 | 277 | 2.77 | 280
6 | 2019-06-25 11:00 | 5.3 | 4214 | 7.91 | 0.39893 | 797.864 | 7.95 | 0.40512 | 810.2358 |  |  |  | 4212 | 4211 | 0.19237 | 0.19619 | 300 | 3 | 300
6 | 2019-06-25 12:00 | 5 | 4215 | 7.46 | 0.33294 | 665.8841 | 7.5 | 0.33854 | 677.0735 |  |  |  | 4213 | 4212 | 0.19237 | 0.19619 | 251 | 2.51 | 250
6 | 2019-06-25 13:00 | 5.1 | 4216 | 7.61 | 0.3542 | 708.3941 | 7.65 | 0.35999 | 719.9823 |  |  |  | 4214 | 4213 | 0.19237 | 0.19619 | 272 | 2.72 | 270
6 | 2019-06-25 14:00 | 6 | 4217 | 8.95 | 0.57275 | 1145.4954 | 9 | 0.58147 | 1162.932 |  |  |  | 4215 | 4214 | 0.19237 | 0.19619 | 277 | 2.77 | 280
6 | 2019-06-25 15:00 | 5 | 4218 | 7.46 | 0.33294 | 665.8841 | 7.5 | 0.33854 | 677.0735 |  |  |  | 4216 | 4215 | 0.19237 | 0.19619 | 271 | 2.71 | 270
6 | 2019-06-25 16:00 | 4.1 | 4219 | 6.12 | 0.17637 | 352.7363 | 6.15 | 0.17922 | 358.4356 |  |  |  | 4217 | 4216 | 0.19237 | 0.19619 | 276 | 2.76 | 280
6 | 2019-06-25 17:00 | 3.6 | 4220 | 5.37 | 0.1164 | 232.8019 | 5.4 | 0.11854 | 237.0703 |  |  |  | 4218 | 4217 | 0.19237 | 0.19619 | 257 | 2.57 | 260
6 | 2019-06-25 18:00 | 3.7 | 4221 | 5.52 | 0.12722 | 254.4333 | 5.55 | 0.12942 | 258.8388 |  |  |  | 4219 | 4218 | 0.19237 | 0.19619 | 253 | 2.53 | 250
6 | 2019-06-25 19:00 | 3.7 | 4222 | 5.52 | 0.12722 | 254.4333 | 5.55 | 0.12942 | 258.8388 |  |  |  | 4220 | 4219 | 0.19237 | 0.19619 | 258 | 2.58 | 260
6 | 2019-06-25 20:00 | 3.2 | 4223 | 4.77 | 0.078679 | 157.3587 | 4.8 | 0.08031 | 160.6201 |  |  |  | 4221 | 4220 | 0.19237 | 0.19619 | 261 | 2.61 | 260
6 | 2019-06-25 21:00 | 2.7 | 4224 | 4.03 | 0.042667 | 85.3333 | 4.05 | 0.043597 | 87.1941 |  |  |  | 4222 | 4221 | 0.19237 | 0.19619 | 245 | 2.45 | 250
6 | 2019-06-25 22:00 | 3.8 | 4225 | 5.67 | 0.1384 | 276.801 | 5.7 | 0.1407 | 281.3965 |  |  |  | 4223 | 4222 | 0.19237 | 0.19619 | 260 | 2.6 | 260
6 | 2019-06-25 23:00 | 2.1 | 4226 | 3.13 | 0.010589 | 21.1787 | 3.15 | 0.011019 | 22.038 |  |  |  | 4224 | 4223 | 0.19237 | 0.19619 | 253 | 2.53 | 250
6 | 2019-06-26 | 2.5 | 4227 | 3.73 | 0.028952 | 57.9032 | 3.75 | 0.029823 | 59.6453 |  |  |  | 4225 | 4224 | 0.19237 | 0.19619 | 250 | 2.5 | 250
6 | 2019-06-26 01:00 | 2.4 | 4228 | 3.58 | 0.022829 | 45.6585 | 3.6 | 0.023596 | 47.1929 |  |  |  | 4226 | 4225 | 0.19237 | 0.19619 | 247 | 2.47 | 250
6 | 2019-06-26 02:00 | 1.8 | 4229 | 2.69 | 0.0037151 | 7.4303 | 2.7 | 0.0038226 | 7.6451 |  |  |  | 4227 | 4226 | 0.19237 | 0.19619 | 257 | 2.57 | 260
6 | 2019-06-26 03:00 | 1.3 | 4230 | 1.94 | 0.00046181 | 0.92362 | 1.95 | 0.0004768 | 0.9536 |  |  |  | 4228 | 4227 | 0.19237 | 0.19619 | 218 | 2.18 | 220
6 | 2019-06-26 04:00 | 1.6 | 4231 | 2.39 | 0.0016182 | 3.2364 | 2.4 | 0.0016561 | 3.3121 |  |  |  | 4229 | 4228 | 0.19237 | 0.19619 | 199 | 1.99 | 200
6 | 2019-06-26 05:00 | 1.7 | 4232 | 2.54 | 0.0023518 | 4.7035 | 2.55 | 0.0024279 | 4.8559 |  |  |  | 4230 | 4229 | 0.19237 | 0.19619 | 209 | 2.09 | 210
6 | 2019-06-26 06:00 | 2.2 | 4233 | 3.28 | 0.014036 | 28.0725 | 3.3 | 0.014533 | 29.0669 |  |  |  | 4231 | 4230 | 0.19237 | 0.19619 | 247 | 2.47 | 250
6 | 2019-06-26 07:00 | 1.7 | 4234 | 2.54 | 0.0023518 | 4.7035 | 2.55 | 0.0024279 | 4.8559 |  |  |  | 4232 | 4231 | 0.19237 | 0.19619 | 260 | 2.6 | 260
6 | 2019-06-26 08:00 | 1.5 | 4235 | 2.24 | 0.0011194 | 2.2387 | 2.25 | 0.0011488 | 2.2976 |  |  |  | 4233 | 4232 | 0.19237 | 0.19619 | 246 | 2.46 | 250
6 | 2019-06-26 09:00 | 2 | 4236 | 2.98 | 0.0076819 | 15.3638 | 3 | 0.0080363 | 16.0726 |  |  |  | 4234 | 4233 | 0.19237 | 0.19619 | 251 | 2.51 | 250
6 | 2019-06-26 10:00 | 3 | 4237 | 4.48 | 0.063877 | 127.7536 | 4.5 | 0.064854 | 129.7082 |  |  |  | 4235 | 4234 | 0.19237 | 0.19619 | 291 | 2.91 | 290
6 | 2019-06-26 11:00 | 2.2 | 4238 | 3.28 | 0.014036 | 28.0725 | 3.3 | 0.014533 | 29.0669 |  |  |  | 4236 | 4235 | 0.19237 | 0.19619 | 276 | 2.76 | 280
6 | 2019-06-26 12:00 | 1.7 | 4239 | 2.54 | 0.0023518 | 4.7035 | 2.55 | 0.0024279 | 4.8559 |  |  |  | 4237 | 4236 | 0.19237 | 0.19619 | 280 | 2.8 | 280
6 | 2019-06-26 13:00 | 2.4 | 4240 | 3.58 | 0.022829 | 45.6585 | 3.6 | 0.023596 | 47.1929 |  |  |  | 4238 | 4237 | 0.19237 | 0.19619 | 329 | 3.29 | 330
6 | 2019-06-26 14:00 | 2 | 4241 | 2.98 | 0.0076819 | 15.3638 | 3 | 0.0080363 | 16.0726 |  |  |  | 4239 | 4238 | 0.19237 | 0.19619 | 316 | 3.16 | 320
6 | 2019-06-26 15:00 | 2.6 | 4242 | 3.88 | 0.035689 | 71.3786 | 3.9 | 0.036614 | 73.2279 |  |  |  | 4240 | 4239 | 0.19237 | 0.19619 | 300 | 3 | 300
6 | 2019-06-26 16:00 | 1.9 | 4243 | 2.83 | 0.0053997 | 10.7993 | 2.85 | 0.0056714 | 11.3429 |  |  |  | 4241 | 4240 | 0.19237 | 0.19619 | 21 | 0.21 | 20
6 | 2019-06-26 17:00 | 1.7 | 4244 | 2.54 | 0.0023518 | 4.7035 | 2.55 | 0.0024279 | 4.8559 |  |  |  | 4242 | 4241 | 0.19237 | 0.19619 | 342 | 3.42 | 340
6 | 2019-06-26 18:00 | 1.7 | 4245 | 2.54 | 0.0023518 | 4.7035 | 2.55 | 0.0024279 | 4.8559 |  |  |  | 4243 | 4242 | 0.19237 | 0.19619 | 329 | 3.29 | 330
6 | 2019-06-26 19:00 | 1.6 | 4246 | 2.39 | 0.0016182 | 3.2364 | 2.4 | 0.0016561 | 3.3121 |  |  |  | 4244 | 4243 | 0.19237 | 0.19619 | 24 | 0.24 | 20
6 | 2019-06-26 20:00 | 1.7 | 4247 | 2.54 | 0.0023518 | 4.7035 | 2.55 | 0.0024279 | 4.8559 |  |  |  | 4245 | 4244 | 0.19237 | 0.19619 | 31 | 0.31 | 30
6 | 2019-06-26 21:00 | 1.5 | 4248 | 2.24 | 0.0011194 | 2.2387 | 2.25 | 0.0011488 | 2.2976 |  |  |  | 4246 | 4245 | 0.19237 | 0.19619 | 20 | 0.2 | 20
6 | 2019-06-26 22:00 | 1.3 | 4249 | 1.94 | 0.00046181 | 0.92362 | 1.95 | 0.0004768 | 0.9536 |  |  |  | 4247 | 4246 | 0.19237 | 0.19619 | 1 | 0.01 | 0
6 | 2019-06-26 23:00 | 1.6 | 4250 | 2.39 | 0.0016182 | 3.2364 | 2.4 | 0.0016561 | 3.3121 |  |  |  | 4248 | 4247 | 0.19237 | 0.19619 | 295 | 2.95 | 300
6 | 2019-06-27 | 2.1 | 4251 | 3.13 | 0.010589 | 21.1787 | 3.15 | 0.011019 | 22.038 |  |  |  | 4249 | 4248 | 0.19237 | 0.19619 | 322 | 3.22 | 320
6 | 2019-06-27 01:00 | 1.9 | 4252 | 2.83 | 0.0053997 | 10.7993 | 2.85 | 0.0056714 | 11.3429 |  |  |  | 4250 | 4249 | 0.19237 | 0.19619 | 337 | 3.37 | 340
6 | 2019-06-27 02:00 | 1.9 | 4253 | 2.83 | 0.0053997 | 10.7993 | 2.85 | 0.0056714 | 11.3429 |  |  |  | 4251 | 4250 | 0.19237 | 0.19619 | 329 | 3.29 | 330
6 | 2019-06-27 03:00 | 2.1 | 4254 | 3.13 | 0.010589 | 21.1787 | 3.15 | 0.011019 | 22.038 |  |  |  | 4252 | 4251 | 0.19237 | 0.19619 | 10 | 0.1 | 10
6 | 2019-06-27 04:00 | 1.6 | 4255 | 2.39 | 0.0016182 | 3.2364 | 2.4 | 0.0016561 | 3.3121 |  |  |  | 4253 | 4252 | 0.19237 | 0.19619 | 30 | 0.3 | 30
6 | 2019-06-27 05:00 | 1.6 | 4256 | 2.39 | 0.0016182 | 3.2364 | 2.4 | 0.0016561 | 3.3121 |  |  |  | 4254 | 4253 | 0.19237 | 0.19619 | 73 | 0.73 | 70
6 | 2019-06-27 06:00 | 1.5 | 4257 | 2.24 | 0.0011194 | 2.2387 | 2.25 | 0.0011488 | 2.2976 |  |  |  | 4255 | 4254 | 0.19237 | 0.19619 | 96 | 0.96 | 100
6 | 2019-06-27 07:00 | 1.7 | 4258 | 2.54 | 0.0023518 | 4.7035 | 2.55 | 0.0024279 | 4.8559 |  |  |  | 4256 | 4255 | 0.19237 | 0.19619 | 76 | 0.76 | 80
6 | 2019-06-27 08:00 | 1.3 | 4259 | 1.94 | 0.00046181 | 0.92362 | 1.95 | 0.0004768 | 0.9536 |  |  |  | 4257 | 4256 | 0.19237 | 0.19619 | 96 | 0.96 | 100
6 | 2019-06-27 09:00 | 1.4 | 4260 | 2.09 | 0.00073732 | 1.4746 | 2.1 | 0.00075952 | 1.519 |  |  |  | 4258 | 4257 | 0.19237 | 0.19619 | 301 | 3.01 | 300
6 | 2019-06-27 10:00 | 1.8 | 4261 | 2.69 | 0.0037151 | 7.4303 | 2.7 | 0.0038226 | 7.6451 |  |  |  | 4259 | 4258 | 0.19237 | 0.19619 | 6 | 0.06 | 10
6 | 2019-06-27 11:00 | 2 | 4262 | 2.98 | 0.0076819 | 15.3638 | 3 | 0.0080363 | 16.0726 |  |  |  | 4260 | 4259 | 0.19237 | 0.19619 | 30 | 0.3 | 30
6 | 2019-06-27 12:00 | 2.2 | 4263 | 3.28 | 0.014036 | 28.0725 | 3.3 | 0.014533 | 29.0669 |  |  |  | 4261 | 4260 | 0.19237 | 0.19619 | 41 | 0.41 | 40
6 | 2019-06-27 13:00 | 2.6 | 4264 | 3.88 | 0.035689 | 71.3786 | 3.9 | 0.036614 | 73.2279 |  |  |  | 4262 | 4261 | 0.19237 | 0.19619 | 355 | 3.55 | 360
6 | 2019-06-27 14:00 | 2.4 | 4265 | 3.58 | 0.022829 | 45.6585 | 3.6 | 0.023596 | 47.1929 |  |  |  | 4263 | 4262 | 0.19237 | 0.19619 | 22 | 0.22 | 20
6 | 2019-06-27 15:00 | 1.6 | 4266 | 2.39 | 0.0016182 | 3.2364 | 2.4 | 0.0016561 | 3.3121 |  |  |  | 4264 | 4263 | 0.19237 | 0.19619 | 33 | 0.33 | 30
6 | 2019-06-27 16:00 | 2.4 | 4267 | 3.58 | 0.022829 | 45.6585 | 3.6 | 0.023596 | 47.1929 |  |  |  | 4265 | 4264 | 0.19237 | 0.19619 | 57 | 0.57 | 60
6 | 2019-06-27 17:00 | 2.4 | 4268 | 3.58 | 0.022829 | 45.6585 | 3.6 | 0.023596 | 47.1929 |  |  |  | 4266 | 4265 | 0.19237 | 0.19619 | 61 | 0.61 | 60
6 | 2019-06-27 18:00 | 2.8 | 4269 | 4.18 | 0.049643 | 99.286 | 4.2 | 0.050576 | 101.151 |  |  |  | 4267 | 4266 | 0.19237 | 0.19619 | 59 | 0.59 | 60
6 | 2019-06-27 19:00 | 2.7 | 4270 | 4.03 | 0.042667 | 85.3333 | 4.05 | 0.043597 | 87.1941 |  |  |  | 4268 | 4267 | 0.19237 | 0.19619 | 75 | 0.75 | 80
6 | 2019-06-27 20:00 | 2.5 | 4271 | 3.73 | 0.028952 | 57.9032 | 3.75 | 0.029823 | 59.6453 |  |  |  | 4269 | 4268 | 0.19237 | 0.19619 | 82 | 0.82 | 80
6 | 2019-06-27 21:00 | 2.7 | 4272 | 4.03 | 0.042667 | 85.3333 | 4.05 | 0.043597 | 87.1941 |  |  |  | 4270 | 4269 | 0.19237 | 0.19619 | 82 | 0.82 | 80
6 | 2019-06-27 22:00 | 2.4 | 4273 | 3.58 | 0.022829 | 45.6585 | 3.6 | 0.023596 | 47.1929 |  |  |  | 4271 | 4270 | 0.19237 | 0.19619 | 81 | 0.81 | 80
6 | 2019-06-27 23:00 | 3.5 | 4274 | 5.22 | 0.10601 | 212.0145 | 5.25 | 0.10805 | 216.0901 |  |  |  | 4272 | 4271 | 0.19237 | 0.19619 | 79 | 0.79 | 80
6 | 2019-06-28 | 3.4 | 4275 | 5.07 | 0.096186 | 192.372 | 5.1 | 0.098097 | 196.1944 |  |  |  | 4273 | 4272 | 0.19237 | 0.19619 | 91 | 0.91 | 90
6 | 2019-06-28 01:00 | 2.7 | 4276 | 4.03 | 0.042667 | 85.3333 | 4.05 | 0.043597 | 87.1941 |  |  |  | 4274 | 4273 | 0.19237 | 0.19619 | 89 | 0.89 | 90
6 | 2019-06-28 02:00 | 2.8 | 4277 | 4.18 | 0.049643 | 99.286 | 4.2 | 0.050576 | 101.151 |  |  |  | 4275 | 4274 | 0.19237 | 0.19619 | 99 | 0.99 | 100
6 | 2019-06-28 03:00 | 3 | 4278 | 4.48 | 0.063877 | 127.7536 | 4.5 | 0.064854 | 129.7082 |  |  |  | 4276 | 4275 | 0.19237 | 0.19619 | 100 | 1 | 100
6 | 2019-06-28 04:00 | 2.9 | 4279 | 4.33 | 0.056679 | 113.3584 | 4.35 | 0.057627 | 115.2547 |  |  |  | 4277 | 4276 | 0.19237 | 0.19619 | 99 | 0.99 | 100
6 | 2019-06-28 05:00 | 2.7 | 4280 | 4.03 | 0.042667 | 85.3333 | 4.05 | 0.043597 | 87.1941 |  |  |  | 4278 | 4277 | 0.19237 | 0.19619 | 109 | 1.09 | 110
6 | 2019-06-28 06:00 | 2.8 | 4281 | 4.18 | 0.049643 | 99.286 | 4.2 | 0.050576 | 101.151 |  |  |  | 4279 | 4278 | 0.19237 | 0.19619 | 101 | 1.01 | 100
6 | 2019-06-28 07:00 | 2.3 | 4282 | 3.43 | 0.017964 | 35.9285 | 3.45 | 0.018521 | 37.0424 |  |  |  | 4280 | 4279 | 0.19237 | 0.19619 | 90 | 0.9 | 90
6 | 2019-06-28 08:00 | 2.2 | 4283 | 3.28 | 0.014036 | 28.0725 | 3.3 | 0.014533 | 29.0669 |  |  |  | 4281 | 4280 | 0.19237 | 0.19619 | 91 | 0.91 | 90
6 | 2019-06-28 09:00 | 2.6 | 4284 | 3.88 | 0.035689 | 71.3786 | 3.9 | 0.036614 | 73.2279 |  |  |  | 4282 | 4281 | 0.19237 | 0.19619 | 101 | 1.01 | 100
6 | 2019-06-28 10:00 | 3 | 4285 | 4.48 | 0.063877 | 127.7536 | 4.5 | 0.064854 | 129.7082 |  |  |  | 4283 | 4282 | 0.19237 | 0.19619 | 130 | 1.3 | 130
6 | 2019-06-28 11:00 | 3 | 4286 | 4.48 | 0.063877 | 127.7536 | 4.5 | 0.064854 | 129.7082 |  |  |  | 4284 | 4283 | 0.19237 | 0.19619 | 81 | 0.81 | 80
6 | 2019-06-28 12:00 | 2.8 | 4287 | 4.18 | 0.049643 | 99.286 | 4.2 | 0.050576 | 101.151 |  |  |  | 4285 | 4284 | 0.19237 | 0.19619 | 91 | 0.91 | 90
6 | 2019-06-28 13:00 | 2.7 | 4288 | 4.03 | 0.042667 | 85.3333 | 4.05 | 0.043597 | 87.1941 |  |  |  | 4286 | 4285 | 0.19237 | 0.19619 | 122 | 1.22 | 120
6 | 2019-06-28 14:00 | 2.5 | 4289 | 3.73 | 0.028952 | 57.9032 | 3.75 | 0.029823 | 59.6453 |  |  |  | 4287 | 4286 | 0.19237 | 0.19619 | 101 | 1.01 | 100
6 | 2019-06-28 15:00 | 2.7 | 4290 | 4.03 | 0.042667 | 85.3333 | 4.05 | 0.043597 | 87.1941 |  |  |  | 4288 | 4287 | 0.19237 | 0.19619 | 88 | 0.88 | 90
6 | 2019-06-28 16:00 | 2.4 | 4291 | 3.58 | 0.022829 | 45.6585 | 3.6 | 0.023596 | 47.1929 |  |  |  | 4289 | 4288 | 0.19237 | 0.19619 | 81 | 0.81 | 80
6 | 2019-06-28 17:00 | 2.8 | 4292 | 4.18 | 0.049643 | 99.286 | 4.2 | 0.050576 | 101.151 |  |  |  | 4290 | 4289 | 0.19237 | 0.19619 | 81 | 0.81 | 80
6 | 2019-06-28 18:00 | 3.4 | 4293 | 5.07 | 0.096186 | 192.372 | 5.1 | 0.098097 | 196.1944 |  |  |  | 4291 | 4290 | 0.19237 | 0.19619 | 81 | 0.81 | 80
6 | 2019-06-28 19:00 | 2.9 | 4294 | 4.33 | 0.056679 | 113.3584 | 4.35 | 0.057627 | 115.2547 |  |  |  | 4292 | 4291 | 0.19237 | 0.19619 | 91 | 0.91 | 90
6 | 2019-06-28 20:00 | 3.1 | 4295 | 4.62 | 0.070834 | 141.6686 | 4.65 | 0.072366 | 144.7326 |  |  |  | 4293 | 4292 | 0.19237 | 0.19619 | 80 | 0.8 | 80
6 | 2019-06-28 21:00 | 3 | 4296 | 4.48 | 0.063877 | 127.7536 | 4.5 | 0.064854 | 129.7082 |  |  |  | 4294 | 4293 | 0.19237 | 0.19619 | 70 | 0.7 | 70
6 | 2019-06-28 22:00 | 2.8 | 4297 | 4.18 | 0.049643 | 99.286 | 4.2 | 0.050576 | 101.151 |  |  |  | 4295 | 4294 | 0.19237 | 0.19619 | 79 | 0.79 | 80
6 | 2019-06-28 23:00 | 2.9 | 4298 | 4.33 | 0.056679 | 113.3584 | 4.35 | 0.057627 | 115.2547 |  |  |  | 4296 | 4295 | 0.19237 | 0.19619 | 91 | 0.91 | 90
6 | 2019-06-29 | 3.6 | 4299 | 5.37 | 0.1164 | 232.8019 | 5.4 | 0.11854 | 237.0703 |  |  |  | 4297 | 4296 | 0.19237 | 0.19619 | 90 | 0.9 | 90
6 | 2019-06-29 01:00 | 3.5 | 4300 | 5.22 | 0.10601 | 212.0145 | 5.25 | 0.10805 | 216.0901 |  |  |  | 4298 | 4297 | 0.19237 | 0.19619 | 101 | 1.01 | 100
6 | 2019-06-29 02:00 | 3.5 | 4301 | 5.22 | 0.10601 | 212.0145 | 5.25 | 0.10805 | 216.0901 |  |  |  | 4299 | 4298 | 0.19237 | 0.19619 | 99 | 0.99 | 100
6 | 2019-06-29 03:00 | 1.8 | 4302 | 2.69 | 0.0037151 | 7.4303 | 2.7 | 0.0038226 | 7.6451 |  |  |  | 4300 | 4299 | 0.19237 | 0.19619 | 104 | 1.04 | 100
6 | 2019-06-29 04:00 | 3.3 | 4303 | 4.92 | 0.08708 | 174.1599 | 4.95 | 0.08884 | 177.6808 |  |  |  | 4301 | 4300 | 0.19237 | 0.19619 | 109 | 1.09 | 110
6 | 2019-06-29 05:00 | 2.9 | 4304 | 4.33 | 0.056679 | 113.3584 | 4.35 | 0.057627 | 115.2547 |  |  |  | 4302 | 4301 | 0.19237 | 0.19619 | 124 | 1.24 | 120
6 | 2019-06-29 06:00 | 2.1 | 4305 | 3.13 | 0.010589 | 21.1787 | 3.15 | 0.011019 | 22.038 |  |  |  | 4303 | 4302 | 0.19237 | 0.19619 | 123 | 1.23 | 120
6 | 2019-06-29 07:00 | 1.8 | 4306 | 2.69 | 0.0037151 | 7.4303 | 2.7 | 0.0038226 | 7.6451 |  |  |  | 4304 | 4303 | 0.19237 | 0.19619 | 154 | 1.54 | 150
6 | 2019-06-29 08:00 | 1.3 | 4307 | 1.94 | 0.00046181 | 0.92362 | 1.95 | 0.0004768 | 0.9536 |  |  |  | 4305 | 4304 | 0.19237 | 0.19619 | 131 | 1.31 | 130
6 | 2019-06-29 09:00 | 1.9 | 4308 | 2.83 | 0.0053997 | 10.7993 | 2.85 | 0.0056714 | 11.3429 |  |  |  | 4306 | 4305 | 0.19237 | 0.19619 | 89 | 0.89 | 90
6 | 2019-06-29 10:00 | 2.5 | 4309 | 3.73 | 0.028952 | 57.9032 | 3.75 | 0.029823 | 59.6453 |  |  |  | 4307 | 4306 | 0.19237 | 0.19619 | 308 | 3.08 | 310
6 | 2019-06-29 11:00 | 2.4 | 4310 | 3.58 | 0.022829 | 45.6585 | 3.6 | 0.023596 | 47.1929 |  |  |  | 4308 | 4307 | 0.19237 | 0.19619 | 12 | 0.12 | 10
6 | 2019-06-29 12:00 | 1.3 | 4311 | 1.94 | 0.00046181 | 0.92362 | 1.95 | 0.0004768 | 0.9536 |  |  |  | 4309 | 4308 | 0.19237 | 0.19619 | 352 | 3.52 | 350
6 | 2019-06-29 13:00 | 2.2 | 4312 | 3.28 | 0.014036 | 28.0725 | 3.3 | 0.014533 | 29.0669 |  |  |  | 4310 | 4309 | 0.19237 | 0.19619 | 337 | 3.37 | 340
6 | 2019-06-29 14:00 | 2.4 | 4313 | 3.58 | 0.022829 | 45.6585 | 3.6 | 0.023596 | 47.1929 |  |  |  | 4311 | 4310 | 0.19237 | 0.19619 | 349 | 3.49 | 350
6 | 2019-06-29 15:00 | 1.9 | 4314 | 2.83 | 0.0053997 | 10.7993 | 2.85 | 0.0056714 | 11.3429 |  |  |  | 4312 | 4311 | 0.19237 | 0.19619 | 350 | 3.5 | 350
6 | 2019-06-29 16:00 | 1.3 | 4315 | 1.94 | 0.00046181 | 0.92362 | 1.95 | 0.0004768 | 0.9536 |  |  |  | 4313 | 4312 | 0.19237 | 0.19619 | 35 | 0.35 | 40
6 | 2019-06-29 17:00 | 1.2 | 4316 | 1.79 | 0.0002732 | 0.54641 | 1.8 | 0.00028378 | 0.56756 |  |  |  | 4314 | 4313 | 0.19237 | 0.19619 | 11 | 0.11 | 10
6 | 2019-06-29 18:00 | 1.9 | 4317 | 2.83 | 0.0053997 | 10.7993 | 2.85 | 0.0056714 | 11.3429 |  |  |  | 4315 | 4314 | 0.19237 | 0.19619 | 8 | 0.08 | 10
6 | 2019-06-29 19:00 | 2.1 | 4318 | 3.13 | 0.010589 | 21.1787 | 3.15 | 0.011019 | 22.038 |  |  |  | 4316 | 4315 | 0.19237 | 0.19619 | 348 | 3.48 | 350
6 | 2019-06-29 20:00 | 1.9 | 4319 | 2.83 | 0.0053997 | 10.7993 | 2.85 | 0.0056714 | 11.3429 |  |  |  | 4317 | 4316 | 0.19237 | 0.19619 | 357 | 3.57 | 360
6 | 2019-06-29 21:00 | 1.9 | 4320 | 2.83 | 0.0053997 | 10.7993 | 2.85 | 0.0056714 | 11.3429 |  |  |  | 4318 | 4317 | 0.19237 | 0.19619 | 22 | 0.22 | 20
6 | 2019-06-29 22:00 | 1.6 | 4321 | 2.39 | 0.0016182 | 3.2364 | 2.4 | 0.0016561 | 3.3121 |  |  |  | 4319 | 4318 | 0.19237 | 0.19619 | 282 | 2.82 | 280
6 | 2019-06-29 23:00 | 2.3 | 4322 | 3.43 | 0.017964 | 35.9285 | 3.45 | 0.018521 | 37.0424 |  |  |  | 4320 | 4319 | 0.19237 | 0.19619 | 321 | 3.21 | 320
6 | 2019-06-30 | 3 | 4323 | 4.48 | 0.063877 | 127.7536 | 4.5 | 0.064854 | 129.7082 |  |  |  | 4321 | 4320 | 0.19237 | 0.19619 | 261 | 2.61 | 260
6 | 2019-06-30 01:00 | 3.4 | 4324 | 5.07 | 0.096186 | 192.372 | 5.1 | 0.098097 | 196.1944 |  |  |  | 4322 | 4321 | 0.19237 | 0.19619 | 270 | 2.7 | 270
6 | 2019-06-30 02:00 | 4.4 | 4325 | 6.56 | 0.22149 | 442.9882 | 6.6 | 0.22589 | 451.7818 |  |  |  | 4323 | 4322 | 0.19237 | 0.19619 | 291 | 2.91 | 290
6 | 2019-06-30 03:00 | 4.9 | 4326 | 7.31 | 0.31244 | 624.8852 | 7.35 | 0.31783 | 635.6688 |  |  |  | 4324 | 4323 | 0.19237 | 0.19619 | 291 | 2.91 | 290
6 | 2019-06-30 04:00 | 5.2 | 4327 | 7.76 | 0.3762 | 752.3932 | 7.8 | 0.38219 | 764.3756 |  |  |  | 4325 | 4324 | 0.19237 | 0.19619 | 290 | 2.9 | 290
6 | 2019-06-30 05:00 | 5.6 | 4328 | 8.35 | 0.46964 | 939.2715 | 8.4 | 0.478 | 955.9997 |  |  |  | 4326 | 4325 | 0.19237 | 0.19619 | 290 | 2.9 | 290
6 | 2019-06-30 06:00 | 5.5 | 4329 | 8.21 | 0.44654 | 893.0865 | 8.25 | 0.45309 | 906.1792 |  |  |  | 4327 | 4326 | 0.19237 | 0.19619 | 290 | 2.9 | 290
6 | 2019-06-30 07:00 | 5.1 | 4330 | 7.61 | 0.3542 | 708.3941 | 7.65 | 0.35999 | 719.9823 |  |  |  | 4328 | 4327 | 0.19237 | 0.19619 | 289 | 2.89 | 290
6 | 2019-06-30 08:00 | 4.6 | 4331 | 6.86 | 0.25562 | 511.2464 | 6.9 | 0.26039 | 520.7753 |  |  |  | 4329 | 4328 | 0.19237 | 0.19619 | 285 | 2.85 | 290
6 | 2019-06-30 09:00 | 5.6 | 4332 | 8.35 | 0.46964 | 939.2715 | 8.4 | 0.478 | 955.9997 |  |  |  | 4330 | 4329 | 0.19237 | 0.19619 | 280 | 2.8 | 280
6 | 2019-06-30 10:00 | 5.9 | 4333 | 8.8 | 0.5466 | 1093.2075 | 8.85 | 0.55531 | 1110.6213 |  |  |  | 4331 | 4330 | 0.19237 | 0.19619 | 291 | 2.91 | 290
6 | 2019-06-30 11:00 | 6.5 | 4334 | 9.7 | 0.69797 | 1395.9304 | 9.75 | 0.70553 | 1411.0645 |  |  |  | 4332 | 4331 | 0.19237 | 0.19619 | 281 | 2.81 | 280
6 | 2019-06-30 12:00 | 6.3 | 4335 | 9.4 | 0.65004 | 1300.0711 | 9.45 | 0.6583 | 1316.6052 |  |  |  | 4333 | 4332 | 0.19237 | 0.19619 | 291 | 2.91 | 290
6 | 2019-06-30 13:00 | 5.9 | 4336 | 8.8 | 0.5466 | 1093.2075 | 8.85 | 0.55531 | 1110.6213 |  |  |  | 4334 | 4333 | 0.19237 | 0.19619 | 281 | 2.81 | 280
6 | 2019-06-30 14:00 | 5.9 | 4337 | 8.8 | 0.5466 | 1093.2075 | 8.85 | 0.55531 | 1110.6213 |  |  |  | 4335 | 4334 | 0.19237 | 0.19619 | 292 | 2.92 | 290
6 | 2019-06-30 15:00 | 6 | 4338 | 8.95 | 0.57275 | 1145.4954 | 9 | 0.58147 | 1162.932 |  |  |  | 4336 | 4335 | 0.19237 | 0.19619 | 282 | 2.82 | 280
6 | 2019-06-30 16:00 | 4.9 | 4339 | 7.31 | 0.31244 | 624.8852 | 7.35 | 0.31783 | 635.6688 |  |  |  | 4337 | 4336 | 0.19237 | 0.19619 | 289 | 2.89 | 290
6 | 2019-06-30 17:00 | 5 | 4340 | 7.46 | 0.33294 | 665.8841 | 7.5 | 0.33854 | 677.0735 |  |  |  | 4338 | 4337 | 0.19237 | 0.19619 | 300 | 3 | 300
6 | 2019-06-30 18:00 | 4.2 | 4341 | 6.27 | 0.19099 | 381.9796 | 6.3 | 0.19402 | 388.0395 |  |  |  | 4339 | 4338 | 0.19237 | 0.19619 | 295 | 2.95 | 300
6 | 2019-06-30 19:00 | 3.4 | 4342 | 5.07 | 0.096186 | 192.372 | 5.1 | 0.098097 | 196.1944 |  |  |  | 4340 | 4339 | 0.19237 | 0.19619 | 270 | 2.7 | 270
6 | 2019-06-30 20:00 | 3.8 | 4343 | 5.67 | 0.1384 | 276.801 | 5.7 | 0.1407 | 281.3965 |  |  |  | 4341 | 4340 | 0.19237 | 0.19619 | 290 | 2.9 | 290
6 | 2019-06-30 21:00 | 4.6 | 4344 | 6.86 | 0.25562 | 511.2464 | 6.9 | 0.26039 | 520.7753 |  |  |  | 4342 | 4341 | 0.19237 | 0.19619 | 290 | 2.9 | 290
6 | 2019-06-30 22:00 | 3.5 | 4345 | 5.22 | 0.10601 | 212.0145 | 5.25 | 0.10805 | 216.0901 |  |  |  | 4343 | 4342 | 0.19237 | 0.19619 | 281 | 2.81 | 280
6 | 2019-06-30 23:00 | 4 | 4346 | 5.97 | 0.16274 | 325.4869 | 6 | 0.16538 | 330.7627 |  |  |  | 4344 | 4343 | 0.19237 | 0.19619 | 282 | 2.82 | 280
7 | 2019-07-01 | 3.7 | 4347 | 5.52 | 0.12722 | 254.4333 | 5.55 | 0.12942 | 258.8388 |  |  |  | 4345 | 4344 | 0.17416 | 0.17768 | 271 | 2.71 | 270
7 | 2019-07-01 01:00 | 3.3 | 4348 | 4.92 | 0.08708 | 174.1599 | 4.95 | 0.08884 | 177.6808 |  |  |  | 4346 | 4345 | 0.17416 | 0.17768 | 279 | 2.79 | 280
7 | 2019-07-01 02:00 | 3.1 | 4349 | 4.62 | 0.070834 | 141.6686 | 4.65 | 0.072366 | 144.7326 |  |  |  | 4347 | 4346 | 0.17416 | 0.17768 | 280 | 2.8 | 280
7 | 2019-07-01 03:00 | 3.2 | 4350 | 4.77 | 0.078679 | 157.3587 | 4.8 | 0.08031 | 160.6201 |  |  |  | 4348 | 4347 | 0.17416 | 0.17768 | 270 | 2.7 | 270
7 | 2019-07-01 04:00 | 3.3 | 4351 | 4.92 | 0.08708 | 174.1599 | 4.95 | 0.08884 | 177.6808 |  |  |  | 4349 | 4348 | 0.17416 | 0.17768 | 259 | 2.59 | 260
7 | 2019-07-01 05:00 | 3.9 | 4352 | 5.82 | 0.15016 | 300.3187 | 5.85 | 0.1526 | 305.2043 |  |  |  | 4350 | 4349 | 0.17416 | 0.17768 | 280 | 2.8 | 280
7 | 2019-07-01 06:00 | 2.8 | 4353 | 4.18 | 0.049643 | 99.286 | 4.2 | 0.050576 | 101.151 |  |  |  | 4351 | 4350 | 0.17416 | 0.17768 | 290 | 2.9 | 290
7 | 2019-07-01 07:00 | 3.4 | 4354 | 5.07 | 0.096186 | 192.372 | 5.1 | 0.098097 | 196.1944 |  |  |  | 4352 | 4351 | 0.17416 | 0.17768 | 290 | 2.9 | 290
7 | 2019-07-01 08:00 | 3.3 | 4355 | 4.92 | 0.08708 | 174.1599 | 4.95 | 0.08884 | 177.6808 |  |  |  | 4353 | 4352 | 0.17416 | 0.17768 | 300 | 3 | 300
7 | 2019-07-01 09:00 | 4.2 | 4356 | 6.27 | 0.19099 | 381.9796 | 6.3 | 0.19402 | 388.0395 |  |  |  | 4354 | 4353 | 0.17416 | 0.17768 | 281 | 2.81 | 280
7 | 2019-07-01 10:00 | 3.7 | 4357 | 5.52 | 0.12722 | 254.4333 | 5.55 | 0.12942 | 258.8388 |  |  |  | 4355 | 4354 | 0.17416 | 0.17768 | 300 | 3 | 300
7 | 2019-07-01 11:00 | 3.5 | 4358 | 5.22 | 0.10601 | 212.0145 | 5.25 | 0.10805 | 216.0901 |  |  |  | 4356 | 4355 | 0.17416 | 0.17768 | 303 | 3.03 | 300
7 | 2019-07-01 12:00 | 4.4 | 4359 | 6.56 | 0.22149 | 442.9882 | 6.6 | 0.22589 | 451.7818 |  |  |  | 4357 | 4356 | 0.17416 | 0.17768 | 289 | 2.89 | 290
7 | 2019-07-01 13:00 | 4 | 4360 | 5.97 | 0.16274 | 325.4869 | 6 | 0.16538 | 330.7627 |  |  |  | 4358 | 4357 | 0.17416 | 0.17768 | 319 | 3.19 | 320
7 | 2019-07-01 14:00 | 4.4 | 4361 | 6.56 | 0.22149 | 442.9882 | 6.6 | 0.22589 | 451.7818 |  |  |  | 4359 | 4358 | 0.17416 | 0.17768 | 277 | 2.77 | 280
7 | 2019-07-01 15:00 | 4.7 | 4362 | 7.01 | 0.27377 | 547.5454 | 7.05 | 0.27875 | 557.4919 |  |  |  | 4360 | 4359 | 0.17416 | 0.17768 | 287 | 2.87 | 290
7 | 2019-07-01 16:00 | 5.6 | 4363 | 8.35 | 0.46964 | 939.2715 | 8.4 | 0.478 | 955.9997 |  |  |  | 4361 | 4360 | 0.17416 | 0.17768 | 291 | 2.91 | 290
7 | 2019-07-01 17:00 | 4.3 | 4364 | 6.41 | 0.2054 | 410.7909 | 6.45 | 0.20963 | 419.2543 |  |  |  | 4362 | 4361 | 0.17416 | 0.17768 | 306 | 3.06 | 310
7 | 2019-07-01 18:00 | 4.6 | 4365 | 6.86 | 0.25562 | 511.2464 | 6.9 | 0.26039 | 520.7753 |  |  |  | 4363 | 4362 | 0.17416 | 0.17768 | 264 | 2.64 | 260
7 | 2019-07-01 19:00 | 3.6 | 4366 | 5.37 | 0.1164 | 232.8019 | 5.4 | 0.11854 | 237.0703 |  |  |  | 4364 | 4363 | 0.17416 | 0.17768 | 276 | 2.76 | 280
7 | 2019-07-01 20:00 | 3.8 | 4367 | 5.67 | 0.1384 | 276.801 | 5.7 | 0.1407 | 281.3965 |  |  |  | 4365 | 4364 | 0.17416 | 0.17768 | 272 | 2.72 | 270
7 | 2019-07-01 21:00 | 4.6 | 4368 | 6.86 | 0.25562 | 511.2464 | 6.9 | 0.26039 | 520.7753 |  |  |  | 4366 | 4365 | 0.17416 | 0.17768 | 283 | 2.83 | 280
7 | 2019-07-01 22:00 | 4.4 | 4369 | 6.56 | 0.22149 | 442.9882 | 6.6 | 0.22589 | 451.7818 |  |  |  | 4367 | 4366 | 0.17416 | 0.17768 | 283 | 2.83 | 280
7 | 2019-07-01 23:00 | 4.9 | 4370 | 7.31 | 0.31244 | 624.8852 | 7.35 | 0.31783 | 635.6688 |  |  |  | 4368 | 4367 | 0.17416 | 0.17768 | 292 | 2.92 | 290
7 | 2019-07-02 | 5.3 | 4371 | 7.91 | 0.39893 | 797.864 | 7.95 | 0.40512 | 810.2358 |  |  |  | 4369 | 4368 | 0.17416 | 0.17768 | 265 | 2.65 | 270
7 | 2019-07-02 01:00 | 5.2 | 4372 | 7.76 | 0.3762 | 752.3932 | 7.8 | 0.38219 | 764.3756 |  |  |  | 4370 | 4369 | 0.17416 | 0.17768 | 271 | 2.71 | 270
7 | 2019-07-02 02:00 | 4.8 | 4373 | 7.16 | 0.29271 | 585.4284 | 7.2 | 0.2979 | 595.7977 |  |  |  | 4371 | 4370 | 0.17416 | 0.17768 | 271 | 2.71 | 270
7 | 2019-07-02 03:00 | 5.5 | 4374 | 8.21 | 0.44654 | 893.0865 | 8.25 | 0.45309 | 906.1792 |  |  |  | 4372 | 4371 | 0.17416 | 0.17768 | 271 | 2.71 | 270
7 | 2019-07-02 04:00 | 5.8 | 4375 | 8.65 | 0.5206 | 1041.2 | 8.7 | 0.52924 | 1058.485 |  |  |  | 4373 | 4372 | 0.17416 | 0.17768 | 265 | 2.65 | 270
7 | 2019-07-02 05:00 | 4.9 | 4376 | 7.31 | 0.31244 | 624.8852 | 7.35 | 0.31783 | 635.6688 |  |  |  | 4374 | 4373 | 0.17416 | 0.17768 | 270 | 2.7 | 270
7 | 2019-07-02 06:00 | 5.8 | 4377 | 8.65 | 0.5206 | 1041.2 | 8.7 | 0.52924 | 1058.485 |  |  |  | 4375 | 4374 | 0.17416 | 0.17768 | 261 | 2.61 | 260
7 | 2019-07-02 07:00 | 5 | 4378 | 7.46 | 0.33294 | 665.8841 | 7.5 | 0.33854 | 677.0735 |  |  |  | 4376 | 4375 | 0.17416 | 0.17768 | 261 | 2.61 | 260
7 | 2019-07-02 08:00 | 5.1 | 4379 | 7.61 | 0.3542 | 708.3941 | 7.65 | 0.35999 | 719.9823 |  |  |  | 4377 | 4376 | 0.17416 | 0.17768 | 270 | 2.7 | 270
7 | 2019-07-02 09:00 | 5.7 | 4380 | 8.5 | 0.4949 | 989.7908 | 8.55 | 0.50342 | 1006.8411 |  |  |  | 4378 | 4377 | 0.17416 | 0.17768 | 271 | 2.71 | 270
7 | 2019-07-02 10:00 | 6.1 | 4381 | 9.1 | 0.59887 | 1197.7333 | 9.15 | 0.60753 | 1215.0574 |  |  |  | 4379 | 4378 | 0.17416 | 0.17768 | 270 | 2.7 | 270
7 | 2019-07-02 11:00 | 6.1 | 4382 | 9.1 | 0.59887 | 1197.7333 | 9.15 | 0.60753 | 1215.0574 |  |  |  | 4380 | 4379 | 0.17416 | 0.17768 | 270 | 2.7 | 270
7 | 2019-07-02 12:00 | 6.8 | 4383 | 10.14 | 0.75987 | 1519.741 | 10.2 | 0.76746 | 1534.9244 |  |  |  | 4381 | 4380 | 0.17416 | 0.17768 | 272 | 2.72 | 270
7 | 2019-07-02 13:00 | 7.2 | 4384 | 10.74 | 0.82701 | 1654.0278 | 10.8 | 0.83269 | 1665.382 |  |  |  | 4382 | 4381 | 0.17416 | 0.17768 | 261 | 2.61 | 260
7 | 2019-07-02 14:00 | 7.7 | 4385 | 11.49 | 0.88556 | 1771.1219 | 11.55 | 0.88923 | 1778.4651 |  |  |  | 4383 | 4382 | 0.17416 | 0.17768 | 261 | 2.61 | 260
7 | 2019-07-02 15:00 | 8.4 | 4386 | 12.53 | 0.93727 | 1874.5399 | 12.6 | 0.94007 | 1880.1339 |  |  |  | 4384 | 4383 | 0.17416 | 0.17768 | 258 | 2.58 | 260
7 | 2019-07-02 16:00 | 7.9 | 4387 | 11.79 | 0.90283 | 1805.6686 | 11.85 | 0.906 | 1811.9985 |  |  |  | 4385 | 4384 | 0.17416 | 0.17768 | 260 | 2.6 | 260
7 | 2019-07-02 17:00 | 8 | 4388 | 11.93 | 0.9101 | 1820.192 | 12 | 0.91358 | 1827.1546 |  |  |  | 4386 | 4385 | 0.17416 | 0.17768 | 260 | 2.6 | 260
7 | 2019-07-02 18:00 | 8.6 | 4389 | 12.83 | 0.94871 | 1897.4273 | 12.9 | 0.95118 | 1902.3589 |  |  |  | 4387 | 4386 | 0.17416 | 0.17768 | 252 | 2.52 | 250
7 | 2019-07-02 19:00 | 8.4 | 4390 | 12.53 | 0.93727 | 1874.5399 | 12.6 | 0.94007 | 1880.1339 |  |  |  | 4388 | 4387 | 0.17416 | 0.17768 | 271 | 2.71 | 270
7 | 2019-07-02 20:00 | 7.4 | 4391 | 11.04 | 0.85357 | 1707.1455 | 11.1 | 0.85835 | 1716.6911 |  |  |  | 4389 | 4388 | 0.17416 | 0.17768 | 259 | 2.59 | 260
7 | 2019-07-02 21:00 | 6.4 | 4392 | 9.55 | 0.67452 | 1349.0391 | 9.6 | 0.68246 | 1364.9111 |  |  |  | 4390 | 4389 | 0.17416 | 0.17768 | 262 | 2.62 | 260
7 | 2019-07-02 22:00 | 6 | 4393 | 8.95 | 0.57275 | 1145.4954 | 9 | 0.58147 | 1162.932 |  |  |  | 4391 | 4390 | 0.17416 | 0.17768 | 269 | 2.69 | 270
7 | 2019-07-02 23:00 | 6 | 4394 | 8.95 | 0.57275 | 1145.4954 | 9 | 0.58147 | 1162.932 |  |  |  | 4392 | 4391 | 0.17416 | 0.17768 | 272 | 2.72 | 270
7 | 2019-07-03 | 6 | 4395 | 8.95 | 0.57275 | 1145.4954 | 9 | 0.58147 | 1162.932 |  |  |  | 4393 | 4392 | 0.17416 | 0.17768 | 281 | 2.81 | 280
7 | 2019-07-03 01:00 | 5.9 | 4396 | 8.8 | 0.5466 | 1093.2075 | 8.85 | 0.55531 | 1110.6213 |  |  |  | 4394 | 4393 | 0.17416 | 0.17768 | 281 | 2.81 | 280
7 | 2019-07-03 02:00 | 6 | 4397 | 8.95 | 0.57275 | 1145.4954 | 9 | 0.58147 | 1162.932 |  |  |  | 4395 | 4394 | 0.17416 | 0.17768 | 291 | 2.91 | 290
7 | 2019-07-03 03:00 | 6.2 | 4398 | 9.25 | 0.62472 | 1249.4473 | 9.3 | 0.63324 | 1266.4711 |  |  |  | 4396 | 4395 | 0.17416 | 0.17768 | 281 | 2.81 | 280
7 | 2019-07-03 04:00 | 5.7 | 4399 | 8.5 | 0.4949 | 989.7908 | 8.55 | 0.50342 | 1006.8411 |  |  |  | 4397 | 4396 | 0.17416 | 0.17768 | 281 | 2.81 | 280
7 | 2019-07-03 05:00 | 6.3 | 4400 | 9.4 | 0.65004 | 1300.0711 | 9.45 | 0.6583 | 1316.6052 |  |  |  | 4398 | 4397 | 0.17416 | 0.17768 | 289 | 2.89 | 290
7 | 2019-07-03 06:00 | 6.2 | 4401 | 9.25 | 0.62472 | 1249.4473 | 9.3 | 0.63324 | 1266.4711 |  |  |  | 4399 | 4398 | 0.17416 | 0.17768 | 281 | 2.81 | 280
7 | 2019-07-03 07:00 | 6.1 | 4402 | 9.1 | 0.59887 | 1197.7333 | 9.15 | 0.60753 | 1215.0574 |  |  |  | 4400 | 4399 | 0.17416 | 0.17768 | 291 | 2.91 | 290
7 | 2019-07-03 08:00 | 6.8 | 4403 | 10.14 | 0.75987 | 1519.741 | 10.2 | 0.76746 | 1534.9244 |  |  |  | 4401 | 4400 | 0.17416 | 0.17768 | 291 | 2.91 | 290
7 | 2019-07-03 09:00 | 6.2 | 4404 | 9.25 | 0.62472 | 1249.4473 | 9.3 | 0.63324 | 1266.4711 |  |  |  | 4402 | 4401 | 0.17416 | 0.17768 | 292 | 2.92 | 290
7 | 2019-07-03 10:00 | 6.1 | 4405 | 9.1 | 0.59887 | 1197.7333 | 9.15 | 0.60753 | 1215.0574 |  |  |  | 4403 | 4402 | 0.17416 | 0.17768 | 292 | 2.92 | 290
7 | 2019-07-03 11:00 | 6.6 | 4406 | 9.85 | 0.72027 | 1440.5486 | 9.9 | 0.72744 | 1454.8856 |  |  |  | 4404 | 4403 | 0.17416 | 0.17768 | 302 | 3.02 | 300
7 | 2019-07-03 12:00 | 6.7 | 4407 | 10 | 0.74136 | 1482.7165 | 10.05 | 0.7481 | 1496.1988 |  |  |  | 4405 | 4404 | 0.17416 | 0.17768 | 292 | 2.92 | 290
7 | 2019-07-03 13:00 | 5.9 | 4408 | 8.8 | 0.5466 | 1093.2075 | 8.85 | 0.55531 | 1110.6213 |  |  |  | 4406 | 4405 | 0.17416 | 0.17768 | 291 | 2.91 | 290
7 | 2019-07-03 14:00 | 5.7 | 4409 | 8.5 | 0.4949 | 989.7908 | 8.55 | 0.50342 | 1006.8411 |  |  |  | 4407 | 4406 | 0.17416 | 0.17768 | 301 | 3.01 | 300
7 | 2019-07-03 15:00 | 5.3 | 4410 | 7.91 | 0.39893 | 797.864 | 7.95 | 0.40512 | 810.2358 |  |  |  | 4408 | 4407 | 0.17416 | 0.17768 | 302 | 3.02 | 300
7 | 2019-07-03 16:00 | 4.9 | 4411 | 7.31 | 0.31244 | 624.8852 | 7.35 | 0.31783 | 635.6688 |  |  |  | 4409 | 4408 | 0.17416 | 0.17768 | 292 | 2.92 | 290
7 | 2019-07-03 17:00 | 5.7 | 4412 | 8.5 | 0.4949 | 989.7908 | 8.55 | 0.50342 | 1006.8411 |  |  |  | 4410 | 4409 | 0.17416 | 0.17768 | 292 | 2.92 | 290
7 | 2019-07-03 18:00 | 5 | 4413 | 7.46 | 0.33294 | 665.8841 | 7.5 | 0.33854 | 677.0735 |  |  |  | 4411 | 4410 | 0.17416 | 0.17768 | 291 | 2.91 | 290
7 | 2019-07-03 19:00 | 4.7 | 4414 | 7.01 | 0.27377 | 547.5454 | 7.05 | 0.27875 | 557.4919 |  |  |  | 4412 | 4411 | 0.17416 | 0.17768 | 291 | 2.91 | 290
7 | 2019-07-03 20:00 | 4.8 | 4415 | 7.16 | 0.29271 | 585.4284 | 7.2 | 0.2979 | 595.7977 |  |  |  | 4413 | 4412 | 0.17416 | 0.17768 | 290 | 2.9 | 290
7 | 2019-07-03 21:00 | 4.9 | 4416 | 7.31 | 0.31244 | 624.8852 | 7.35 | 0.31783 | 635.6688 |  |  |  | 4414 | 4413 | 0.17416 | 0.17768 | 281 | 2.81 | 280
7 | 2019-07-03 22:00 | 4.9 | 4417 | 7.31 | 0.31244 | 624.8852 | 7.35 | 0.31783 | 635.6688 |  |  |  | 4415 | 4414 | 0.17416 | 0.17768 | 291 | 2.91 | 290
7 | 2019-07-03 23:00 | 4.4 | 4418 | 6.56 | 0.22149 | 442.9882 | 6.6 | 0.22589 | 451.7818 |  |  |  | 4416 | 4415 | 0.17416 | 0.17768 | 291 | 2.91 | 290
7 | 2019-07-04 | 4.3 | 4419 | 6.41 | 0.2054 | 410.7909 | 6.45 | 0.20963 | 419.2543 |  |  |  | 4417 | 4416 | 0.17416 | 0.17768 | 281 | 2.81 | 280
7 | 2019-07-04 01:00 | 4.8 | 4420 | 7.16 | 0.29271 | 585.4284 | 7.2 | 0.2979 | 595.7977 |  |  |  | 4418 | 4417 | 0.17416 | 0.17768 | 281 | 2.81 | 280
7 | 2019-07-04 02:00 | 4.6 | 4421 | 6.86 | 0.25562 | 511.2464 | 6.9 | 0.26039 | 520.7753 |  |  |  | 4419 | 4418 | 0.17416 | 0.17768 | 281 | 2.81 | 280
7 | 2019-07-04 03:00 | 4.9 | 4422 | 7.31 | 0.31244 | 624.8852 | 7.35 | 0.31783 | 635.6688 |  |  |  | 4420 | 4419 | 0.17416 | 0.17768 | 281 | 2.81 | 280
7 | 2019-07-04 04:00 | 4.7 | 4423 | 7.01 | 0.27377 | 547.5454 | 7.05 | 0.27875 | 557.4919 |  |  |  | 4421 | 4420 | 0.17416 | 0.17768 | 270 | 2.7 | 270
7 | 2019-07-04 05:00 | 4.6 | 4424 | 6.86 | 0.25562 | 511.2464 | 6.9 | 0.26039 | 520.7753 |  |  |  | 4422 | 4421 | 0.17416 | 0.17768 | 270 | 2.7 | 270
7 | 2019-07-04 06:00 | 5.4 | 4425 | 8.06 | 0.42239 | 844.7875 | 8.1 | 0.42877 | 857.5388 |  |  |  | 4423 | 4422 | 0.17416 | 0.17768 | 270 | 2.7 | 270
7 | 2019-07-04 07:00 | 5.2 | 4426 | 7.76 | 0.3762 | 752.3932 | 7.8 | 0.38219 | 764.3756 |  |  |  | 4424 | 4423 | 0.17416 | 0.17768 | 281 | 2.81 | 280
7 | 2019-07-04 08:00 | 3.9 | 4427 | 5.82 | 0.15016 | 300.3187 | 5.85 | 0.1526 | 305.2043 |  |  |  | 4425 | 4424 | 0.17416 | 0.17768 | 290 | 2.9 | 290
7 | 2019-07-04 09:00 | 5.1 | 4428 | 7.61 | 0.3542 | 708.3941 | 7.65 | 0.35999 | 719.9823 |  |  |  | 4426 | 4425 | 0.17416 | 0.17768 | 280 | 2.8 | 280
7 | 2019-07-04 10:00 | 5.6 | 4429 | 8.35 | 0.46964 | 939.2715 | 8.4 | 0.478 | 955.9997 |  |  |  | 4427 | 4426 | 0.17416 | 0.17768 | 280 | 2.8 | 280
7 | 2019-07-04 11:00 | 5.5 | 4430 | 8.21 | 0.44654 | 893.0865 | 8.25 | 0.45309 | 906.1792 |  |  |  | 4428 | 4427 | 0.17416 | 0.17768 | 291 | 2.91 | 290
7 | 2019-07-04 12:00 | 5.2 | 4431 | 7.76 | 0.3762 | 752.3932 | 7.8 | 0.38219 | 764.3756 |  |  |  | 4429 | 4428 | 0.17416 | 0.17768 | 299 | 2.99 | 300
7 | 2019-07-04 13:00 | 4.3 | 4432 | 6.41 | 0.2054 | 410.7909 | 6.45 | 0.20963 | 419.2543 |  |  |  | 4430 | 4429 | 0.17416 | 0.17768 | 292 | 2.92 | 290
7 | 2019-07-04 14:00 | 3.5 | 4433 | 5.22 | 0.10601 | 212.0145 | 5.25 | 0.10805 | 216.0901 |  |  |  | 4431 | 4430 | 0.17416 | 0.17768 | 291 | 2.91 | 290
7 | 2019-07-04 15:00 | 4.5 | 4434 | 6.71 | 0.23822 | 476.4364 | 6.75 | 0.24279 | 485.5807 |  |  |  | 4432 | 4431 | 0.17416 | 0.17768 | 289 | 2.89 | 290
7 | 2019-07-04 16:00 | 4.4 | 4435 | 6.56 | 0.22149 | 442.9882 | 6.6 | 0.22589 | 451.7818 |  |  |  | 4433 | 4432 | 0.17416 | 0.17768 | 287 | 2.87 | 290
7 | 2019-07-04 17:00 | 4.3 | 4436 | 6.41 | 0.2054 | 410.7909 | 6.45 | 0.20963 | 419.2543 |  |  |  | 4434 | 4433 | 0.17416 | 0.17768 | 286 | 2.86 | 290
7 | 2019-07-04 18:00 | 3 | 4437 | 4.48 | 0.063877 | 127.7536 | 4.5 | 0.064854 | 129.7082 |  |  |  | 4435 | 4434 | 0.17416 | 0.17768 | 298 | 2.98 | 300
7 | 2019-07-04 19:00 | 3.2 | 4438 | 4.77 | 0.078679 | 157.3587 | 4.8 | 0.08031 | 160.6201 |  |  |  | 4436 | 4435 | 0.17416 | 0.17768 | 290 | 2.9 | 290
7 | 2019-07-04 20:00 | 2.7 | 4439 | 4.03 | 0.042667 | 85.3333 | 4.05 | 0.043597 | 87.1941 |  |  |  | 4437 | 4436 | 0.17416 | 0.17768 | 300 | 3 | 300
7 | 2019-07-04 21:00 | 2.1 | 4440 | 3.13 | 0.010589 | 21.1787 | 3.15 | 0.011019 | 22.038 |  |  |  | 4438 | 4437 | 0.17416 | 0.17768 | 310 | 3.1 | 310
7 | 2019-07-04 22:00 | 2.2 | 4441 | 3.28 | 0.014036 | 28.0725 | 3.3 | 0.014533 | 29.0669 |  |  |  | 4439 | 4438 | 0.17416 | 0.17768 | 310 | 3.1 | 310
7 | 2019-07-04 23:00 | 2.1 | 4442 | 3.13 | 0.010589 | 21.1787 | 3.15 | 0.011019 | 22.038 |  |  |  | 4440 | 4439 | 0.17416 | 0.17768 | 342 | 3.42 | 340
7 | 2019-07-05 | 1.9 | 4443 | 2.83 | 0.0053997 | 10.7993 | 2.85 | 0.0056714 | 11.3429 |  |  |  | 4441 | 4440 | 0.17416 | 0.17768 | 342 | 3.42 | 340
7 | 2019-07-05 01:00 | 1 | 4444 | 1.49 | 6.4683e-05 | 0.12937 | 1.5 | 6.8738e-05 | 0.13748 |  |  |  | 4442 | 4441 | 0.17416 | 0.17768 | 331 | 3.31 | 330
7 | 2019-07-05 02:00 | 1 | 4445 | 1.49 | 6.4683e-05 | 0.12937 | 1.5 | 6.8738e-05 | 0.13748 |  |  |  | 4443 | 4442 | 0.17416 | 0.17768 | 321 | 3.21 | 320
7 | 2019-07-05 03:00 | 1 | 4446 | 1.49 | 6.4683e-05 | 0.12937 | 1.5 | 6.8738e-05 | 0.13748 |  |  |  | 4444 | 4443 | 0.17416 | 0.17768 | 289 | 2.89 | 290
7 | 2019-07-05 04:00 | 1.1 | 4447 | 1.64 | 0.00014468 | 0.28937 | 1.65 | 0.00015161 | 0.30323 |  |  |  | 4445 | 4444 | 0.17416 | 0.17768 | 290 | 2.9 | 290
7 | 2019-07-05 05:00 | 0.9 | 4448 | 1.34 | 0 | 0 | 1.35 | 0 | 0 |  |  |  | 4446 | 4445 | 0.17416 | 0.17768 | 311 | 3.11 | 310
7 | 2019-07-05 06:00 | 1.3 | 4449 | 1.94 | 0.00046181 | 0.92362 | 1.95 | 0.0004768 | 0.9536 |  |  |  | 4447 | 4446 | 0.17416 | 0.17768 | 289 | 2.89 | 290
7 | 2019-07-05 07:00 | 1.1 | 4450 | 1.64 | 0.00014468 | 0.28937 | 1.65 | 0.00015161 | 0.30323 |  |  |  | 4448 | 4447 | 0.17416 | 0.17768 | 52 | 0.52 | 50
7 | 2019-07-05 08:00 | 1.6 | 4451 | 2.39 | 0.0016182 | 3.2364 | 2.4 | 0.0016561 | 3.3121 |  |  |  | 4449 | 4448 | 0.17416 | 0.17768 | 270 | 2.7 | 270
7 | 2019-07-05 09:00 | 1 | 4452 | 1.49 | 6.4683e-05 | 0.12937 | 1.5 | 6.8738e-05 | 0.13748 |  |  |  | 4450 | 4449 | 0.17416 | 0.17768 | 271 | 2.71 | 270
7 | 2019-07-05 10:00 | 1 | 4453 | 1.49 | 6.4683e-05 | 0.12937 | 1.5 | 6.8738e-05 | 0.13748 |  |  |  | 4451 | 4450 | 0.17416 | 0.17768 | 272 | 2.72 | 270
7 | 2019-07-05 11:00 | 1.9 | 4454 | 2.83 | 0.0053997 | 10.7993 | 2.85 | 0.0056714 | 11.3429 |  |  |  | 4452 | 4451 | 0.17416 | 0.17768 | 14 | 0.14 | 10
7 | 2019-07-05 12:00 | 1.3 | 4455 | 1.94 | 0.00046181 | 0.92362 | 1.95 | 0.0004768 | 0.9536 |  |  |  | 4453 | 4452 | 0.17416 | 0.17768 | 4 | 0.04 | 0
7 | 2019-07-05 13:00 | 1.2 | 4456 | 1.79 | 0.0002732 | 0.54641 | 1.8 | 0.00028378 | 0.56756 |  |  |  | 4454 | 4453 | 0.17416 | 0.17768 | 29 | 0.29 | 30
7 | 2019-07-05 14:00 | 1.4 | 4457 | 2.09 | 0.00073732 | 1.4746 | 2.1 | 0.00075952 | 1.519 |  |  |  | 4455 | 4454 | 0.17416 | 0.17768 | 321 | 3.21 | 320
7 | 2019-07-05 15:00 | 1.2 | 4458 | 1.79 | 0.0002732 | 0.54641 | 1.8 | 0.00028378 | 0.56756 |  |  |  | 4456 | 4455 | 0.17416 | 0.17768 | 78 | 0.78 | 80
7 | 2019-07-05 16:00 | 0.6 | 4459 | 0.9 | 0 | 0 | 0.9 | 0 | 0 |  |  |  | 4457 | 4456 | 0.17416 | 0.17768 | 19 | 0.19 | 20
7 | 2019-07-05 17:00 | 0.9 | 4460 | 1.34 | 0 | 0 | 1.35 | 0 | 0 |  |  |  | 4458 | 4457 | 0.17416 | 0.17768 | 10 | 0.1 | 10
7 | 2019-07-05 18:00 | 0.6 | 4461 | 0.9 | 0 | 0 | 0.9 | 0 | 0 |  |  |  | 4459 | 4458 | 0.17416 | 0.17768 | 36 | 0.36 | 40
7 | 2019-07-05 19:00 | 1.4 | 4462 | 2.09 | 0.00073732 | 1.4746 | 2.1 | 0.00075952 | 1.519 |  |  |  | 4460 | 4459 | 0.17416 | 0.17768 | 37 | 0.37 | 40
7 | 2019-07-05 20:00 | 0.9 | 4463 | 1.34 | 0 | 0 | 1.35 | 0 | 0 |  |  |  | 4461 | 4460 | 0.17416 | 0.17768 | 55 | 0.55 | 60
7 | 2019-07-05 21:00 | 1.1 | 4464 | 1.64 | 0.00014468 | 0.28937 | 1.65 | 0.00015161 | 0.30323 |  |  |  | 4462 | 4461 | 0.17416 | 0.17768 | 51 | 0.51 | 50
7 | 2019-07-05 22:00 | 1.8 | 4465 | 2.69 | 0.0037151 | 7.4303 | 2.7 | 0.0038226 | 7.6451 |  |  |  | 4463 | 4462 | 0.17416 | 0.17768 | 68 | 0.68 | 70
7 | 2019-07-05 23:00 | 2.8 | 4466 | 4.18 | 0.049643 | 99.286 | 4.2 | 0.050576 | 101.151 |  |  |  | 4464 | 4463 | 0.17416 | 0.17768 | 92 | 0.92 | 90
7 | 2019-07-06 | 2.5 | 4467 | 3.73 | 0.028952 | 57.9032 | 3.75 | 0.029823 | 59.6453 |  |  |  | 4465 | 4464 | 0.17416 | 0.17768 | 90 | 0.9 | 90
7 | 2019-07-06 01:00 | 0.9 | 4468 | 1.34 | 0 | 0 | 1.35 | 0 | 0 |  |  |  | 4466 | 4465 | 0.17416 | 0.17768 | 101 | 1.01 | 100
7 | 2019-07-06 02:00 | 0.8 | 4469 | 1.19 | 0 | 0 | 1.2 | 0 | 0 |  |  |  | 4467 | 4466 | 0.17416 | 0.17768 | 100 | 1 | 100
7 | 2019-07-06 03:00 | 0.6 | 4470 | 0.9 | 0 | 0 | 0.9 | 0 | 0 |  |  |  | 4468 | 4467 | 0.17416 | 0.17768 | 110 | 1.1 | 110
7 | 2019-07-06 04:00 | 0.8 | 4471 | 1.19 | 0 | 0 | 1.2 | 0 | 0 |  |  |  | 4469 | 4468 | 0.17416 | 0.17768 | 99 | 0.99 | 100
7 | 2019-07-06 05:00 | 1.1 | 4472 | 1.64 | 0.00014468 | 0.28937 | 1.65 | 0.00015161 | 0.30323 |  |  |  | 4470 | 4469 | 0.17416 | 0.17768 | 100 | 1 | 100
7 | 2019-07-06 06:00 | 1.5 | 4473 | 2.24 | 0.0011194 | 2.2387 | 2.25 | 0.0011488 | 2.2976 |  |  |  | 4471 | 4470 | 0.17416 | 0.17768 | 121 | 1.21 | 120
7 | 2019-07-06 07:00 | 1.8 | 4474 | 2.69 | 0.0037151 | 7.4303 | 2.7 | 0.0038226 | 7.6451 |  |  |  | 4472 | 4471 | 0.17416 | 0.17768 | 123 | 1.23 | 120
7 | 2019-07-06 08:00 | 1.8 | 4475 | 2.69 | 0.0037151 | 7.4303 | 2.7 | 0.0038226 | 7.6451 |  |  |  | 4473 | 4472 | 0.17416 | 0.17768 | 122 | 1.22 | 120
7 | 2019-07-06 09:00 | 2.1 | 4476 | 3.13 | 0.010589 | 21.1787 | 3.15 | 0.011019 | 22.038 |  |  |  | 4474 | 4473 | 0.17416 | 0.17768 | 122 | 1.22 | 120
7 | 2019-07-06 10:00 | 1.9 | 4477 | 2.83 | 0.0053997 | 10.7993 | 2.85 | 0.0056714 | 11.3429 |  |  |  | 4475 | 4474 | 0.17416 | 0.17768 | 123 | 1.23 | 120
7 | 2019-07-06 11:00 | 2.1 | 4478 | 3.13 | 0.010589 | 21.1787 | 3.15 | 0.011019 | 22.038 |  |  |  | 4476 | 4475 | 0.17416 | 0.17768 | 150 | 1.5 | 150
7 | 2019-07-06 12:00 | 2.4 | 4479 | 3.58 | 0.022829 | 45.6585 | 3.6 | 0.023596 | 47.1929 |  |  |  | 4477 | 4476 | 0.17416 | 0.17768 | 186 | 1.86 | 190
7 | 2019-07-06 13:00 | 1.9 | 4480 | 2.83 | 0.0053997 | 10.7993 | 2.85 | 0.0056714 | 11.3429 |  |  |  | 4478 | 4477 | 0.17416 | 0.17768 | 142 | 1.42 | 140
7 | 2019-07-06 14:00 | 1.1 | 4481 | 1.64 | 0.00014468 | 0.28937 | 1.65 | 0.00015161 | 0.30323 |  |  |  | 4479 | 4478 | 0.17416 | 0.17768 | 116 | 1.16 | 120
7 | 2019-07-06 15:00 | 1.4 | 4482 | 2.09 | 0.00073732 | 1.4746 | 2.1 | 0.00075952 | 1.519 |  |  |  | 4480 | 4479 | 0.17416 | 0.17768 | 132 | 1.32 | 130
7 | 2019-07-06 16:00 | 1.3 | 4483 | 1.94 | 0.00046181 | 0.92362 | 1.95 | 0.0004768 | 0.9536 |  |  |  | 4481 | 4480 | 0.17416 | 0.17768 | 98 | 0.98 | 100
7 | 2019-07-06 17:00 | 2 | 4484 | 2.98 | 0.0076819 | 15.3638 | 3 | 0.0080363 | 16.0726 |  |  |  | 4482 | 4481 | 0.17416 | 0.17768 | 98 | 0.98 | 100
7 | 2019-07-06 18:00 | 2.5 | 4485 | 3.73 | 0.028952 | 57.9032 | 3.75 | 0.029823 | 59.6453 |  |  |  | 4483 | 4482 | 0.17416 | 0.17768 | 104 | 1.04 | 100
7 | 2019-07-06 19:00 | 5 | 4486 | 7.46 | 0.33294 | 665.8841 | 7.5 | 0.33854 | 677.0735 |  |  |  | 4484 | 4483 | 0.17416 | 0.17768 | 250 | 2.5 | 250
7 | 2019-07-06 20:00 | 1.7 | 4487 | 2.54 | 0.0023518 | 4.7035 | 2.55 | 0.0024279 | 4.8559 |  |  |  | 4485 | 4484 | 0.17416 | 0.17768 | 79 | 0.79 | 80
7 | 2019-07-06 21:00 | 1.8 | 4488 | 2.69 | 0.0037151 | 7.4303 | 2.7 | 0.0038226 | 7.6451 |  |  |  | 4486 | 4485 | 0.17416 | 0.17768 | 69 | 0.69 | 70
7 | 2019-07-06 22:00 | 1.7 | 4489 | 2.54 | 0.0023518 | 4.7035 | 2.55 | 0.0024279 | 4.8559 |  |  |  | 4487 | 4486 | 0.17416 | 0.17768 | 102 | 1.02 | 100
7 | 2019-07-06 23:00 | 2.3 | 4490 | 3.43 | 0.017964 | 35.9285 | 3.45 | 0.018521 | 37.0424 |  |  |  | 4488 | 4487 | 0.17416 | 0.17768 | 191 | 1.91 | 190
7 | 2019-07-07 | 3.6 | 4491 | 5.37 | 0.1164 | 232.8019 | 5.4 | 0.11854 | 237.0703 |  |  |  | 4489 | 4488 | 0.17416 | 0.17768 | 210 | 2.1 | 210
7 | 2019-07-07 01:00 | 2.4 | 4492 | 3.58 | 0.022829 | 45.6585 | 3.6 | 0.023596 | 47.1929 |  |  |  | 4490 | 4489 | 0.17416 | 0.17768 | 250 | 2.5 | 250
7 | 2019-07-07 02:00 | 2.8 | 4493 | 4.18 | 0.049643 | 99.286 | 4.2 | 0.050576 | 101.151 |  |  |  | 4491 | 4490 | 0.17416 | 0.17768 | 260 | 2.6 | 260
7 | 2019-07-07 03:00 | 2.6 | 4494 | 3.88 | 0.035689 | 71.3786 | 3.9 | 0.036614 | 73.2279 |  |  |  | 4492 | 4491 | 0.17416 | 0.17768 | 261 | 2.61 | 260
7 | 2019-07-07 04:00 | 2.2 | 4495 | 3.28 | 0.014036 | 28.0725 | 3.3 | 0.014533 | 29.0669 |  |  |  | 4493 | 4492 | 0.17416 | 0.17768 | 282 | 2.82 | 280
7 | 2019-07-07 05:00 | 2.6 | 4496 | 3.88 | 0.035689 | 71.3786 | 3.9 | 0.036614 | 73.2279 |  |  |  | 4494 | 4493 | 0.17416 | 0.17768 | 270 | 2.7 | 270
7 | 2019-07-07 06:00 | 3 | 4497 | 4.48 | 0.063877 | 127.7536 | 4.5 | 0.064854 | 129.7082 |  |  |  | 4495 | 4494 | 0.17416 | 0.17768 | 277 | 2.77 | 280
7 | 2019-07-07 07:00 | 2.8 | 4498 | 4.18 | 0.049643 | 99.286 | 4.2 | 0.050576 | 101.151 |  |  |  | 4496 | 4495 | 0.17416 | 0.17768 | 289 | 2.89 | 290
7 | 2019-07-07 08:00 | 2.2 | 4499 | 3.28 | 0.014036 | 28.0725 | 3.3 | 0.014533 | 29.0669 |  |  |  | 4497 | 4496 | 0.17416 | 0.17768 | 322 | 3.22 | 320
7 | 2019-07-07 09:00 | 1.4 | 4500 | 2.09 | 0.00073732 | 1.4746 | 2.1 | 0.00075952 | 1.519 |  |  |  | 4498 | 4497 | 0.17416 | 0.17768 | 305 | 3.05 | 310
7 | 2019-07-07 10:00 | 0.9 | 4501 | 1.34 | 0 | 0 | 1.35 | 0 | 0 |  |  |  | 4499 | 4498 | 0.17416 | 0.17768 | 329 | 3.29 | 330
7 | 2019-07-07 11:00 | 1.5 | 4502 | 2.24 | 0.0011194 | 2.2387 | 2.25 | 0.0011488 | 2.2976 |  |  |  | 4500 | 4499 | 0.17416 | 0.17768 | 273 | 2.73 | 270
7 | 2019-07-07 12:00 | 1.3 | 4503 | 1.94 | 0.00046181 | 0.92362 | 1.95 | 0.0004768 | 0.9536 |  |  |  | 4501 | 4500 | 0.17416 | 0.17768 | 241 | 2.41 | 240
7 | 2019-07-07 13:00 | 1.4 | 4504 | 2.09 | 0.00073732 | 1.4746 | 2.1 | 0.00075952 | 1.519 |  |  |  | 4502 | 4501 | 0.17416 | 0.17768 | 246 | 2.46 | 250
7 | 2019-07-07 14:00 | 1.5 | 4505 | 2.24 | 0.0011194 | 2.2387 | 2.25 | 0.0011488 | 2.2976 |  |  |  | 4503 | 4502 | 0.17416 | 0.17768 | 46 | 0.46 | 50
7 | 2019-07-07 15:00 | 1.2 | 4506 | 1.79 | 0.0002732 | 0.54641 | 1.8 | 0.00028378 | 0.56756 |  |  |  | 4504 | 4503 | 0.17416 | 0.17768 | 303 | 3.03 | 300
7 | 2019-07-07 16:00 | 1.5 | 4507 | 2.24 | 0.0011194 | 2.2387 | 2.25 | 0.0011488 | 2.2976 |  |  |  | 4505 | 4504 | 0.17416 | 0.17768 | 0 | 0 | 0
7 | 2019-07-07 17:00 | 1.5 | 4508 | 2.24 | 0.0011194 | 2.2387 | 2.25 | 0.0011488 | 2.2976 |  |  |  | 4506 | 4505 | 0.17416 | 0.17768 | 52 | 0.52 | 50
7 | 2019-07-07 18:00 | 2.3 | 4509 | 3.43 | 0.017964 | 35.9285 | 3.45 | 0.018521 | 37.0424 |  |  |  | 4507 | 4506 | 0.17416 | 0.17768 | 105 | 1.05 | 110
7 | 2019-07-07 19:00 | 2.9 | 4510 | 4.33 | 0.056679 | 113.3584 | 4.35 | 0.057627 | 115.2547 |  |  |  | 4508 | 4507 | 0.17416 | 0.17768 | 88 | 0.88 | 90
7 | 2019-07-07 20:00 | 3.1 | 4511 | 4.62 | 0.070834 | 141.6686 | 4.65 | 0.072366 | 144.7326 |  |  |  | 4509 | 4508 | 0.17416 | 0.17768 | 86 | 0.86 | 90
7 | 2019-07-07 21:00 | 3.4 | 4512 | 5.07 | 0.096186 | 192.372 | 5.1 | 0.098097 | 196.1944 |  |  |  | 4510 | 4509 | 0.17416 | 0.17768 | 93 | 0.93 | 90
7 | 2019-07-07 22:00 | 3.4 | 4513 | 5.07 | 0.096186 | 192.372 | 5.1 | 0.098097 | 196.1944 |  |  |  | 4511 | 4510 | 0.17416 | 0.17768 | 96 | 0.96 | 100
7 | 2019-07-07 23:00 | 3.3 | 4514 | 4.92 | 0.08708 | 174.1599 | 4.95 | 0.08884 | 177.6808 |  |  |  | 4512 | 4511 | 0.17416 | 0.17768 | 114 | 1.14 | 110
7 | 2019-07-08 | 3.4 | 4515 | 5.07 | 0.096186 | 192.372 | 5.1 | 0.098097 | 196.1944 |  |  |  | 4513 | 4512 | 0.17416 | 0.17768 | 99 | 0.99 | 100
7 | 2019-07-08 01:00 | 2.1 | 4516 | 3.13 | 0.010589 | 21.1787 | 3.15 | 0.011019 | 22.038 |  |  |  | 4514 | 4513 | 0.17416 | 0.17768 | 199 | 1.99 | 200
7 | 2019-07-08 02:00 | 2.6 | 4517 | 3.88 | 0.035689 | 71.3786 | 3.9 | 0.036614 | 73.2279 |  |  |  | 4515 | 4514 | 0.17416 | 0.17768 | 116 | 1.16 | 120
7 | 2019-07-08 03:00 | 2 | 4518 | 2.98 | 0.0076819 | 15.3638 | 3 | 0.0080363 | 16.0726 |  |  |  | 4516 | 4515 | 0.17416 | 0.17768 | 121 | 1.21 | 120
7 | 2019-07-08 04:00 | 2.8 | 4519 | 4.18 | 0.049643 | 99.286 | 4.2 | 0.050576 | 101.151 |  |  |  | 4517 | 4516 | 0.17416 | 0.17768 | 207 | 2.07 | 210
7 | 2019-07-08 05:00 | 1.6 | 4520 | 2.39 | 0.0016182 | 3.2364 | 2.4 | 0.0016561 | 3.3121 |  |  |  | 4518 | 4517 | 0.17416 | 0.17768 | 270 | 2.7 | 270
7 | 2019-07-08 06:00 | 1.5 | 4521 | 2.24 | 0.0011194 | 2.2387 | 2.25 | 0.0011488 | 2.2976 |  |  |  | 4519 | 4518 | 0.17416 | 0.17768 | 119 | 1.19 | 120
7 | 2019-07-08 07:00 | 1.7 | 4522 | 2.54 | 0.0023518 | 4.7035 | 2.55 | 0.0024279 | 4.8559 |  |  |  | 4520 | 4519 | 0.17416 | 0.17768 | 167 | 1.67 | 170
7 | 2019-07-08 08:00 | 2.7 | 4523 | 4.03 | 0.042667 | 85.3333 | 4.05 | 0.043597 | 87.1941 |  |  |  | 4521 | 4520 | 0.17416 | 0.17768 | 211 | 2.11 | 210
7 | 2019-07-08 09:00 | 4.7 | 4524 | 7.01 | 0.27377 | 547.5454 | 7.05 | 0.27875 | 557.4919 |  |  |  | 4522 | 4521 | 0.17416 | 0.17768 | 217 | 2.17 | 220
7 | 2019-07-08 10:00 | 5.5 | 4525 | 8.21 | 0.44654 | 893.0865 | 8.25 | 0.45309 | 906.1792 |  |  |  | 4523 | 4522 | 0.17416 | 0.17768 | 228 | 2.28 | 230
7 | 2019-07-08 11:00 | 4.8 | 4526 | 7.16 | 0.29271 | 585.4284 | 7.2 | 0.2979 | 595.7977 |  |  |  | 4524 | 4523 | 0.17416 | 0.17768 | 266 | 2.66 | 270
7 | 2019-07-08 12:00 | 5.2 | 4527 | 7.76 | 0.3762 | 752.3932 | 7.8 | 0.38219 | 764.3756 |  |  |  | 4525 | 4524 | 0.17416 | 0.17768 | 230 | 2.3 | 230
7 | 2019-07-08 13:00 | 4.7 | 4528 | 7.01 | 0.27377 | 547.5454 | 7.05 | 0.27875 | 557.4919 |  |  |  | 4526 | 4525 | 0.17416 | 0.17768 | 235 | 2.35 | 240
7 | 2019-07-08 14:00 | 4.1 | 4529 | 6.12 | 0.17637 | 352.7363 | 6.15 | 0.17922 | 358.4356 |  |  |  | 4527 | 4526 | 0.17416 | 0.17768 | 226 | 2.26 | 230
7 | 2019-07-08 15:00 | 4.2 | 4530 | 6.27 | 0.19099 | 381.9796 | 6.3 | 0.19402 | 388.0395 |  |  |  | 4528 | 4527 | 0.17416 | 0.17768 | 263 | 2.63 | 260
7 | 2019-07-08 16:00 | 4.1 | 4531 | 6.12 | 0.17637 | 352.7363 | 6.15 | 0.17922 | 358.4356 |  |  |  | 4529 | 4528 | 0.17416 | 0.17768 | 224 | 2.24 | 220
7 | 2019-07-08 17:00 | 2.5 | 4532 | 3.73 | 0.028952 | 57.9032 | 3.75 | 0.029823 | 59.6453 |  |  |  | 4530 | 4529 | 0.17416 | 0.17768 | 253 | 2.53 | 250
7 | 2019-07-08 18:00 | 2.4 | 4533 | 3.58 | 0.022829 | 45.6585 | 3.6 | 0.023596 | 47.1929 |  |  |  | 4531 | 4530 | 0.17416 | 0.17768 | 245 | 2.45 | 250
7 | 2019-07-08 19:00 | 2.4 | 4534 | 3.58 | 0.022829 | 45.6585 | 3.6 | 0.023596 | 47.1929 |  |  |  | 4532 | 4531 | 0.17416 | 0.17768 | 230 | 2.3 | 230
7 | 2019-07-08 20:00 | 2.9 | 4535 | 4.33 | 0.056679 | 113.3584 | 4.35 | 0.057627 | 115.2547 |  |  |  | 4533 | 4532 | 0.17416 | 0.17768 | 218 | 2.18 | 220
7 | 2019-07-08 21:00 | 3.4 | 4536 | 5.07 | 0.096186 | 192.372 | 5.1 | 0.098097 | 196.1944 |  |  |  | 4534 | 4533 | 0.17416 | 0.17768 | 207 | 2.07 | 210
7 | 2019-07-08 22:00 | 3.3 | 4537 | 4.92 | 0.08708 | 174.1599 | 4.95 | 0.08884 | 177.6808 |  |  |  | 4535 | 4534 | 0.17416 | 0.17768 | 209 | 2.09 | 210
7 | 2019-07-08 23:00 | 1.5 | 4538 | 2.24 | 0.0011194 | 2.2387 | 2.25 | 0.0011488 | 2.2976 |  |  |  | 4536 | 4535 | 0.17416 | 0.17768 | 218 | 2.18 | 220
7 | 2019-07-09 | 3.2 | 4539 | 4.77 | 0.078679 | 157.3587 | 4.8 | 0.08031 | 160.6201 |  |  |  | 4537 | 4536 | 0.17416 | 0.17768 | 233 | 2.33 | 230
7 | 2019-07-09 01:00 | 1.2 | 4540 | 1.79 | 0.0002732 | 0.54641 | 1.8 | 0.00028378 | 0.56756 |  |  |  | 4538 | 4537 | 0.17416 | 0.17768 | 248 | 2.48 | 250
7 | 2019-07-09 02:00 | 2.8 | 4541 | 4.18 | 0.049643 | 99.286 | 4.2 | 0.050576 | 101.151 |  |  |  | 4539 | 4538 | 0.17416 | 0.17768 | 258 | 2.58 | 260
7 | 2019-07-09 03:00 | 2.6 | 4542 | 3.88 | 0.035689 | 71.3786 | 3.9 | 0.036614 | 73.2279 |  |  |  | 4540 | 4539 | 0.17416 | 0.17768 | 256 | 2.56 | 260
7 | 2019-07-09 04:00 | 1 | 4543 | 1.49 | 6.4683e-05 | 0.12937 | 1.5 | 6.8738e-05 | 0.13748 |  |  |  | 4541 | 4540 | 0.17416 | 0.17768 | 251 | 2.51 | 250
7 | 2019-07-09 05:00 | 0.8 | 4544 | 1.19 | 0 | 0 | 1.2 | 0 | 0 |  |  |  | 4542 | 4541 | 0.17416 | 0.17768 | 241 | 2.41 | 240
7 | 2019-07-09 06:00 | 1.5 | 4545 | 2.24 | 0.0011194 | 2.2387 | 2.25 | 0.0011488 | 2.2976 |  |  |  | 4543 | 4542 | 0.17416 | 0.17768 | 239 | 2.39 | 240
7 | 2019-07-09 07:00 | 2.4 | 4546 | 3.58 | 0.022829 | 45.6585 | 3.6 | 0.023596 | 47.1929 |  |  |  | 4544 | 4543 | 0.17416 | 0.17768 | 259 | 2.59 | 260
7 | 2019-07-09 08:00 | 2.6 | 4547 | 3.88 | 0.035689 | 71.3786 | 3.9 | 0.036614 | 73.2279 |  |  |  | 4545 | 4544 | 0.17416 | 0.17768 | 261 | 2.61 | 260
7 | 2019-07-09 09:00 | 3.2 | 4548 | 4.77 | 0.078679 | 157.3587 | 4.8 | 0.08031 | 160.6201 |  |  |  | 4546 | 4545 | 0.17416 | 0.17768 | 270 | 2.7 | 270
7 | 2019-07-09 10:00 | 5.3 | 4549 | 7.91 | 0.39893 | 797.864 | 7.95 | 0.40512 | 810.2358 |  |  |  | 4547 | 4546 | 0.17416 | 0.17768 | 266 | 2.66 | 270
7 | 2019-07-09 11:00 | 5.3 | 4550 | 7.91 | 0.39893 | 797.864 | 7.95 | 0.40512 | 810.2358 |  |  |  | 4548 | 4547 | 0.17416 | 0.17768 | 254 | 2.54 | 250
7 | 2019-07-09 12:00 | 4.8 | 4551 | 7.16 | 0.29271 | 585.4284 | 7.2 | 0.2979 | 595.7977 |  |  |  | 4549 | 4548 | 0.17416 | 0.17768 | 266 | 2.66 | 270
7 | 2019-07-09 13:00 | 5.7 | 4552 | 8.5 | 0.4949 | 989.7908 | 8.55 | 0.50342 | 1006.8411 |  |  |  | 4550 | 4549 | 0.17416 | 0.17768 | 284 | 2.84 | 280
7 | 2019-07-09 14:00 | 4.5 | 4553 | 6.71 | 0.23822 | 476.4364 | 6.75 | 0.24279 | 485.5807 |  |  |  | 4551 | 4550 | 0.17416 | 0.17768 | 259 | 2.59 | 260
7 | 2019-07-09 15:00 | 3.9 | 4554 | 5.82 | 0.15016 | 300.3187 | 5.85 | 0.1526 | 305.2043 |  |  |  | 4552 | 4551 | 0.17416 | 0.17768 | 257 | 2.57 | 260
7 | 2019-07-09 16:00 | 1.7 | 4555 | 2.54 | 0.0023518 | 4.7035 | 2.55 | 0.0024279 | 4.8559 |  |  |  | 4553 | 4552 | 0.17416 | 0.17768 | 268 | 2.68 | 270
7 | 2019-07-09 17:00 | 2.6 | 4556 | 3.88 | 0.035689 | 71.3786 | 3.9 | 0.036614 | 73.2279 |  |  |  | 4554 | 4553 | 0.17416 | 0.17768 | 276 | 2.76 | 280
7 | 2019-07-09 18:00 | 4.3 | 4557 | 6.41 | 0.2054 | 410.7909 | 6.45 | 0.20963 | 419.2543 |  |  |  | 4555 | 4554 | 0.17416 | 0.17768 | 259 | 2.59 | 260
7 | 2019-07-09 19:00 | 2.7 | 4558 | 4.03 | 0.042667 | 85.3333 | 4.05 | 0.043597 | 87.1941 |  |  |  | 4556 | 4555 | 0.17416 | 0.17768 | 257 | 2.57 | 260
7 | 2019-07-09 20:00 | 2.6 | 4559 | 3.88 | 0.035689 | 71.3786 | 3.9 | 0.036614 | 73.2279 |  |  |  | 4557 | 4556 | 0.17416 | 0.17768 | 248 | 2.48 | 250
7 | 2019-07-09 21:00 | 3.4 | 4560 | 5.07 | 0.096186 | 192.372 | 5.1 | 0.098097 | 196.1944 |  |  |  | 4558 | 4557 | 0.17416 | 0.17768 | 240 | 2.4 | 240
7 | 2019-07-09 22:00 | 2.3 | 4561 | 3.43 | 0.017964 | 35.9285 | 3.45 | 0.018521 | 37.0424 |  |  |  | 4559 | 4558 | 0.17416 | 0.17768 | 249 | 2.49 | 250
7 | 2019-07-09 23:00 | 2.9 | 4562 | 4.33 | 0.056679 | 113.3584 | 4.35 | 0.057627 | 115.2547 |  |  |  | 4560 | 4559 | 0.17416 | 0.17768 | 257 | 2.57 | 260
7 | 2019-07-10 | 2.6 | 4563 | 3.88 | 0.035689 | 71.3786 | 3.9 | 0.036614 | 73.2279 |  |  |  | 4561 | 4560 | 0.17416 | 0.17768 | 244 | 2.44 | 240
7 | 2019-07-10 01:00 | 3.2 | 4564 | 4.77 | 0.078679 | 157.3587 | 4.8 | 0.08031 | 160.6201 |  |  |  | 4562 | 4561 | 0.17416 | 0.17768 | 256 | 2.56 | 260
7 | 2019-07-10 02:00 | 2.8 | 4565 | 4.18 | 0.049643 | 99.286 | 4.2 | 0.050576 | 101.151 |  |  |  | 4563 | 4562 | 0.17416 | 0.17768 | 251 | 2.51 | 250
7 | 2019-07-10 03:00 | 3 | 4566 | 4.48 | 0.063877 | 127.7536 | 4.5 | 0.064854 | 129.7082 |  |  |  | 4564 | 4563 | 0.17416 | 0.17768 | 245 | 2.45 | 250
7 | 2019-07-10 04:00 | 1.8 | 4567 | 2.69 | 0.0037151 | 7.4303 | 2.7 | 0.0038226 | 7.6451 |  |  |  | 4565 | 4564 | 0.17416 | 0.17768 | 239 | 2.39 | 240
7 | 2019-07-10 05:00 | 2.1 | 4568 | 3.13 | 0.010589 | 21.1787 | 3.15 | 0.011019 | 22.038 |  |  |  | 4566 | 4565 | 0.17416 | 0.17768 | 248 | 2.48 | 250
7 | 2019-07-10 06:00 | 2.5 | 4569 | 3.73 | 0.028952 | 57.9032 | 3.75 | 0.029823 | 59.6453 |  |  |  | 4567 | 4566 | 0.17416 | 0.17768 | 245 | 2.45 | 250
7 | 2019-07-10 07:00 | 3.4 | 4570 | 5.07 | 0.096186 | 192.372 | 5.1 | 0.098097 | 196.1944 |  |  |  | 4568 | 4567 | 0.17416 | 0.17768 | 247 | 2.47 | 250
7 | 2019-07-10 08:00 | 2.5 | 4571 | 3.73 | 0.028952 | 57.9032 | 3.75 | 0.029823 | 59.6453 |  |  |  | 4569 | 4568 | 0.17416 | 0.17768 | 245 | 2.45 | 250
7 | 2019-07-10 09:00 | 2.9 | 4572 | 4.33 | 0.056679 | 113.3584 | 4.35 | 0.057627 | 115.2547 |  |  |  | 4570 | 4569 | 0.15736 | 0.16062 | 267 | 2.67 | 270
7 | 2019-07-10 10:00 | 3.1 | 4573 | 4.62 | 0.070834 | 141.6686 | 4.65 | 0.072366 | 144.7326 |  |  |  | 4571 | 4570 | 0.15736 | 0.16062 | 270 | 2.7 | 270
7 | 2019-07-10 11:00 | 2.2 | 4574 | 3.28 | 0.014036 | 28.0725 | 3.3 | 0.014533 | 29.0669 |  |  |  | 4572 | 4571 | 0.15736 | 0.16062 | 226 | 2.26 | 230
7 | 2019-07-10 12:00 | 1.7 | 4575 | 2.54 | 0.0023518 | 4.7035 | 2.55 | 0.0024279 | 4.8559 |  |  |  | 4573 | 4572 | 0.15736 | 0.16062 | 192 | 1.92 | 190
7 | 2019-07-10 13:00 | 1.4 | 4576 | 2.09 | 0.00073732 | 1.4746 | 2.1 | 0.00075952 | 1.519 |  |  |  | 4574 | 4573 | 0.15736 | 0.16062 | 244 | 2.44 | 240
7 | 2019-07-10 14:00 | 2.1 | 4577 | 3.13 | 0.010589 | 21.1787 | 3.15 | 0.011019 | 22.038 |  |  |  | 4575 | 4574 | 0.15736 | 0.16062 | 204 | 2.04 | 200
7 | 2019-07-10 15:00 | 2.7 | 4578 | 4.03 | 0.042667 | 85.3333 | 4.05 | 0.043597 | 87.1941 |  |  |  | 4576 | 4575 | 0.15736 | 0.16062 | 223 | 2.23 | 220
7 | 2019-07-10 16:00 | 3 | 4579 | 4.48 | 0.063877 | 127.7536 | 4.5 | 0.064854 | 129.7082 |  |  |  | 4577 | 4576 | 0.15736 | 0.16062 | 183 | 1.83 | 180
7 | 2019-07-10 17:00 | 3.3 | 4580 | 4.92 | 0.08708 | 174.1599 | 4.95 | 0.08884 | 177.6808 |  |  |  | 4578 | 4577 | 0.15736 | 0.16062 | 230 | 2.3 | 230
7 | 2019-07-10 18:00 | 3.1 | 4581 | 4.62 | 0.070834 | 141.6686 | 4.65 | 0.072366 | 144.7326 |  |  |  | 4579 | 4578 | 0.15736 | 0.16062 | 221 | 2.21 | 220
7 | 2019-07-10 19:00 | 2.7 | 4582 | 4.03 | 0.042667 | 85.3333 | 4.05 | 0.043597 | 87.1941 |  |  |  | 4580 | 4579 | 0.15736 | 0.16062 | 182 | 1.82 | 180
7 | 2019-07-10 20:00 | 3.2 | 4583 | 4.77 | 0.078679 | 157.3587 | 4.8 | 0.08031 | 160.6201 |  |  |  | 4581 | 4580 | 0.15736 | 0.16062 | 178 | 1.78 | 180
7 | 2019-07-10 21:00 | 3.2 | 4584 | 4.77 | 0.078679 | 157.3587 | 4.8 | 0.08031 | 160.6201 |  |  |  | 4582 | 4581 | 0.15736 | 0.16062 | 172 | 1.72 | 170
7 | 2019-07-10 22:00 | 2.6 | 4585 | 3.88 | 0.035689 | 71.3786 | 3.9 | 0.036614 | 73.2279 |  |  |  | 4583 | 4582 | 0.15736 | 0.16062 | 159 | 1.59 | 160
7 | 2019-07-10 23:00 | 3.4 | 4586 | 5.07 | 0.096186 | 192.372 | 5.1 | 0.098097 | 196.1944 |  |  |  | 4584 | 4583 | 0.15736 | 0.16062 | 148 | 1.48 | 150
7 | 2019-07-11 | 2.5 | 4587 | 3.73 | 0.028952 | 57.9032 | 3.75 | 0.029823 | 59.6453 |  |  |  | 4585 | 4584 | 0.15736 | 0.16062 | 166 | 1.66 | 170
7 | 2019-07-11 01:00 | 1.4 | 4588 | 2.09 | 0.00073732 | 1.4746 | 2.1 | 0.00075952 | 1.519 |  |  |  | 4586 | 4585 | 0.15736 | 0.16062 | 173 | 1.73 | 170
7 | 2019-07-11 02:00 | 2.3 | 4589 | 3.43 | 0.017964 | 35.9285 | 3.45 | 0.018521 | 37.0424 |  |  |  | 4587 | 4586 | 0.15736 | 0.16062 | 213 | 2.13 | 210
7 | 2019-07-11 03:00 | 3.1 | 4590 | 4.62 | 0.070834 | 141.6686 | 4.65 | 0.072366 | 144.7326 |  |  |  | 4588 | 4587 | 0.15736 | 0.16062 | 177 | 1.77 | 180
7 | 2019-07-11 04:00 | 3.1 | 4591 | 4.62 | 0.070834 | 141.6686 | 4.65 | 0.072366 | 144.7326 |  |  |  | 4589 | 4588 | 0.15736 | 0.16062 | 188 | 1.88 | 190
7 | 2019-07-11 05:00 | 2.1 | 4592 | 3.13 | 0.010589 | 21.1787 | 3.15 | 0.011019 | 22.038 |  |  |  | 4590 | 4589 | 0.15736 | 0.16062 | 224 | 2.24 | 220
7 | 2019-07-11 06:00 | 2.5 | 4593 | 3.73 | 0.028952 | 57.9032 | 3.75 | 0.029823 | 59.6453 |  |  |  | 4591 | 4590 | 0.15736 | 0.16062 | 235 | 2.35 | 240
7 | 2019-07-11 07:00 | 2.6 | 4594 | 3.88 | 0.035689 | 71.3786 | 3.9 | 0.036614 | 73.2279 |  |  |  | 4592 | 4591 | 0.15736 | 0.16062 | 239 | 2.39 | 240
7 | 2019-07-11 08:00 | 2.5 | 4595 | 3.73 | 0.028952 | 57.9032 | 3.75 | 0.029823 | 59.6453 |  |  |  | 4593 | 4592 | 0.15736 | 0.16062 | 234 | 2.34 | 230
7 | 2019-07-11 09:00 | 1.9 | 4596 | 2.83 | 0.0053997 | 10.7993 | 2.85 | 0.0056714 | 11.3429 |  |  |  | 4594 | 4593 | 0.15736 | 0.16062 | 246 | 2.46 | 250
7 | 2019-07-11 10:00 | 1.3 | 4597 | 1.94 | 0.00046181 | 0.92362 | 1.95 | 0.0004768 | 0.9536 |  |  |  | 4595 | 4594 | 0.15736 | 0.16062 | 223 | 2.23 | 220
7 | 2019-07-11 11:00 | 2.1 | 4598 | 3.13 | 0.010589 | 21.1787 | 3.15 | 0.011019 | 22.038 |  |  |  | 4596 | 4595 | 0.15736 | 0.16062 | 244 | 2.44 | 240
7 | 2019-07-11 12:00 | 2.4 | 4599 | 3.58 | 0.022829 | 45.6585 | 3.6 | 0.023596 | 47.1929 |  |  |  | 4597 | 4596 | 0.15736 | 0.16062 | 233 | 2.33 | 230
7 | 2019-07-11 13:00 | 2.5 | 4600 | 3.73 | 0.028952 | 57.9032 | 3.75 | 0.029823 | 59.6453 |  |  |  | 4598 | 4597 | 0.15736 | 0.16062 | 238 | 2.38 | 240
7 | 2019-07-11 14:00 | 1.3 | 4601 | 1.94 | 0.00046181 | 0.92362 | 1.95 | 0.0004768 | 0.9536 |  |  |  | 4599 | 4598 | 0.15736 | 0.16062 | 235 | 2.35 | 240
7 | 2019-07-11 15:00 | 2.5 | 4602 | 3.73 | 0.028952 | 57.9032 | 3.75 | 0.029823 | 59.6453 |  |  |  | 4600 | 4599 | 0.15736 | 0.16062 | 258 | 2.58 | 260
7 | 2019-07-11 16:00 | 2.4 | 4603 | 3.58 | 0.022829 | 45.6585 | 3.6 | 0.023596 | 47.1929 |  |  |  | 4601 | 4600 | 0.15736 | 0.16062 | 224 | 2.24 | 220
7 | 2019-07-11 17:00 | 2.2 | 4604 | 3.28 | 0.014036 | 28.0725 | 3.3 | 0.014533 | 29.0669 |  |  |  | 4602 | 4601 | 0.15736 | 0.16062 | 246 | 2.46 | 250
7 | 2019-07-11 18:00 | 2.2 | 4605 | 3.28 | 0.014036 | 28.0725 | 3.3 | 0.014533 | 29.0669 |  |  |  | 4603 | 4602 | 0.15736 | 0.16062 | 249 | 2.49 | 250
7 | 2019-07-11 19:00 | 1.6 | 4606 | 2.39 | 0.0016182 | 3.2364 | 2.4 | 0.0016561 | 3.3121 |  |  |  | 4604 | 4603 | 0.15736 | 0.16062 | 252 | 2.52 | 250
7 | 2019-07-11 20:00 | 1.2 | 4607 | 1.79 | 0.0002732 | 0.54641 | 1.8 | 0.00028378 | 0.56756 |  |  |  | 4605 | 4604 | 0.15736 | 0.16062 | 242 | 2.42 | 240
7 | 2019-07-11 21:00 | 1.7 | 4608 | 2.54 | 0.0023518 | 4.7035 | 2.55 | 0.0024279 | 4.8559 |  |  |  | 4606 | 4605 | 0.15736 | 0.16062 | 248 | 2.48 | 250
7 | 2019-07-11 22:00 | 0.7 | 4609 | 1.04 | 0 | 0 | 1.05 | 0 | 0 |  |  |  | 4607 | 4606 | 0.15736 | 0.16062 | 227 | 2.27 | 230
7 | 2019-07-11 23:00 | 0.2 | 4610 | 0.3 | 0 | 0 | 0.3 | 0 | 0 |  |  |  | 4608 | 4607 | 0.15736 | 0.16062 | 227 | 2.27 | 230
7 | 2019-07-12 | 0.5 | 4611 | 0.75 | 0 | 0 | 0.75 | 0 | 0 |  |  |  | 4609 | 4608 | 0.15736 | 0.16062 | 228 | 2.28 | 230
7 | 2019-07-12 01:00 | 0.6 | 4612 | 0.9 | 0 | 0 | 0.9 | 0 | 0 |  |  |  | 4610 | 4609 | 0.15736 | 0.16062 | 218 | 2.18 | 220
7 | 2019-07-12 02:00 | 0.2 | 4613 | 0.3 | 0 | 0 | 0.3 | 0 | 0 |  |  |  | 4611 | 4610 | 0.15736 | 0.16062 | 217 | 2.17 | 220
7 | 2019-07-12 03:00 | 0.4 | 4614 | 0.6 | 0 | 0 | 0.6 | 0 | 0 |  |  |  | 4612 | 4611 | 0.15736 | 0.16062 | 226 | 2.26 | 230
7 | 2019-07-12 04:00 | 0.8 | 4615 | 1.19 | 0 | 0 | 1.2 | 0 | 0 |  |  |  | 4613 | 4612 | 0.15736 | 0.16062 | 198 | 1.98 | 200
7 | 2019-07-12 05:00 | 0.9 | 4616 | 1.34 | 0 | 0 | 1.35 | 0 | 0 |  |  |  | 4614 | 4613 | 0.15736 | 0.16062 | 217 | 2.17 | 220
7 | 2019-07-12 06:00 | 1.2 | 4617 | 1.79 | 0.0002732 | 0.54641 | 1.8 | 0.00028378 | 0.56756 |  |  |  | 4615 | 4614 | 0.15736 | 0.16062 | 228 | 2.28 | 230
7 | 2019-07-12 07:00 | 1.6 | 4618 | 2.39 | 0.0016182 | 3.2364 | 2.4 | 0.0016561 | 3.3121 |  |  |  | 4616 | 4615 | 0.15736 | 0.16062 | 239 | 2.39 | 240
7 | 2019-07-12 08:00 | 1 | 4619 | 1.49 | 6.4683e-05 | 0.12937 | 1.5 | 6.8738e-05 | 0.13748 |  |  |  | 4617 | 4616 | 0.15736 | 0.16062 | 239 | 2.39 | 240
7 | 2019-07-12 09:00 | 2 | 4620 | 2.98 | 0.0076819 | 15.3638 | 3 | 0.0080363 | 16.0726 |  |  |  | 4618 | 4617 | 0.15736 | 0.16062 | 241 | 2.41 | 240
7 | 2019-07-12 10:00 | 1.2 | 4621 | 1.79 | 0.0002732 | 0.54641 | 1.8 | 0.00028378 | 0.56756 |  |  |  | 4619 | 4618 | 0.15736 | 0.16062 | 269 | 2.69 | 270
7 | 2019-07-12 11:00 | 1.6 | 4622 | 2.39 | 0.0016182 | 3.2364 | 2.4 | 0.0016561 | 3.3121 |  |  |  | 4620 | 4619 | 0.15736 | 0.16062 | 223 | 2.23 | 220
7 | 2019-07-12 12:00 | 1.7 | 4623 | 2.54 | 0.0023518 | 4.7035 | 2.55 | 0.0024279 | 4.8559 |  |  |  | 4621 | 4620 | 0.15736 | 0.16062 | 228 | 2.28 | 230
7 | 2019-07-12 13:00 | 2 | 4624 | 2.98 | 0.0076819 | 15.3638 | 3 | 0.0080363 | 16.0726 |  |  |  | 4622 | 4621 | 0.15736 | 0.16062 | 223 | 2.23 | 220
7 | 2019-07-12 14:00 | 2 | 4625 | 2.98 | 0.0076819 | 15.3638 | 3 | 0.0080363 | 16.0726 |  |  |  | 4623 | 4622 | 0.15736 | 0.16062 | 234 | 2.34 | 230
7 | 2019-07-12 15:00 | 1.4 | 4626 | 2.09 | 0.00073732 | 1.4746 | 2.1 | 0.00075952 | 1.519 |  |  |  | 4624 | 4623 | 0.15736 | 0.16062 | 226 | 2.26 | 230
7 | 2019-07-12 16:00 | 1.8 | 4627 | 2.69 | 0.0037151 | 7.4303 | 2.7 | 0.0038226 | 7.6451 |  |  |  | 4625 | 4624 | 0.15736 | 0.16062 | 236 | 2.36 | 240
7 | 2019-07-12 17:00 | 2.6 | 4628 | 3.88 | 0.035689 | 71.3786 | 3.9 | 0.036614 | 73.2279 |  |  |  | 4626 | 4625 | 0.15736 | 0.16062 | 248 | 2.48 | 250
7 | 2019-07-12 18:00 | 2.5 | 4629 | 3.73 | 0.028952 | 57.9032 | 3.75 | 0.029823 | 59.6453 |  |  |  | 4627 | 4626 | 0.15736 | 0.16062 | 238 | 2.38 | 240
7 | 2019-07-12 19:00 | 2.5 | 4630 | 3.73 | 0.028952 | 57.9032 | 3.75 | 0.029823 | 59.6453 |  |  |  | 4628 | 4627 | 0.15736 | 0.16062 | 207 | 2.07 | 210
7 | 2019-07-12 20:00 | 2.6 | 4631 | 3.88 | 0.035689 | 71.3786 | 3.9 | 0.036614 | 73.2279 |  |  |  | 4629 | 4628 | 0.15736 | 0.16062 | 181 | 1.81 | 180
7 | 2019-07-12 21:00 | 2.9 | 4632 | 4.33 | 0.056679 | 113.3584 | 4.35 | 0.057627 | 115.2547 |  |  |  | 4630 | 4629 | 0.15736 | 0.16062 | 163 | 1.63 | 160
7 | 2019-07-12 22:00 | 3.2 | 4633 | 4.77 | 0.078679 | 157.3587 | 4.8 | 0.08031 | 160.6201 |  |  |  | 4631 | 4630 | 0.15736 | 0.16062 | 165 | 1.65 | 170
7 | 2019-07-12 23:00 | 3.7 | 4634 | 5.52 | 0.12722 | 254.4333 | 5.55 | 0.12942 | 258.8388 |  |  |  | 4632 | 4631 | 0.15736 | 0.16062 | 183 | 1.83 | 180
7 | 2019-07-13 | 2.4 | 4635 | 3.58 | 0.022829 | 45.6585 | 3.6 | 0.023596 | 47.1929 |  |  |  | 4633 | 4632 | 0.15736 | 0.16062 | 226 | 2.26 | 230
7 | 2019-07-13 01:00 | 2.7 | 4636 | 4.03 | 0.042667 | 85.3333 | 4.05 | 0.043597 | 87.1941 |  |  |  | 4634 | 4633 | 0.15736 | 0.16062 | 234 | 2.34 | 230
7 | 2019-07-13 02:00 | 3.2 | 4637 | 4.77 | 0.078679 | 157.3587 | 4.8 | 0.08031 | 160.6201 |  |  |  | 4635 | 4634 | 0.15736 | 0.16062 | 220 | 2.2 | 220
7 | 2019-07-13 03:00 | 3.3 | 4638 | 4.92 | 0.08708 | 174.1599 | 4.95 | 0.08884 | 177.6808 |  |  |  | 4636 | 4635 | 0.15736 | 0.16062 | 241 | 2.41 | 240
7 | 2019-07-13 04:00 | 3.6 | 4639 | 5.37 | 0.1164 | 232.8019 | 5.4 | 0.11854 | 237.0703 |  |  |  | 4637 | 4636 | 0.15736 | 0.16062 | 330 | 3.3 | 330
7 | 2019-07-13 05:00 | 4 | 4640 | 5.97 | 0.16274 | 325.4869 | 6 | 0.16538 | 330.7627 |  |  |  | 4638 | 4637 | 0.15736 | 0.16062 | 14 | 0.14 | 10
7 | 2019-07-13 06:00 | 3.4 | 4641 | 5.07 | 0.096186 | 192.372 | 5.1 | 0.098097 | 196.1944 |  |  |  | 4639 | 4638 | 0.15736 | 0.16062 | 234 | 2.34 | 230
7 | 2019-07-13 07:00 | 3.7 | 4642 | 5.52 | 0.12722 | 254.4333 | 5.55 | 0.12942 | 258.8388 |  |  |  | 4640 | 4639 | 0.15736 | 0.16062 | 242 | 2.42 | 240
7 | 2019-07-13 08:00 | 3.6 | 4643 | 5.37 | 0.1164 | 232.8019 | 5.4 | 0.11854 | 237.0703 |  |  |  | 4641 | 4640 | 0.15736 | 0.16062 | 247 | 2.47 | 250
7 | 2019-07-13 09:00 | 5 | 4644 | 7.46 | 0.33294 | 665.8841 | 7.5 | 0.33854 | 677.0735 |  |  |  | 4642 | 4641 | 0.15736 | 0.16062 | 265 | 2.65 | 270
7 | 2019-07-13 10:00 | 4.2 | 4645 | 6.27 | 0.19099 | 381.9796 | 6.3 | 0.19402 | 388.0395 |  |  |  | 4643 | 4642 | 0.15736 | 0.16062 | 270 | 2.7 | 270
7 | 2019-07-13 11:00 | 3.2 | 4646 | 4.77 | 0.078679 | 157.3587 | 4.8 | 0.08031 | 160.6201 |  |  |  | 4644 | 4643 | 0.15736 | 0.16062 | 309 | 3.09 | 310
7 | 2019-07-13 12:00 | 3.9 | 4647 | 5.82 | 0.15016 | 300.3187 | 5.85 | 0.1526 | 305.2043 |  |  |  | 4645 | 4644 | 0.15736 | 0.16062 | 255 | 2.55 | 260
7 | 2019-07-13 13:00 | 3.9 | 4648 | 5.82 | 0.15016 | 300.3187 | 5.85 | 0.1526 | 305.2043 |  |  |  | 4646 | 4645 | 0.15736 | 0.16062 | 258 | 2.58 | 260
7 | 2019-07-13 14:00 | 3.7 | 4649 | 5.52 | 0.12722 | 254.4333 | 5.55 | 0.12942 | 258.8388 |  |  |  | 4647 | 4646 | 0.15736 | 0.16062 | 249 | 2.49 | 250
7 | 2019-07-13 15:00 | 3.5 | 4650 | 5.22 | 0.10601 | 212.0145 | 5.25 | 0.10805 | 216.0901 |  |  |  | 4648 | 4647 | 0.15736 | 0.16062 | 226 | 2.26 | 230
7 | 2019-07-13 16:00 | 2.9 | 4651 | 4.33 | 0.056679 | 113.3584 | 4.35 | 0.057627 | 115.2547 |  |  |  | 4649 | 4648 | 0.15736 | 0.16062 | 227 | 2.27 | 230
7 | 2019-07-13 17:00 | 1.9 | 4652 | 2.83 | 0.0053997 | 10.7993 | 2.85 | 0.0056714 | 11.3429 |  |  |  | 4650 | 4649 | 0.15736 | 0.16062 | 255 | 2.55 | 260
7 | 2019-07-13 18:00 | 2.9 | 4653 | 4.33 | 0.056679 | 113.3584 | 4.35 | 0.057627 | 115.2547 |  |  |  | 4651 | 4650 | 0.15736 | 0.16062 | 242 | 2.42 | 240
7 | 2019-07-13 19:00 | 2.9 | 4654 | 4.33 | 0.056679 | 113.3584 | 4.35 | 0.057627 | 115.2547 |  |  |  | 4652 | 4651 | 0.15736 | 0.16062 | 239 | 2.39 | 240
7 | 2019-07-13 20:00 | 3.3 | 4655 | 4.92 | 0.08708 | 174.1599 | 4.95 | 0.08884 | 177.6808 |  |  |  | 4653 | 4652 | 0.15736 | 0.16062 | 223 | 2.23 | 220
7 | 2019-07-13 21:00 | 3.2 | 4656 | 4.77 | 0.078679 | 157.3587 | 4.8 | 0.08031 | 160.6201 |  |  |  | 4654 | 4653 | 0.15736 | 0.16062 | 190 | 1.9 | 190
7 | 2019-07-13 22:00 | 3 | 4657 | 4.48 | 0.063877 | 127.7536 | 4.5 | 0.064854 | 129.7082 |  |  |  | 4655 | 4654 | 0.15736 | 0.16062 | 201 | 2.01 | 200
7 | 2019-07-13 23:00 | 2.5 | 4658 | 3.73 | 0.028952 | 57.9032 | 3.75 | 0.029823 | 59.6453 |  |  |  | 4656 | 4655 | 0.15736 | 0.16062 | 206 | 2.06 | 210
7 | 2019-07-14 | 2.3 | 4659 | 3.43 | 0.017964 | 35.9285 | 3.45 | 0.018521 | 37.0424 |  |  |  | 4657 | 4656 | 0.15736 | 0.16062 | 196 | 1.96 | 200
7 | 2019-07-14 01:00 | 2 | 4660 | 2.98 | 0.0076819 | 15.3638 | 3 | 0.0080363 | 16.0726 |  |  |  | 4658 | 4657 | 0.15736 | 0.16062 | 210 | 2.1 | 210
7 | 2019-07-14 02:00 | 2.2 | 4661 | 3.28 | 0.014036 | 28.0725 | 3.3 | 0.014533 | 29.0669 |  |  |  | 4659 | 4658 | 0.15736 | 0.16062 | 188 | 1.88 | 190
7 | 2019-07-14 03:00 | 2.3 | 4662 | 3.43 | 0.017964 | 35.9285 | 3.45 | 0.018521 | 37.0424 |  |  |  | 4660 | 4659 | 0.15736 | 0.16062 | 147 | 1.47 | 150
7 | 2019-07-14 04:00 | 2.4 | 4663 | 3.58 | 0.022829 | 45.6585 | 3.6 | 0.023596 | 47.1929 |  |  |  | 4661 | 4660 | 0.15736 | 0.16062 | 149 | 1.49 | 150
7 | 2019-07-14 05:00 | 2.4 | 4664 | 3.58 | 0.022829 | 45.6585 | 3.6 | 0.023596 | 47.1929 |  |  |  | 4662 | 4661 | 0.15736 | 0.16062 | 100 | 1 | 100
7 | 2019-07-14 06:00 | 1.3 | 4665 | 1.94 | 0.00046181 | 0.92362 | 1.95 | 0.0004768 | 0.9536 |  |  |  | 4663 | 4662 | 0.15736 | 0.16062 | 100 | 1 | 100
7 | 2019-07-14 07:00 | 1.6 | 4666 | 2.39 | 0.0016182 | 3.2364 | 2.4 | 0.0016561 | 3.3121 |  |  |  | 4664 | 4663 | 0.15736 | 0.16062 | 62 | 0.62 | 60
7 | 2019-07-14 08:00 | 1.8 | 4667 | 2.69 | 0.0037151 | 7.4303 | 2.7 | 0.0038226 | 7.6451 |  |  |  | 4665 | 4664 | 0.15736 | 0.16062 | 90 | 0.9 | 90
7 | 2019-07-14 09:00 | 1.7 | 4668 | 2.54 | 0.0023518 | 4.7035 | 2.55 | 0.0024279 | 4.8559 |  |  |  | 4666 | 4665 | 0.15736 | 0.16062 | 169 | 1.69 | 170
7 | 2019-07-14 10:00 | 1.9 | 4669 | 2.83 | 0.0053997 | 10.7993 | 2.85 | 0.0056714 | 11.3429 |  |  |  | 4667 | 4666 | 0.15736 | 0.16062 | 197 | 1.97 | 200
7 | 2019-07-14 11:00 | 2.8 | 4670 | 4.18 | 0.049643 | 99.286 | 4.2 | 0.050576 | 101.151 |  |  |  | 4668 | 4667 | 0.15736 | 0.16062 | 245 | 2.45 | 250
7 | 2019-07-14 12:00 | 4.4 | 4671 | 6.56 | 0.22149 | 442.9882 | 6.6 | 0.22589 | 451.7818 |  |  |  | 4669 | 4668 | 0.15736 | 0.16062 | 256 | 2.56 | 260
7 | 2019-07-14 13:00 | 3.7 | 4672 | 5.52 | 0.12722 | 254.4333 | 5.55 | 0.12942 | 258.8388 |  |  |  | 4670 | 4669 | 0.15736 | 0.16062 | 219 | 2.19 | 220
7 | 2019-07-14 14:00 | 2.8 | 4673 | 4.18 | 0.049643 | 99.286 | 4.2 | 0.050576 | 101.151 |  |  |  | 4671 | 4670 | 0.15736 | 0.16062 | 239 | 2.39 | 240
7 | 2019-07-14 15:00 | 2.7 | 4674 | 4.03 | 0.042667 | 85.3333 | 4.05 | 0.043597 | 87.1941 |  |  |  | 4672 | 4671 | 0.15736 | 0.16062 | 355 | 3.55 | 360
7 | 2019-07-14 16:00 | 1.3 | 4675 | 1.94 | 0.00046181 | 0.92362 | 1.95 | 0.0004768 | 0.9536 |  |  |  | 4673 | 4672 | 0.15736 | 0.16062 | 338 | 3.38 | 340
7 | 2019-07-14 17:00 | 1.3 | 4676 | 1.94 | 0.00046181 | 0.92362 | 1.95 | 0.0004768 | 0.9536 |  |  |  | 4674 | 4673 | 0.15736 | 0.16062 | 62 | 0.62 | 60
7 | 2019-07-14 18:00 | 2 | 4677 | 2.98 | 0.0076819 | 15.3638 | 3 | 0.0080363 | 16.0726 |  |  |  | 4675 | 4674 | 0.15736 | 0.16062 | 90 | 0.9 | 90
7 | 2019-07-14 19:00 | 2.6 | 4678 | 3.88 | 0.035689 | 71.3786 | 3.9 | 0.036614 | 73.2279 |  |  |  | 4676 | 4675 | 0.15736 | 0.16062 | 126 | 1.26 | 130
7 | 2019-07-14 20:00 | 2.7 | 4679 | 4.03 | 0.042667 | 85.3333 | 4.05 | 0.043597 | 87.1941 |  |  |  | 4677 | 4676 | 0.15736 | 0.16062 | 152 | 1.52 | 150
7 | 2019-07-14 21:00 | 2.8 | 4680 | 4.18 | 0.049643 | 99.286 | 4.2 | 0.050576 | 101.151 |  |  |  | 4678 | 4677 | 0.15736 | 0.16062 | 165 | 1.65 | 170
7 | 2019-07-14 22:00 | 3.1 | 4681 | 4.62 | 0.070834 | 141.6686 | 4.65 | 0.072366 | 144.7326 |  |  |  | 4679 | 4678 | 0.15736 | 0.16062 | 175 | 1.75 | 180
7 | 2019-07-14 23:00 | 0.9 | 4682 | 1.34 | 0 | 0 | 1.35 | 0 | 0 |  |  |  | 4680 | 4679 | 0.15736 | 0.16062 | 229 | 2.29 | 230
7 | 2019-07-15 | 2.8 | 4683 | 4.18 | 0.049643 | 99.286 | 4.2 | 0.050576 | 101.151 |  |  |  | 4681 | 4680 | 0.15736 | 0.16062 | 208 | 2.08 | 210
7 | 2019-07-15 01:00 | 1.1 | 4684 | 1.64 | 0.00014468 | 0.28937 | 1.65 | 0.00015161 | 0.30323 |  |  |  | 4682 | 4681 | 0.15736 | 0.16062 | 222 | 2.22 | 220
7 | 2019-07-15 02:00 | 2.8 | 4685 | 4.18 | 0.049643 | 99.286 | 4.2 | 0.050576 | 101.151 |  |  |  | 4683 | 4682 | 0.15736 | 0.16062 | 248 | 2.48 | 250
7 | 2019-07-15 03:00 | 2.7 | 4686 | 4.03 | 0.042667 | 85.3333 | 4.05 | 0.043597 | 87.1941 |  |  |  | 4684 | 4683 | 0.15736 | 0.16062 | 250 | 2.5 | 250
7 | 2019-07-15 04:00 | 3.4 | 4687 | 5.07 | 0.096186 | 192.372 | 5.1 | 0.098097 | 196.1944 |  |  |  | 4685 | 4684 | 0.15736 | 0.16062 | 236 | 2.36 | 240
7 | 2019-07-15 05:00 | 2.8 | 4688 | 4.18 | 0.049643 | 99.286 | 4.2 | 0.050576 | 101.151 |  |  |  | 4686 | 4685 | 0.15736 | 0.16062 | 256 | 2.56 | 260
7 | 2019-07-15 06:00 | 2.1 | 4689 | 3.13 | 0.010589 | 21.1787 | 3.15 | 0.011019 | 22.038 |  |  |  | 4687 | 4686 | 0.15736 | 0.16062 | 277 | 2.77 | 280
7 | 2019-07-15 07:00 | 3 | 4690 | 4.48 | 0.063877 | 127.7536 | 4.5 | 0.064854 | 129.7082 |  |  |  | 4688 | 4687 | 0.15736 | 0.16062 | 282 | 2.82 | 280
7 | 2019-07-15 08:00 | 3.2 | 4691 | 4.77 | 0.078679 | 157.3587 | 4.8 | 0.08031 | 160.6201 |  |  |  | 4689 | 4688 | 0.15736 | 0.16062 | 291 | 2.91 | 290
7 | 2019-07-15 09:00 | 2.3 | 4692 | 3.43 | 0.017964 | 35.9285 | 3.45 | 0.018521 | 37.0424 |  |  |  | 4690 | 4689 | 0.15736 | 0.16062 | 295 | 2.95 | 300
7 | 2019-07-15 10:00 | 2.4 | 4693 | 3.58 | 0.022829 | 45.6585 | 3.6 | 0.023596 | 47.1929 |  |  |  | 4691 | 4690 | 0.15736 | 0.16062 | 294 | 2.94 | 290
7 | 2019-07-15 11:00 | 3.3 | 4694 | 4.92 | 0.08708 | 174.1599 | 4.95 | 0.08884 | 177.6808 |  |  |  | 4692 | 4691 | 0.15736 | 0.16062 | 268 | 2.68 | 270
7 | 2019-07-15 12:00 | 3.1 | 4695 | 4.62 | 0.070834 | 141.6686 | 4.65 | 0.072366 | 144.7326 |  |  |  | 4693 | 4692 | 0.15736 | 0.16062 | 302 | 3.02 | 300
7 | 2019-07-15 13:00 | 3.7 | 4696 | 5.52 | 0.12722 | 254.4333 | 5.55 | 0.12942 | 258.8388 |  |  |  | 4694 | 4693 | 0.15736 | 0.16062 | 289 | 2.89 | 290
7 | 2019-07-15 14:00 | 4.2 | 4697 | 6.27 | 0.19099 | 381.9796 | 6.3 | 0.19402 | 388.0395 |  |  |  | 4695 | 4694 | 0.15736 | 0.16062 | 285 | 2.85 | 290
7 | 2019-07-15 15:00 | 3.9 | 4698 | 5.82 | 0.15016 | 300.3187 | 5.85 | 0.1526 | 305.2043 |  |  |  | 4696 | 4695 | 0.15736 | 0.16062 | 297 | 2.97 | 300
7 | 2019-07-15 16:00 | 3.5 | 4699 | 5.22 | 0.10601 | 212.0145 | 5.25 | 0.10805 | 216.0901 |  |  |  | 4697 | 4696 | 0.15736 | 0.16062 | 310 | 3.1 | 310
7 | 2019-07-15 17:00 | 4.2 | 4700 | 6.27 | 0.19099 | 381.9796 | 6.3 | 0.19402 | 388.0395 |  |  |  | 4698 | 4697 | 0.15736 | 0.16062 | 352 | 3.52 | 350
7 | 2019-07-15 18:00 | 3.6 | 4701 | 5.37 | 0.1164 | 232.8019 | 5.4 | 0.11854 | 237.0703 |  |  |  | 4699 | 4698 | 0.15736 | 0.16062 | 358 | 3.58 | 360
7 | 2019-07-15 19:00 | 3.6 | 4702 | 5.37 | 0.1164 | 232.8019 | 5.4 | 0.11854 | 237.0703 |  |  |  | 4700 | 4699 | 0.15736 | 0.16062 | 8 | 0.08 | 10
7 | 2019-07-15 20:00 | 4 | 4703 | 5.97 | 0.16274 | 325.4869 | 6 | 0.16538 | 330.7627 |  |  |  | 4701 | 4700 | 0.15736 | 0.16062 | 353 | 3.53 | 350
7 | 2019-07-15 21:00 | 3.1 | 4704 | 4.62 | 0.070834 | 141.6686 | 4.65 | 0.072366 | 144.7326 |  |  |  | 4702 | 4701 | 0.15736 | 0.16062 | 343 | 3.43 | 340
7 | 2019-07-15 22:00 | 3.5 | 4705 | 5.22 | 0.10601 | 212.0145 | 5.25 | 0.10805 | 216.0901 |  |  |  | 4703 | 4702 | 0.15736 | 0.16062 | 319 | 3.19 | 320
7 | 2019-07-15 23:00 | 3.9 | 4706 | 5.82 | 0.15016 | 300.3187 | 5.85 | 0.1526 | 305.2043 |  |  |  | 4704 | 4703 | 0.15736 | 0.16062 | 350 | 3.5 | 350
7 | 2019-07-16 | 2.5 | 4707 | 3.73 | 0.028952 | 57.9032 | 3.75 | 0.029823 | 59.6453 |  |  |  | 4705 | 4704 | 0.15736 | 0.16062 | 19 | 0.19 | 20
7 | 2019-07-16 01:00 | 2.9 | 4708 | 4.33 | 0.056679 | 113.3584 | 4.35 | 0.057627 | 115.2547 |  |  |  | 4706 | 4705 | 0.15736 | 0.16062 | 1 | 0.01 | 0
7 | 2019-07-16 02:00 | 2.7 | 4709 | 4.03 | 0.042667 | 85.3333 | 4.05 | 0.043597 | 87.1941 |  |  |  | 4707 | 4706 | 0.15736 | 0.16062 | 30 | 0.3 | 30
7 | 2019-07-16 03:00 | 2.6 | 4710 | 3.88 | 0.035689 | 71.3786 | 3.9 | 0.036614 | 73.2279 |  |  |  | 4708 | 4707 | 0.15736 | 0.16062 | 16 | 0.16 | 20
7 | 2019-07-16 04:00 | 2.4 | 4711 | 3.58 | 0.022829 | 45.6585 | 3.6 | 0.023596 | 47.1929 |  |  |  | 4709 | 4708 | 0.15736 | 0.16062 | 9 | 0.09 | 10
7 | 2019-07-16 05:00 | 1.7 | 4712 | 2.54 | 0.0023518 | 4.7035 | 2.55 | 0.0024279 | 4.8559 |  |  |  | 4710 | 4709 | 0.15736 | 0.16062 | 353 | 3.53 | 350
7 | 2019-07-16 06:00 | 2.2 | 4713 | 3.28 | 0.014036 | 28.0725 | 3.3 | 0.014533 | 29.0669 |  |  |  | 4711 | 4710 | 0.15736 | 0.16062 | 355 | 3.55 | 360
7 | 2019-07-16 07:00 | 2.3 | 4714 | 3.43 | 0.017964 | 35.9285 | 3.45 | 0.018521 | 37.0424 |  |  |  | 4712 | 4711 | 0.15736 | 0.16062 | 351 | 3.51 | 350
7 | 2019-07-16 08:00 | 1.7 | 4715 | 2.54 | 0.0023518 | 4.7035 | 2.55 | 0.0024279 | 4.8559 |  |  |  | 4713 | 4712 | 0.15736 | 0.16062 | 343 | 3.43 | 340
7 | 2019-07-16 09:00 | 2.1 | 4716 | 3.13 | 0.010589 | 21.1787 | 3.15 | 0.011019 | 22.038 |  |  |  | 4714 | 4713 | 0.15736 | 0.16062 | 331 | 3.31 | 330
7 | 2019-07-16 10:00 | 2.4 | 4717 | 3.58 | 0.022829 | 45.6585 | 3.6 | 0.023596 | 47.1929 |  |  |  | 4715 | 4714 | 0.15736 | 0.16062 | 325 | 3.25 | 330
7 | 2019-07-16 11:00 | 3.7 | 4718 | 5.52 | 0.12722 | 254.4333 | 5.55 | 0.12942 | 258.8388 |  |  |  | 4716 | 4715 | 0.15736 | 0.16062 | 328 | 3.28 | 330
7 | 2019-07-16 12:00 | 2.8 | 4719 | 4.18 | 0.049643 | 99.286 | 4.2 | 0.050576 | 101.151 |  |  |  | 4717 | 4716 | 0.15736 | 0.16062 | 310 | 3.1 | 310
7 | 2019-07-16 13:00 | 2.9 | 4720 | 4.33 | 0.056679 | 113.3584 | 4.35 | 0.057627 | 115.2547 |  |  |  | 4718 | 4717 | 0.15736 | 0.16062 | 329 | 3.29 | 330
7 | 2019-07-16 14:00 | 2.4 | 4721 | 3.58 | 0.022829 | 45.6585 | 3.6 | 0.023596 | 47.1929 |  |  |  | 4719 | 4718 | 0.15736 | 0.16062 | 322 | 3.22 | 320
7 | 2019-07-16 15:00 | 2.2 | 4722 | 3.28 | 0.014036 | 28.0725 | 3.3 | 0.014533 | 29.0669 |  |  |  | 4720 | 4719 | 0.15736 | 0.16062 | 324 | 3.24 | 320
7 | 2019-07-16 16:00 | 1.8 | 4723 | 2.69 | 0.0037151 | 7.4303 | 2.7 | 0.0038226 | 7.6451 |  |  |  | 4721 | 4720 | 0.15736 | 0.16062 | 332 | 3.32 | 330
7 | 2019-07-16 17:00 | 2 | 4724 | 2.98 | 0.0076819 | 15.3638 | 3 | 0.0080363 | 16.0726 |  |  |  | 4722 | 4721 | 0.15736 | 0.16062 | 325 | 3.25 | 330
7 | 2019-07-16 18:00 | 1.6 | 4725 | 2.39 | 0.0016182 | 3.2364 | 2.4 | 0.0016561 | 3.3121 |  |  |  | 4723 | 4722 | 0.15736 | 0.16062 | 319 | 3.19 | 320
7 | 2019-07-16 19:00 | 1.6 | 4726 | 2.39 | 0.0016182 | 3.2364 | 2.4 | 0.0016561 | 3.3121 |  |  |  | 4724 | 4723 | 0.15736 | 0.16062 | 332 | 3.32 | 330
7 | 2019-07-16 20:00 | 2.1 | 4727 | 3.13 | 0.010589 | 21.1787 | 3.15 | 0.011019 | 22.038 |  |  |  | 4725 | 4724 | 0.15736 | 0.16062 | 311 | 3.11 | 310
7 | 2019-07-16 21:00 | 2 | 4728 | 2.98 | 0.0076819 | 15.3638 | 3 | 0.0080363 | 16.0726 |  |  |  | 4726 | 4725 | 0.15736 | 0.16062 | 320 | 3.2 | 320
7 | 2019-07-16 22:00 | 2.7 | 4729 | 4.03 | 0.042667 | 85.3333 | 4.05 | 0.043597 | 87.1941 |  |  |  | 4727 | 4726 | 0.15736 | 0.16062 | 296 | 2.96 | 300
7 | 2019-07-16 23:00 | 3 | 4730 | 4.48 | 0.063877 | 127.7536 | 4.5 | 0.064854 | 129.7082 |  |  |  | 4728 | 4727 | 0.15736 | 0.16062 | 309 | 3.09 | 310
7 | 2019-07-17 | 3.1 | 4731 | 4.62 | 0.070834 | 141.6686 | 4.65 | 0.072366 | 144.7326 |  |  |  | 4729 | 4728 | 0.15736 | 0.16062 | 320 | 3.2 | 320
7 | 2019-07-17 01:00 | 2.8 | 4732 | 4.18 | 0.049643 | 99.286 | 4.2 | 0.050576 | 101.151 |  |  |  | 4730 | 4729 | 0.15736 | 0.16062 | 330 | 3.3 | 330
7 | 2019-07-17 02:00 | 3 | 4733 | 4.48 | 0.063877 | 127.7536 | 4.5 | 0.064854 | 129.7082 |  |  |  | 4731 | 4730 | 0.15736 | 0.16062 | 330 | 3.3 | 330
7 | 2019-07-17 03:00 | 3.2 | 4734 | 4.77 | 0.078679 | 157.3587 | 4.8 | 0.08031 | 160.6201 |  |  |  | 4732 | 4731 | 0.15736 | 0.16062 | 340 | 3.4 | 340
7 | 2019-07-17 04:00 | 3.3 | 4735 | 4.92 | 0.08708 | 174.1599 | 4.95 | 0.08884 | 177.6808 |  |  |  | 4733 | 4732 | 0.15736 | 0.16062 | 338 | 3.38 | 340
7 | 2019-07-17 05:00 | 3 | 4736 | 4.48 | 0.063877 | 127.7536 | 4.5 | 0.064854 | 129.7082 |  |  |  | 4734 | 4733 | 0.15736 | 0.16062 | 321 | 3.21 | 320
7 | 2019-07-17 06:00 | 3 | 4737 | 4.48 | 0.063877 | 127.7536 | 4.5 | 0.064854 | 129.7082 |  |  |  | 4735 | 4734 | 0.15736 | 0.16062 | 322 | 3.22 | 320
7 | 2019-07-17 07:00 | 3.4 | 4738 | 5.07 | 0.096186 | 192.372 | 5.1 | 0.098097 | 196.1944 |  |  |  | 4736 | 4735 | 0.15736 | 0.16062 | 330 | 3.3 | 330
7 | 2019-07-17 08:00 | 4.3 | 4739 | 6.41 | 0.2054 | 410.7909 | 6.45 | 0.20963 | 419.2543 |  |  |  | 4737 | 4736 | 0.15736 | 0.16062 | 343 | 3.43 | 340
7 | 2019-07-17 09:00 | 4.6 | 4740 | 6.86 | 0.25562 | 511.2464 | 6.9 | 0.26039 | 520.7753 |  |  |  | 4738 | 4737 | 0.15736 | 0.16062 | 334 | 3.34 | 330
7 | 2019-07-17 10:00 | 4.3 | 4741 | 6.41 | 0.2054 | 410.7909 | 6.45 | 0.20963 | 419.2543 |  |  |  | 4739 | 4738 | 0.15736 | 0.16062 | 7 | 0.07 | 10
7 | 2019-07-17 11:00 | 4.4 | 4742 | 6.56 | 0.22149 | 442.9882 | 6.6 | 0.22589 | 451.7818 |  |  |  | 4740 | 4739 | 0.15736 | 0.16062 | 47 | 0.47 | 50
7 | 2019-07-17 12:00 | 3.4 | 4743 | 5.07 | 0.096186 | 192.372 | 5.1 | 0.098097 | 196.1944 |  |  |  | 4741 | 4740 | 0.15736 | 0.16062 | 315 | 3.15 | 320
7 | 2019-07-17 13:00 | 3.5 | 4744 | 5.22 | 0.10601 | 212.0145 | 5.25 | 0.10805 | 216.0901 |  |  |  | 4742 | 4741 | 0.15736 | 0.16062 | 2 | 0.02 | 0
7 | 2019-07-17 14:00 | 4.2 | 4745 | 6.27 | 0.19099 | 381.9796 | 6.3 | 0.19402 | 388.0395 |  |  |  | 4743 | 4742 | 0.15736 | 0.16062 | 341 | 3.41 | 340
7 | 2019-07-17 15:00 | 3.5 | 4746 | 5.22 | 0.10601 | 212.0145 | 5.25 | 0.10805 | 216.0901 |  |  |  | 4744 | 4743 | 0.15736 | 0.16062 | 349 | 3.49 | 350
7 | 2019-07-17 16:00 | 0.9 | 4747 | 1.34 | 0 | 0 | 1.35 | 0 | 0 |  |  |  | 4745 | 4744 | 0.15736 | 0.16062 | 59 | 0.59 | 60
7 | 2019-07-17 17:00 | 1.3 | 4748 | 1.94 | 0.00046181 | 0.92362 | 1.95 | 0.0004768 | 0.9536 |  |  |  | 4746 | 4745 | 0.15736 | 0.16062 | 18 | 0.18 | 20
7 | 2019-07-17 18:00 | 1.1 | 4749 | 1.64 | 0.00014468 | 0.28937 | 1.65 | 0.00015161 | 0.30323 |  |  |  | 4747 | 4746 | 0.15736 | 0.16062 | 14 | 0.14 | 10
7 | 2019-07-17 19:00 | 1 | 4750 | 1.49 | 6.4683e-05 | 0.12937 | 1.5 | 6.8738e-05 | 0.13748 |  |  |  | 4748 | 4747 | 0.15736 | 0.16062 | 154 | 1.54 | 150
7 | 2019-07-17 20:00 | 2.6 | 4751 | 3.88 | 0.035689 | 71.3786 | 3.9 | 0.036614 | 73.2279 |  |  |  | 4749 | 4748 | 0.15736 | 0.16062 | 200 | 2 | 200
7 | 2019-07-17 21:00 | 1.3 | 4752 | 1.94 | 0.00046181 | 0.92362 | 1.95 | 0.0004768 | 0.9536 |  |  |  | 4750 | 4749 | 0.15736 | 0.16062 | 181 | 1.81 | 180
7 | 2019-07-17 22:00 | 1.8 | 4753 | 2.69 | 0.0037151 | 7.4303 | 2.7 | 0.0038226 | 7.6451 |  |  |  | 4751 | 4750 | 0.15736 | 0.16062 | 198 | 1.98 | 200
7 | 2019-07-17 23:00 | 2.8 | 4754 | 4.18 | 0.049643 | 99.286 | 4.2 | 0.050576 | 101.151 |  |  |  | 4752 | 4751 | 0.15736 | 0.16062 | 195 | 1.95 | 200
7 | 2019-07-18 | 0.9 | 4755 | 1.34 | 0 | 0 | 1.35 | 0 | 0 |  |  |  | 4753 | 4752 | 0.15736 | 0.16062 | 213 | 2.13 | 210
7 | 2019-07-18 01:00 | 2.1 | 4756 | 3.13 | 0.010589 | 21.1787 | 3.15 | 0.011019 | 22.038 |  |  |  | 4754 | 4753 | 0.15736 | 0.16062 | 236 | 2.36 | 240
7 | 2019-07-18 02:00 | 1.9 | 4757 | 2.83 | 0.0053997 | 10.7993 | 2.85 | 0.0056714 | 11.3429 |  |  |  | 4755 | 4754 | 0.15736 | 0.16062 | 217 | 2.17 | 220
7 | 2019-07-18 03:00 | 2.6 | 4758 | 3.88 | 0.035689 | 71.3786 | 3.9 | 0.036614 | 73.2279 |  |  |  | 4756 | 4755 | 0.15736 | 0.16062 | 208 | 2.08 | 210
7 | 2019-07-18 04:00 | 6.4 | 4759 | 9.55 | 0.67452 | 1349.0391 | 9.6 | 0.68246 | 1364.9111 |  |  |  | 4757 | 4756 | 0.15736 | 0.16062 | 206 | 2.06 | 210
7 | 2019-07-18 05:00 | 5.3 | 4760 | 7.91 | 0.39893 | 797.864 | 7.95 | 0.40512 | 810.2358 |  |  |  | 4758 | 4757 | 0.15736 | 0.16062 | 176 | 1.76 | 180
7 | 2019-07-18 06:00 | 5.5 | 4761 | 8.21 | 0.44654 | 893.0865 | 8.25 | 0.45309 | 906.1792 |  |  |  | 4759 | 4758 | 0.15736 | 0.16062 | 147 | 1.47 | 150
7 | 2019-07-18 07:00 | 6.4 | 4762 | 9.55 | 0.67452 | 1349.0391 | 9.6 | 0.68246 | 1364.9111 |  |  |  | 4760 | 4759 | 0.15736 | 0.16062 | 180 | 1.8 | 180
7 | 2019-07-18 08:00 | 5.7 | 4763 | 8.5 | 0.4949 | 989.7908 | 8.55 | 0.50342 | 1006.8411 |  |  |  | 4761 | 4760 | 0.15736 | 0.16062 | 121 | 1.21 | 120
7 | 2019-07-18 09:00 | 5.2 | 4764 | 7.76 | 0.3762 | 752.3932 | 7.8 | 0.38219 | 764.3756 |  |  |  | 4762 | 4761 | 0.15736 | 0.16062 | 151 | 1.51 | 150
7 | 2019-07-18 10:00 | 4.6 | 4765 | 6.86 | 0.25562 | 511.2464 | 6.9 | 0.26039 | 520.7753 |  |  |  | 4763 | 4762 | 0.15736 | 0.16062 | 149 | 1.49 | 150
7 | 2019-07-18 11:00 | 4.7 | 4766 | 7.01 | 0.27377 | 547.5454 | 7.05 | 0.27875 | 557.4919 |  |  |  | 4764 | 4763 | 0.15736 | 0.16062 | 138 | 1.38 | 140
7 | 2019-07-18 12:00 | 4 | 4767 | 5.97 | 0.16274 | 325.4869 | 6 | 0.16538 | 330.7627 |  |  |  | 4765 | 4764 | 0.15736 | 0.16062 | 180 | 1.8 | 180
7 | 2019-07-18 13:00 | 2.9 | 4768 | 4.33 | 0.056679 | 113.3584 | 4.35 | 0.057627 | 115.2547 |  |  |  | 4766 | 4765 | 0.15736 | 0.16062 | 177 | 1.77 | 180
7 | 2019-07-18 14:00 | 3.1 | 4769 | 4.62 | 0.070834 | 141.6686 | 4.65 | 0.072366 | 144.7326 |  |  |  | 4767 | 4766 | 0.15736 | 0.16062 | 189 | 1.89 | 190
7 | 2019-07-18 15:00 | 2 | 4770 | 2.98 | 0.0076819 | 15.3638 | 3 | 0.0080363 | 16.0726 |  |  |  | 4768 | 4767 | 0.15736 | 0.16062 | 184 | 1.84 | 180
7 | 2019-07-18 16:00 | 2.3 | 4771 | 3.43 | 0.017964 | 35.9285 | 3.45 | 0.018521 | 37.0424 |  |  |  | 4769 | 4768 | 0.15736 | 0.16062 | 187 | 1.87 | 190
7 | 2019-07-18 17:00 | 2 | 4772 | 2.98 | 0.0076819 | 15.3638 | 3 | 0.0080363 | 16.0726 |  |  |  | 4770 | 4769 | 0.15736 | 0.16062 | 203 | 2.03 | 200
7 | 2019-07-18 18:00 | 2 | 4773 | 2.98 | 0.0076819 | 15.3638 | 3 | 0.0080363 | 16.0726 |  |  |  | 4771 | 4770 | 0.15736 | 0.16062 | 169 | 1.69 | 170
7 | 2019-07-18 19:00 | 2.2 | 4774 | 3.28 | 0.014036 | 28.0725 | 3.3 | 0.014533 | 29.0669 |  |  |  | 4772 | 4771 | 0.15736 | 0.16062 | 194 | 1.94 | 190
7 | 2019-07-18 20:00 | 2 | 4775 | 2.98 | 0.0076819 | 15.3638 | 3 | 0.0080363 | 16.0726 |  |  |  | 4773 | 4772 | 0.15736 | 0.16062 | 192 | 1.92 | 190
7 | 2019-07-18 21:00 | 2.9 | 4776 | 4.33 | 0.056679 | 113.3584 | 4.35 | 0.057627 | 115.2547 |  |  |  | 4774 | 4773 | 0.15736 | 0.16062 | 135 | 1.35 | 140
7 | 2019-07-18 22:00 | 3.9 | 4777 | 5.82 | 0.15016 | 300.3187 | 5.85 | 0.1526 | 305.2043 |  |  |  | 4775 | 4774 | 0.15736 | 0.16062 | 171 | 1.71 | 170
7 | 2019-07-18 23:00 | 4.7 | 4778 | 7.01 | 0.27377 | 547.5454 | 7.05 | 0.27875 | 557.4919 |  |  |  | 4776 | 4775 | 0.15736 | 0.16062 | 188 | 1.88 | 190
7 | 2019-07-19 | 4.7 | 4779 | 7.01 | 0.27377 | 547.5454 | 7.05 | 0.27875 | 557.4919 |  |  |  | 4777 | 4776 | 0.15736 | 0.16062 | 182 | 1.82 | 180
7 | 2019-07-19 01:00 | 4.5 | 4780 | 6.71 | 0.23822 | 476.4364 | 6.75 | 0.24279 | 485.5807 |  |  |  | 4778 | 4777 | 0.15736 | 0.16062 | 180 | 1.8 | 180
7 | 2019-07-19 02:00 | 3.9 | 4781 | 5.82 | 0.15016 | 300.3187 | 5.85 | 0.1526 | 305.2043 |  |  |  | 4779 | 4778 | 0.15736 | 0.16062 | 166 | 1.66 | 170
7 | 2019-07-19 03:00 | 3.9 | 4782 | 5.82 | 0.15016 | 300.3187 | 5.85 | 0.1526 | 305.2043 |  |  |  | 4780 | 4779 | 0.15736 | 0.16062 | 178 | 1.78 | 180
7 | 2019-07-19 04:00 | 3.1 | 4783 | 4.62 | 0.070834 | 141.6686 | 4.65 | 0.072366 | 144.7326 |  |  |  | 4781 | 4780 | 0.15736 | 0.16062 | 171 | 1.71 | 170
7 | 2019-07-19 05:00 | 2.9 | 4784 | 4.33 | 0.056679 | 113.3584 | 4.35 | 0.057627 | 115.2547 |  |  |  | 4782 | 4781 | 0.15736 | 0.16062 | 173 | 1.73 | 170
7 | 2019-07-19 06:00 | 3.1 | 4785 | 4.62 | 0.070834 | 141.6686 | 4.65 | 0.072366 | 144.7326 |  |  |  | 4783 | 4782 | 0.14167 | 0.14473 | 177 | 1.77 | 180
7 | 2019-07-19 07:00 | 3.5 | 4786 | 5.22 | 0.10601 | 212.0145 | 5.25 | 0.10805 | 216.0901 |  |  |  | 4784 | 4783 | 0.14167 | 0.14473 | 169 | 1.69 | 170
7 | 2019-07-19 08:00 | 4.6 | 4787 | 6.86 | 0.25562 | 511.2464 | 6.9 | 0.26039 | 520.7753 |  |  |  | 4785 | 4784 | 0.14167 | 0.14473 | 186 | 1.86 | 190
7 | 2019-07-19 09:00 | 4.5 | 4788 | 6.71 | 0.23822 | 476.4364 | 6.75 | 0.24279 | 485.5807 |  |  |  | 4786 | 4785 | 0.14167 | 0.14473 | 156 | 1.56 | 160
7 | 2019-07-19 10:00 | 3.6 | 4789 | 5.37 | 0.1164 | 232.8019 | 5.4 | 0.11854 | 237.0703 |  |  |  | 4787 | 4786 | 0.14167 | 0.14473 | 173 | 1.73 | 170
7 | 2019-07-19 11:00 | 3.2 | 4790 | 4.77 | 0.078679 | 157.3587 | 4.8 | 0.08031 | 160.6201 |  |  |  | 4788 | 4787 | 0.14167 | 0.14473 | 183 | 1.83 | 180
7 | 2019-07-19 12:00 | 3.1 | 4791 | 4.62 | 0.070834 | 141.6686 | 4.65 | 0.072366 | 144.7326 |  |  |  | 4789 | 4788 | 0.14167 | 0.14473 | 220 | 2.2 | 220
7 | 2019-07-19 13:00 | 3.1 | 4792 | 4.62 | 0.070834 | 141.6686 | 4.65 | 0.072366 | 144.7326 |  |  |  | 4790 | 4789 | 0.14167 | 0.14473 | 167 | 1.67 | 170
7 | 2019-07-19 14:00 | 3.3 | 4793 | 4.92 | 0.08708 | 174.1599 | 4.95 | 0.08884 | 177.6808 |  |  |  | 4791 | 4790 | 0.14167 | 0.14473 | 191 | 1.91 | 190
7 | 2019-07-19 15:00 | 2.5 | 4794 | 3.73 | 0.028952 | 57.9032 | 3.75 | 0.029823 | 59.6453 |  |  |  | 4792 | 4791 | 0.14167 | 0.14473 | 203 | 2.03 | 200
7 | 2019-07-19 16:00 | 3.7 | 4795 | 5.52 | 0.12722 | 254.4333 | 5.55 | 0.12942 | 258.8388 |  |  |  | 4793 | 4792 | 0.14167 | 0.14473 | 210 | 2.1 | 210
7 | 2019-07-19 17:00 | 3 | 4796 | 4.48 | 0.063877 | 127.7536 | 4.5 | 0.064854 | 129.7082 |  |  |  | 4794 | 4793 | 0.14167 | 0.14473 | 201 | 2.01 | 200
7 | 2019-07-19 18:00 | 3.6 | 4797 | 5.37 | 0.1164 | 232.8019 | 5.4 | 0.11854 | 237.0703 |  |  |  | 4795 | 4794 | 0.14167 | 0.14473 | 182 | 1.82 | 180
7 | 2019-07-19 19:00 | 2.6 | 4798 | 3.88 | 0.035689 | 71.3786 | 3.9 | 0.036614 | 73.2279 |  |  |  | 4796 | 4795 | 0.14167 | 0.14473 | 173 | 1.73 | 170
7 | 2019-07-19 20:00 | 3.1 | 4799 | 4.62 | 0.070834 | 141.6686 | 4.65 | 0.072366 | 144.7326 |  |  |  | 4797 | 4796 | 0.14167 | 0.14473 | 181 | 1.81 | 180
7 | 2019-07-19 21:00 | 3.4 | 4800 | 5.07 | 0.096186 | 192.372 | 5.1 | 0.098097 | 196.1944 |  |  |  | 4798 | 4797 | 0.14167 | 0.14473 | 211 | 2.11 | 210
7 | 2019-07-19 22:00 | 4.2 | 4801 | 6.27 | 0.19099 | 381.9796 | 6.3 | 0.19402 | 388.0395 |  |  |  | 4799 | 4798 | 0.14167 | 0.14473 | 235 | 2.35 | 240
7 | 2019-07-19 23:00 | 4.3 | 4802 | 6.41 | 0.2054 | 410.7909 | 6.45 | 0.20963 | 419.2543 |  |  |  | 4800 | 4799 | 0.14167 | 0.14473 | 190 | 1.9 | 190
7 | 2019-07-20 | 3.5 | 4803 | 5.22 | 0.10601 | 212.0145 | 5.25 | 0.10805 | 216.0901 |  |  |  | 4801 | 4800 | 0.14167 | 0.14473 | 266 | 2.66 | 270
7 | 2019-07-20 01:00 | 3.2 | 4804 | 4.77 | 0.078679 | 157.3587 | 4.8 | 0.08031 | 160.6201 |  |  |  | 4802 | 4801 | 0.14167 | 0.14473 | 158 | 1.58 | 160
7 | 2019-07-20 02:00 | 3.4 | 4805 | 5.07 | 0.096186 | 192.372 | 5.1 | 0.098097 | 196.1944 |  |  |  | 4803 | 4802 | 0.14167 | 0.14473 | 176 | 1.76 | 180
7 | 2019-07-20 03:00 | 2.9 | 4806 | 4.33 | 0.056679 | 113.3584 | 4.35 | 0.057627 | 115.2547 |  |  |  | 4804 | 4803 | 0.14167 | 0.14473 | 235 | 2.35 | 240
7 | 2019-07-20 04:00 | 2.8 | 4807 | 4.18 | 0.049643 | 99.286 | 4.2 | 0.050576 | 101.151 |  |  |  | 4805 | 4804 | 0.14167 | 0.14473 | 236 | 2.36 | 240
7 | 2019-07-20 05:00 | 2.3 | 4808 | 3.43 | 0.017964 | 35.9285 | 3.45 | 0.018521 | 37.0424 |  |  |  | 4806 | 4805 | 0.14167 | 0.14473 | 254 | 2.54 | 250
7 | 2019-07-20 06:00 | 3.5 | 4809 | 5.22 | 0.10601 | 212.0145 | 5.25 | 0.10805 | 216.0901 |  |  |  | 4807 | 4806 | 0.14167 | 0.14473 | 281 | 2.81 | 280
7 | 2019-07-20 07:00 | 3.2 | 4810 | 4.77 | 0.078679 | 157.3587 | 4.8 | 0.08031 | 160.6201 |  |  |  | 4808 | 4807 | 0.14167 | 0.14473 | 294 | 2.94 | 290
7 | 2019-07-20 08:00 | 4.5 | 4811 | 6.71 | 0.23822 | 476.4364 | 6.75 | 0.24279 | 485.5807 |  |  |  | 4809 | 4808 | 0.14167 | 0.14473 | 317 | 3.17 | 320
7 | 2019-07-20 09:00 | 5.1 | 4812 | 7.61 | 0.3542 | 708.3941 | 7.65 | 0.35999 | 719.9823 |  |  |  | 4810 | 4809 | 0.14167 | 0.14473 | 324 | 3.24 | 320
7 | 2019-07-20 10:00 | 4.4 | 4813 | 6.56 | 0.22149 | 442.9882 | 6.6 | 0.22589 | 451.7818 |  |  |  | 4811 | 4810 | 0.14167 | 0.14473 | 270 | 2.7 | 270
7 | 2019-07-20 11:00 | 5.4 | 4814 | 8.06 | 0.42239 | 844.7875 | 8.1 | 0.42877 | 857.5388 |  |  |  | 4812 | 4811 | 0.14167 | 0.14473 | 270 | 2.7 | 270
7 | 2019-07-20 12:00 | 5.8 | 4815 | 8.65 | 0.5206 | 1041.2 | 8.7 | 0.52924 | 1058.485 |  |  |  | 4813 | 4812 | 0.14167 | 0.14473 | 293 | 2.93 | 290
7 | 2019-07-20 13:00 | 5.1 | 4816 | 7.61 | 0.3542 | 708.3941 | 7.65 | 0.35999 | 719.9823 |  |  |  | 4814 | 4813 | 0.14167 | 0.14473 | 312 | 3.12 | 310
7 | 2019-07-20 14:00 | 4.6 | 4817 | 6.86 | 0.25562 | 511.2464 | 6.9 | 0.26039 | 520.7753 |  |  |  | 4815 | 4814 | 0.14167 | 0.14473 | 287 | 2.87 | 290
7 | 2019-07-20 15:00 | 3.8 | 4818 | 5.67 | 0.1384 | 276.801 | 5.7 | 0.1407 | 281.3965 |  |  |  | 4816 | 4815 | 0.14167 | 0.14473 | 279 | 2.79 | 280
7 | 2019-07-20 16:00 | 4 | 4819 | 5.97 | 0.16274 | 325.4869 | 6 | 0.16538 | 330.7627 |  |  |  | 4817 | 4816 | 0.14167 | 0.14473 | 318 | 3.18 | 320
7 | 2019-07-20 17:00 | 4.8 | 4820 | 7.16 | 0.29271 | 585.4284 | 7.2 | 0.2979 | 595.7977 |  |  |  | 4818 | 4817 | 0.14167 | 0.14473 | 318 | 3.18 | 320
7 | 2019-07-20 18:00 | 3.6 | 4821 | 5.37 | 0.1164 | 232.8019 | 5.4 | 0.11854 | 237.0703 |  |  |  | 4819 | 4818 | 0.14167 | 0.14473 | 327 | 3.27 | 330
7 | 2019-07-20 19:00 | 3.3 | 4822 | 4.92 | 0.08708 | 174.1599 | 4.95 | 0.08884 | 177.6808 |  |  |  | 4820 | 4819 | 0.14167 | 0.14473 | 295 | 2.95 | 300
7 | 2019-07-20 20:00 | 3.8 | 4823 | 5.67 | 0.1384 | 276.801 | 5.7 | 0.1407 | 281.3965 |  |  |  | 4821 | 4820 | 0.14167 | 0.14473 | 308 | 3.08 | 310
7 | 2019-07-20 21:00 | 3.4 | 4824 | 5.07 | 0.096186 | 192.372 | 5.1 | 0.098097 | 196.1944 |  |  |  | 4822 | 4821 | 0.14167 | 0.14473 | 297 | 2.97 | 300
7 | 2019-07-20 22:00 | 3.4 | 4825 | 5.07 | 0.096186 | 192.372 | 5.1 | 0.098097 | 196.1944 |  |  |  | 4823 | 4822 | 0.14167 | 0.14473 | 320 | 3.2 | 320
7 | 2019-07-20 23:00 | 3.5 | 4826 | 5.22 | 0.10601 | 212.0145 | 5.25 | 0.10805 | 216.0901 |  |  |  | 4824 | 4823 | 0.14167 | 0.14473 | 311 | 3.11 | 310
7 | 2019-07-21 | 2.9 | 4827 | 4.33 | 0.056679 | 113.3584 | 4.35 | 0.057627 | 115.2547 |  |  |  | 4825 | 4824 | 0.14167 | 0.14473 | 288 | 2.88 | 290
7 | 2019-07-21 01:00 | 2.6 | 4828 | 3.88 | 0.035689 | 71.3786 | 3.9 | 0.036614 | 73.2279 |  |  |  | 4826 | 4825 | 0.14167 | 0.14473 | 292 | 2.92 | 290
7 | 2019-07-21 02:00 | 2.8 | 4829 | 4.18 | 0.049643 | 99.286 | 4.2 | 0.050576 | 101.151 |  |  |  | 4827 | 4826 | 0.14167 | 0.14473 | 294 | 2.94 | 290
7 | 2019-07-21 03:00 | 2.7 | 4830 | 4.03 | 0.042667 | 85.3333 | 4.05 | 0.043597 | 87.1941 |  |  |  | 4828 | 4827 | 0.14167 | 0.14473 | 280 | 2.8 | 280
7 | 2019-07-21 04:00 | 1.9 | 4831 | 2.83 | 0.0053997 | 10.7993 | 2.85 | 0.0056714 | 11.3429 |  |  |  | 4829 | 4828 | 0.14167 | 0.14473 | 277 | 2.77 | 280
7 | 2019-07-21 05:00 | 1.1 | 4832 | 1.64 | 0.00014468 | 0.28937 | 1.65 | 0.00015161 | 0.30323 |  |  |  | 4830 | 4829 | 0.14167 | 0.14473 | 288 | 2.88 | 290
7 | 2019-07-21 06:00 | 1.8 | 4833 | 2.69 | 0.0037151 | 7.4303 | 2.7 | 0.0038226 | 7.6451 |  |  |  | 4831 | 4830 | 0.14167 | 0.14473 | 291 | 2.91 | 290
7 | 2019-07-21 07:00 | 1.2 | 4834 | 1.79 | 0.0002732 | 0.54641 | 1.8 | 0.00028378 | 0.56756 |  |  |  | 4832 | 4831 | 0.14167 | 0.14473 | 281 | 2.81 | 280
7 | 2019-07-21 08:00 | 1.1 | 4835 | 1.64 | 0.00014468 | 0.28937 | 1.65 | 0.00015161 | 0.30323 |  |  |  | 4833 | 4832 | 0.14167 | 0.14473 | 297 | 2.97 | 300
7 | 2019-07-21 09:00 | 2.1 | 4836 | 3.13 | 0.010589 | 21.1787 | 3.15 | 0.011019 | 22.038 |  |  |  | 4834 | 4833 | 0.14167 | 0.14473 | 290 | 2.9 | 290
7 | 2019-07-21 10:00 | 3.2 | 4837 | 4.77 | 0.078679 | 157.3587 | 4.8 | 0.08031 | 160.6201 |  |  |  | 4835 | 4834 | 0.14167 | 0.14473 | 291 | 2.91 | 290
7 | 2019-07-21 11:00 | 3.9 | 4838 | 5.82 | 0.15016 | 300.3187 | 5.85 | 0.1526 | 305.2043 |  |  |  | 4836 | 4835 | 0.14167 | 0.14473 | 282 | 2.82 | 280
7 | 2019-07-21 12:00 | 3.1 | 4839 | 4.62 | 0.070834 | 141.6686 | 4.65 | 0.072366 | 144.7326 |  |  |  | 4837 | 4836 | 0.14167 | 0.14473 | 278 | 2.78 | 280
7 | 2019-07-21 13:00 | 2.7 | 4840 | 4.03 | 0.042667 | 85.3333 | 4.05 | 0.043597 | 87.1941 |  |  |  | 4838 | 4837 | 0.14167 | 0.14473 | 279 | 2.79 | 280
7 | 2019-07-21 14:00 | 3.1 | 4841 | 4.62 | 0.070834 | 141.6686 | 4.65 | 0.072366 | 144.7326 |  |  |  | 4839 | 4838 | 0.14167 | 0.14473 | 276 | 2.76 | 280
7 | 2019-07-21 15:00 | 3.1 | 4842 | 4.62 | 0.070834 | 141.6686 | 4.65 | 0.072366 | 144.7326 |  |  |  | 4840 | 4839 | 0.14167 | 0.14473 | 269 | 2.69 | 270
7 | 2019-07-21 16:00 | 4 | 4843 | 5.97 | 0.16274 | 325.4869 | 6 | 0.16538 | 330.7627 |  |  |  | 4841 | 4840 | 0.14167 | 0.14473 | 247 | 2.47 | 250
7 | 2019-07-21 17:00 | 2.9 | 4844 | 4.33 | 0.056679 | 113.3584 | 4.35 | 0.057627 | 115.2547 |  |  |  | 4842 | 4841 | 0.14167 | 0.14473 | 312 | 3.12 | 310
7 | 2019-07-21 18:00 | 2 | 4845 | 2.98 | 0.0076819 | 15.3638 | 3 | 0.0080363 | 16.0726 |  |  |  | 4843 | 4842 | 0.14167 | 0.14473 | 310 | 3.1 | 310
7 | 2019-07-21 19:00 | 2.3 | 4846 | 3.43 | 0.017964 | 35.9285 | 3.45 | 0.018521 | 37.0424 |  |  |  | 4844 | 4843 | 0.14167 | 0.14473 | 309 | 3.09 | 310
7 | 2019-07-21 20:00 | 0.7 | 4847 | 1.04 | 0 | 0 | 1.05 | 0 | 0 |  |  |  | 4845 | 4844 | 0.14167 | 0.14473 | 319 | 3.19 | 320
7 | 2019-07-21 21:00 | 1 | 4848 | 1.49 | 6.4683e-05 | 0.12937 | 1.5 | 6.8738e-05 | 0.13748 |  |  |  | 4846 | 4845 | 0.14167 | 0.14473 | 11 | 0.11 | 10
7 | 2019-07-21 22:00 | 0.7 | 4849 | 1.04 | 0 | 0 | 1.05 | 0 | 0 |  |  |  | 4847 | 4846 | 0.14167 | 0.14473 | 318 | 3.18 | 320
7 | 2019-07-21 23:00 | 0.5 | 4850 | 0.75 | 0 | 0 | 0.75 | 0 | 0 |  |  |  | 4848 | 4847 | 0.14167 | 0.14473 | 65 | 0.65 | 70
7 | 2019-07-22 | 2 | 4851 | 2.98 | 0.0076819 | 15.3638 | 3 | 0.0080363 | 16.0726 |  |  |  | 4849 | 4848 | 0.14167 | 0.14473 | 104 | 1.04 | 100
7 | 2019-07-22 01:00 | 2.5 | 4852 | 3.73 | 0.028952 | 57.9032 | 3.75 | 0.029823 | 59.6453 |  |  |  | 4850 | 4849 | 0.14167 | 0.14473 | 132 | 1.32 | 130
7 | 2019-07-22 02:00 | 3.8 | 4853 | 5.67 | 0.1384 | 276.801 | 5.7 | 0.1407 | 281.3965 |  |  |  | 4851 | 4850 | 0.14167 | 0.14473 | 160 | 1.6 | 160
7 | 2019-07-22 03:00 | 2 | 4854 | 2.98 | 0.0076819 | 15.3638 | 3 | 0.0080363 | 16.0726 |  |  |  | 4852 | 4851 | 0.14167 | 0.14473 | 170 | 1.7 | 170
7 | 2019-07-22 04:00 | 2.6 | 4855 | 3.88 | 0.035689 | 71.3786 | 3.9 | 0.036614 | 73.2279 |  |  |  | 4853 | 4852 | 0.14167 | 0.14473 | 169 | 1.69 | 170
7 | 2019-07-22 05:00 | 3.3 | 4856 | 4.92 | 0.08708 | 174.1599 | 4.95 | 0.08884 | 177.6808 |  |  |  | 4854 | 4853 | 0.14167 | 0.14473 | 188 | 1.88 | 190
7 | 2019-07-22 06:00 | 3.9 | 4857 | 5.82 | 0.15016 | 300.3187 | 5.85 | 0.1526 | 305.2043 |  |  |  | 4855 | 4854 | 0.14167 | 0.14473 | 169 | 1.69 | 170
7 | 2019-07-22 07:00 | 4.2 | 4858 | 6.27 | 0.19099 | 381.9796 | 6.3 | 0.19402 | 388.0395 |  |  |  | 4856 | 4855 | 0.14167 | 0.14473 | 179 | 1.79 | 180
7 | 2019-07-22 08:00 | 3.4 | 4859 | 5.07 | 0.096186 | 192.372 | 5.1 | 0.098097 | 196.1944 |  |  |  | 4857 | 4856 | 0.14167 | 0.14473 | 180 | 1.8 | 180
7 | 2019-07-22 09:00 | 2.4 | 4860 | 3.58 | 0.022829 | 45.6585 | 3.6 | 0.023596 | 47.1929 |  |  |  | 4858 | 4857 | 0.14167 | 0.14473 | 221 | 2.21 | 220
7 | 2019-07-22 10:00 | 4.4 | 4861 | 6.56 | 0.22149 | 442.9882 | 6.6 | 0.22589 | 451.7818 |  |  |  | 4859 | 4858 | 0.14167 | 0.14473 | 266 | 2.66 | 270
7 | 2019-07-22 11:00 | 3.3 | 4862 | 4.92 | 0.08708 | 174.1599 | 4.95 | 0.08884 | 177.6808 |  |  |  | 4860 | 4859 | 0.14167 | 0.14473 | 249 | 2.49 | 250
7 | 2019-07-22 12:00 | 3.8 | 4863 | 5.67 | 0.1384 | 276.801 | 5.7 | 0.1407 | 281.3965 |  |  |  | 4861 | 4860 | 0.14167 | 0.14473 | 309 | 3.09 | 310
7 | 2019-07-22 13:00 | 4.5 | 4864 | 6.71 | 0.23822 | 476.4364 | 6.75 | 0.24279 | 485.5807 |  |  |  | 4862 | 4861 | 0.14167 | 0.14473 | 140 | 1.4 | 140
7 | 2019-07-22 14:00 | 3.6 | 4865 | 5.37 | 0.1164 | 232.8019 | 5.4 | 0.11854 | 237.0703 |  |  |  | 4863 | 4862 | 0.14167 | 0.14473 | 177 | 1.77 | 180
7 | 2019-07-22 15:00 | 3.3 | 4866 | 4.92 | 0.08708 | 174.1599 | 4.95 | 0.08884 | 177.6808 |  |  |  | 4864 | 4863 | 0.14167 | 0.14473 | 171 | 1.71 | 170
7 | 2019-07-22 16:00 | 2.3 | 4867 | 3.43 | 0.017964 | 35.9285 | 3.45 | 0.018521 | 37.0424 |  |  |  | 4865 | 4864 | 0.14167 | 0.14473 | 171 | 1.71 | 170
7 | 2019-07-22 17:00 | 1.9 | 4868 | 2.83 | 0.0053997 | 10.7993 | 2.85 | 0.0056714 | 11.3429 |  |  |  | 4866 | 4865 | 0.14167 | 0.14473 | 248 | 2.48 | 250
7 | 2019-07-22 18:00 | 0.4 | 4869 | 0.6 | 0 | 0 | 0.6 | 0 | 0 |  |  |  | 4867 | 4866 | 0.14167 | 0.14473 | 346 | 3.46 | 350
7 | 2019-07-22 19:00 | 0.6 | 4870 | 0.9 | 0 | 0 | 0.9 | 0 | 0 |  |  |  | 4868 | 4867 | 0.14167 | 0.14473 | 356 | 3.56 | 360
7 | 2019-07-22 20:00 | 2 | 4871 | 2.98 | 0.0076819 | 15.3638 | 3 | 0.0080363 | 16.0726 |  |  |  | 4869 | 4868 | 0.14167 | 0.14473 | 70 | 0.7 | 70
7 | 2019-07-22 21:00 | 2 | 4872 | 2.98 | 0.0076819 | 15.3638 | 3 | 0.0080363 | 16.0726 |  |  |  | 4870 | 4869 | 0.14167 | 0.14473 | 72 | 0.72 | 70
7 | 2019-07-22 22:00 | 2.4 | 4873 | 3.58 | 0.022829 | 45.6585 | 3.6 | 0.023596 | 47.1929 |  |  |  | 4871 | 4870 | 0.14167 | 0.14473 | 88 | 0.88 | 90
7 | 2019-07-22 23:00 | 3.6 | 4874 | 5.37 | 0.1164 | 232.8019 | 5.4 | 0.11854 | 237.0703 |  |  |  | 4872 | 4871 | 0.14167 | 0.14473 | 110 | 1.1 | 110
7 | 2019-07-23 | 3.8 | 4875 | 5.67 | 0.1384 | 276.801 | 5.7 | 0.1407 | 281.3965 |  |  |  | 4873 | 4872 | 0.14167 | 0.14473 | 120 | 1.2 | 120
7 | 2019-07-23 01:00 | 2.8 | 4876 | 4.18 | 0.049643 | 99.286 | 4.2 | 0.050576 | 101.151 |  |  |  | 4874 | 4873 | 0.14167 | 0.14473 | 130 | 1.3 | 130
7 | 2019-07-23 02:00 | 1.9 | 4877 | 2.83 | 0.0053997 | 10.7993 | 2.85 | 0.0056714 | 11.3429 |  |  |  | 4875 | 4874 | 0.14167 | 0.14473 | 134 | 1.34 | 130
7 | 2019-07-23 03:00 | 3.4 | 4878 | 5.07 | 0.096186 | 192.372 | 5.1 | 0.098097 | 196.1944 |  |  |  | 4876 | 4875 | 0.14167 | 0.14473 | 131 | 1.31 | 130
7 | 2019-07-23 04:00 | 2.9 | 4879 | 4.33 | 0.056679 | 113.3584 | 4.35 | 0.057627 | 115.2547 |  |  |  | 4877 | 4876 | 0.14167 | 0.14473 | 140 | 1.4 | 140
7 | 2019-07-23 05:00 | 2.6 | 4880 | 3.88 | 0.035689 | 71.3786 | 3.9 | 0.036614 | 73.2279 |  |  |  | 4878 | 4877 | 0.14167 | 0.14473 | 161 | 1.61 | 160
7 | 2019-07-23 06:00 | 1.4 | 4881 | 2.09 | 0.00073732 | 1.4746 | 2.1 | 0.00075952 | 1.519 |  |  |  | 4879 | 4878 | 0.14167 | 0.14473 | 160 | 1.6 | 160
7 | 2019-07-23 07:00 | 3.5 | 4882 | 5.22 | 0.10601 | 212.0145 | 5.25 | 0.10805 | 216.0901 |  |  |  | 4880 | 4879 | 0.14167 | 0.14473 | 216 | 2.16 | 220
7 | 2019-07-23 08:00 | 2.8 | 4883 | 4.18 | 0.049643 | 99.286 | 4.2 | 0.050576 | 101.151 |  |  |  | 4881 | 4880 | 0.14167 | 0.14473 | 255 | 2.55 | 260
7 | 2019-07-23 09:00 | 3.6 | 4884 | 5.37 | 0.1164 | 232.8019 | 5.4 | 0.11854 | 237.0703 |  |  |  | 4882 | 4881 | 0.14167 | 0.14473 | 302 | 3.02 | 300
7 | 2019-07-23 10:00 | 2.6 | 4885 | 3.88 | 0.035689 | 71.3786 | 3.9 | 0.036614 | 73.2279 |  |  |  | 4883 | 4882 | 0.14167 | 0.14473 | 98 | 0.98 | 100
7 | 2019-07-23 11:00 | 4.3 | 4886 | 6.41 | 0.2054 | 410.7909 | 6.45 | 0.20963 | 419.2543 |  |  |  | 4884 | 4883 | 0.14167 | 0.14473 | 40 | 0.4 | 40
7 | 2019-07-23 12:00 | 3.6 | 4887 | 5.37 | 0.1164 | 232.8019 | 5.4 | 0.11854 | 237.0703 |  |  |  | 4885 | 4884 | 0.14167 | 0.14473 | 36 | 0.36 | 40
7 | 2019-07-23 13:00 | 2.4 | 4888 | 3.58 | 0.022829 | 45.6585 | 3.6 | 0.023596 | 47.1929 |  |  |  | 4886 | 4885 | 0.14167 | 0.14473 | 52 | 0.52 | 50
7 | 2019-07-23 14:00 | 4.8 | 4889 | 7.16 | 0.29271 | 585.4284 | 7.2 | 0.2979 | 595.7977 |  |  |  | 4887 | 4886 | 0.14167 | 0.14473 | 55 | 0.55 | 60
7 | 2019-07-23 15:00 | 5.6 | 4890 | 8.35 | 0.46964 | 939.2715 | 8.4 | 0.478 | 955.9997 |  |  |  | 4888 | 4887 | 0.14167 | 0.14473 | 39 | 0.39 | 40
7 | 2019-07-23 16:00 | 6.3 | 4891 | 9.4 | 0.65004 | 1300.0711 | 9.45 | 0.6583 | 1316.6052 |  |  |  | 4889 | 4888 | 0.14167 | 0.14473 | 45 | 0.45 | 50
7 | 2019-07-23 17:00 | 5.6 | 4892 | 8.35 | 0.46964 | 939.2715 | 8.4 | 0.478 | 955.9997 |  |  |  | 4890 | 4889 | 0.14167 | 0.14473 | 59 | 0.59 | 60
7 | 2019-07-23 18:00 | 5.3 | 4893 | 7.91 | 0.39893 | 797.864 | 7.95 | 0.40512 | 810.2358 |  |  |  | 4891 | 4890 | 0.14167 | 0.14473 | 53 | 0.53 | 50
7 | 2019-07-23 19:00 | 7 | 4894 | 10.44 | 0.79584 | 1591.6794 | 10.5 | 0.80245 | 1604.8996 |  |  |  | 4892 | 4891 | 0.14167 | 0.14473 | 96 | 0.96 | 100
7 | 2019-07-23 20:00 | 5.2 | 4895 | 7.76 | 0.3762 | 752.3932 | 7.8 | 0.38219 | 764.3756 |  |  |  | 4893 | 4892 | 0.14167 | 0.14473 | 75 | 0.75 | 80
7 | 2019-07-23 21:00 | 5 | 4896 | 7.46 | 0.33294 | 665.8841 | 7.5 | 0.33854 | 677.0735 |  |  |  | 4894 | 4893 | 0.14167 | 0.14473 | 49 | 0.49 | 50
7 | 2019-07-23 22:00 | 3.6 | 4897 | 5.37 | 0.1164 | 232.8019 | 5.4 | 0.11854 | 237.0703 |  |  |  | 4895 | 4894 | 0.14167 | 0.14473 | 80 | 0.8 | 80
7 | 2019-07-23 23:00 | 2.2 | 4898 | 3.28 | 0.014036 | 28.0725 | 3.3 | 0.014533 | 29.0669 |  |  |  | 4896 | 4895 | 0.14167 | 0.14473 | 60 | 0.6 | 60
7 | 2019-07-24 | 4.1 | 4899 | 6.12 | 0.17637 | 352.7363 | 6.15 | 0.17922 | 358.4356 |  |  |  | 4897 | 4896 | 0.14167 | 0.14473 | 72 | 0.72 | 70
7 | 2019-07-24 01:00 | 3.9 | 4900 | 5.82 | 0.15016 | 300.3187 | 5.85 | 0.1526 | 305.2043 |  |  |  | 4898 | 4897 | 0.14167 | 0.14473 | 62 | 0.62 | 60
7 | 2019-07-24 02:00 | 3.2 | 4901 | 4.77 | 0.078679 | 157.3587 | 4.8 | 0.08031 | 160.6201 |  |  |  | 4899 | 4898 | 0.14167 | 0.14473 | 78 | 0.78 | 80
7 | 2019-07-24 03:00 | 2.5 | 4902 | 3.73 | 0.028952 | 57.9032 | 3.75 | 0.029823 | 59.6453 |  |  |  | 4900 | 4899 | 0.14167 | 0.14473 | 79 | 0.79 | 80
7 | 2019-07-24 04:00 | 2.6 | 4903 | 3.88 | 0.035689 | 71.3786 | 3.9 | 0.036614 | 73.2279 |  |  |  | 4901 | 4900 | 0.14167 | 0.14473 | 66 | 0.66 | 70
7 | 2019-07-24 05:00 | 2.3 | 4904 | 3.43 | 0.017964 | 35.9285 | 3.45 | 0.018521 | 37.0424 |  |  |  | 4902 | 4901 | 0.14167 | 0.14473 | 72 | 0.72 | 70
7 | 2019-07-24 06:00 | 2.5 | 4905 | 3.73 | 0.028952 | 57.9032 | 3.75 | 0.029823 | 59.6453 |  |  |  | 4903 | 4902 | 0.14167 | 0.14473 | 80 | 0.8 | 80
7 | 2019-07-24 07:00 | 2.2 | 4906 | 3.28 | 0.014036 | 28.0725 | 3.3 | 0.014533 | 29.0669 |  |  |  | 4904 | 4903 | 0.14167 | 0.14473 | 103 | 1.03 | 100
7 | 2019-07-24 08:00 | 2.2 | 4907 | 3.28 | 0.014036 | 28.0725 | 3.3 | 0.014533 | 29.0669 |  |  |  | 4905 | 4904 | 0.14167 | 0.14473 | 63 | 0.63 | 60
7 | 2019-07-24 09:00 | 1.6 | 4908 | 2.39 | 0.0016182 | 3.2364 | 2.4 | 0.0016561 | 3.3121 |  |  |  | 4906 | 4905 | 0.14167 | 0.14473 | 31 | 0.31 | 30
7 | 2019-07-24 10:00 | 2.9 | 4909 | 4.33 | 0.056679 | 113.3584 | 4.35 | 0.057627 | 115.2547 |  |  |  | 4907 | 4906 | 0.14167 | 0.14473 | 31 | 0.31 | 30
7 | 2019-07-24 11:00 | 1.7 | 4910 | 2.54 | 0.0023518 | 4.7035 | 2.55 | 0.0024279 | 4.8559 |  |  |  | 4908 | 4907 | 0.14167 | 0.14473 | 22 | 0.22 | 20
7 | 2019-07-24 12:00 | 2.4 | 4911 | 3.58 | 0.022829 | 45.6585 | 3.6 | 0.023596 | 47.1929 |  |  |  | 4909 | 4908 | 0.14167 | 0.14473 | 39 | 0.39 | 40
7 | 2019-07-24 13:00 | 2.4 | 4912 | 3.58 | 0.022829 | 45.6585 | 3.6 | 0.023596 | 47.1929 |  |  |  | 4910 | 4909 | 0.14167 | 0.14473 | 69 | 0.69 | 70
7 | 2019-07-24 14:00 | 3 | 4913 | 4.48 | 0.063877 | 127.7536 | 4.5 | 0.064854 | 129.7082 |  |  |  | 4911 | 4910 | 0.14167 | 0.14473 | 24 | 0.24 | 20
7 | 2019-07-24 15:00 | 3.8 | 4914 | 5.67 | 0.1384 | 276.801 | 5.7 | 0.1407 | 281.3965 |  |  |  | 4912 | 4911 | 0.14167 | 0.14473 | 61 | 0.61 | 60
7 | 2019-07-24 16:00 | 5.5 | 4915 | 8.21 | 0.44654 | 893.0865 | 8.25 | 0.45309 | 906.1792 |  |  |  | 4913 | 4912 | 0.14167 | 0.14473 | 49 | 0.49 | 50
7 | 2019-07-24 17:00 | 3.8 | 4916 | 5.67 | 0.1384 | 276.801 | 5.7 | 0.1407 | 281.3965 |  |  |  | 4914 | 4913 | 0.14167 | 0.14473 | 49 | 0.49 | 50
7 | 2019-07-24 18:00 | 4.1 | 4917 | 6.12 | 0.17637 | 352.7363 | 6.15 | 0.17922 | 358.4356 |  |  |  | 4915 | 4914 | 0.14167 | 0.14473 | 39 | 0.39 | 40
7 | 2019-07-24 19:00 | 4.4 | 4918 | 6.56 | 0.22149 | 442.9882 | 6.6 | 0.22589 | 451.7818 |  |  |  | 4916 | 4915 | 0.14167 | 0.14473 | 40 | 0.4 | 40
7 | 2019-07-24 20:00 | 1.9 | 4919 | 2.83 | 0.0053997 | 10.7993 | 2.85 | 0.0056714 | 11.3429 |  |  |  | 4917 | 4916 | 0.14167 | 0.14473 | 32 | 0.32 | 30
7 | 2019-07-24 21:00 | 3.2 | 4920 | 4.77 | 0.078679 | 157.3587 | 4.8 | 0.08031 | 160.6201 |  |  |  | 4918 | 4917 | 0.14167 | 0.14473 | 46 | 0.46 | 50
7 | 2019-07-24 22:00 | 2.7 | 4921 | 4.03 | 0.042667 | 85.3333 | 4.05 | 0.043597 | 87.1941 |  |  |  | 4919 | 4918 | 0.14167 | 0.14473 | 42 | 0.42 | 40
7 | 2019-07-24 23:00 | 3.4 | 4922 | 5.07 | 0.096186 | 192.372 | 5.1 | 0.098097 | 196.1944 |  |  |  | 4920 | 4919 | 0.14167 | 0.14473 | 44 | 0.44 | 40
7 | 2019-07-25 | 3.2 | 4923 | 4.77 | 0.078679 | 157.3587 | 4.8 | 0.08031 | 160.6201 |  |  |  | 4921 | 4920 | 0.14167 | 0.14473 | 31 | 0.31 | 30
7 | 2019-07-25 01:00 | 3.6 | 4924 | 5.37 | 0.1164 | 232.8019 | 5.4 | 0.11854 | 237.0703 |  |  |  | 4922 | 4921 | 0.14167 | 0.14473 | 25 | 0.25 | 30
7 | 2019-07-25 02:00 | 3.3 | 4925 | 4.92 | 0.08708 | 174.1599 | 4.95 | 0.08884 | 177.6808 |  |  |  | 4923 | 4922 | 0.14167 | 0.14473 | 13 | 0.13 | 10
7 | 2019-07-25 03:00 | 2.9 | 4926 | 4.33 | 0.056679 | 113.3584 | 4.35 | 0.057627 | 115.2547 |  |  |  | 4924 | 4923 | 0.14167 | 0.14473 | 331 | 3.31 | 330
7 | 2019-07-25 04:00 | 3.1 | 4927 | 4.62 | 0.070834 | 141.6686 | 4.65 | 0.072366 | 144.7326 |  |  |  | 4925 | 4924 | 0.14167 | 0.14473 | 322 | 3.22 | 320
7 | 2019-07-25 05:00 | 4.5 | 4928 | 6.71 | 0.23822 | 476.4364 | 6.75 | 0.24279 | 485.5807 |  |  |  | 4926 | 4925 | 0.14167 | 0.14473 | 311 | 3.11 | 310
7 | 2019-07-25 06:00 | 3.8 | 4929 | 5.67 | 0.1384 | 276.801 | 5.7 | 0.1407 | 281.3965 |  |  |  | 4927 | 4926 | 0.14167 | 0.14473 | 335 | 3.35 | 340
7 | 2019-07-25 07:00 | 3.5 | 4930 | 5.22 | 0.10601 | 212.0145 | 5.25 | 0.10805 | 216.0901 |  |  |  | 4928 | 4927 | 0.14167 | 0.14473 | 343 | 3.43 | 340
7 | 2019-07-25 08:00 | 4 | 4931 | 5.97 | 0.16274 | 325.4869 | 6 | 0.16538 | 330.7627 |  |  |  | 4929 | 4928 | 0.14167 | 0.14473 | 336 | 3.36 | 340
7 | 2019-07-25 09:00 | 4.9 | 4932 | 7.31 | 0.31244 | 624.8852 | 7.35 | 0.31783 | 635.6688 |  |  |  | 4930 | 4929 | 0.14167 | 0.14473 | 342 | 3.42 | 340
7 | 2019-07-25 10:00 | 5.3 | 4933 | 7.91 | 0.39893 | 797.864 | 7.95 | 0.40512 | 810.2358 |  |  |  | 4931 | 4930 | 0.14167 | 0.14473 | 331 | 3.31 | 330
7 | 2019-07-25 11:00 | 7.4 | 4934 | 11.04 | 0.85357 | 1707.1455 | 11.1 | 0.85835 | 1716.6911 |  |  |  | 4932 | 4931 | 0.14167 | 0.14473 | 337 | 3.37 | 340
7 | 2019-07-25 12:00 | 4.5 | 4935 | 6.71 | 0.23822 | 476.4364 | 6.75 | 0.24279 | 485.5807 |  |  |  | 4933 | 4932 | 0.14167 | 0.14473 | 334 | 3.34 | 330
7 | 2019-07-25 13:00 | 4.4 | 4936 | 6.56 | 0.22149 | 442.9882 | 6.6 | 0.22589 | 451.7818 |  |  |  | 4934 | 4933 | 0.14167 | 0.14473 | 354 | 3.54 | 350
7 | 2019-07-25 14:00 | 5.7 | 4937 | 8.5 | 0.4949 | 989.7908 | 8.55 | 0.50342 | 1006.8411 |  |  |  | 4935 | 4934 | 0.14167 | 0.14473 | 11 | 0.11 | 10
7 | 2019-07-25 15:00 | 5.7 | 4938 | 8.5 | 0.4949 | 989.7908 | 8.55 | 0.50342 | 1006.8411 |  |  |  | 4936 | 4935 | 0.14167 | 0.14473 | 29 | 0.29 | 30
7 | 2019-07-25 16:00 | 5.9 | 4939 | 8.8 | 0.5466 | 1093.2075 | 8.85 | 0.55531 | 1110.6213 |  |  |  | 4937 | 4936 | 0.14167 | 0.14473 | 345 | 3.45 | 350
7 | 2019-07-25 17:00 | 6 | 4940 | 8.95 | 0.57275 | 1145.4954 | 9 | 0.58147 | 1162.932 |  |  |  | 4938 | 4937 | 0.14167 | 0.14473 | 23 | 0.23 | 20
7 | 2019-07-25 18:00 | 5.1 | 4941 | 7.61 | 0.3542 | 708.3941 | 7.65 | 0.35999 | 719.9823 |  |  |  | 4939 | 4938 | 0.14167 | 0.14473 | 333 | 3.33 | 330
7 | 2019-07-25 19:00 | 5.4 | 4942 | 8.06 | 0.42239 | 844.7875 | 8.1 | 0.42877 | 857.5388 |  |  |  | 4940 | 4939 | 0.14167 | 0.14473 | 323 | 3.23 | 320
7 | 2019-07-25 20:00 | 5.1 | 4943 | 7.61 | 0.3542 | 708.3941 | 7.65 | 0.35999 | 719.9823 |  |  |  | 4941 | 4940 | 0.14167 | 0.14473 | 354 | 3.54 | 350
7 | 2019-07-25 21:00 | 5.7 | 4944 | 8.5 | 0.4949 | 989.7908 | 8.55 | 0.50342 | 1006.8411 |  |  |  | 4942 | 4941 | 0.14167 | 0.14473 | 302 | 3.02 | 300
7 | 2019-07-25 22:00 | 5.2 | 4945 | 7.76 | 0.3762 | 752.3932 | 7.8 | 0.38219 | 764.3756 |  |  |  | 4943 | 4942 | 0.14167 | 0.14473 | 46 | 0.46 | 50
7 | 2019-07-25 23:00 | 5.3 | 4946 | 7.91 | 0.39893 | 797.864 | 7.95 | 0.40512 | 810.2358 |  |  |  | 4944 | 4943 | 0.14167 | 0.14473 | 36 | 0.36 | 40
7 | 2019-07-26 | 5.3 | 4947 | 7.91 | 0.39893 | 797.864 | 7.95 | 0.40512 | 810.2358 |  |  |  | 4945 | 4944 | 0.14167 | 0.14473 | 26 | 0.26 | 30
7 | 2019-07-26 01:00 | 4.6 | 4948 | 6.86 | 0.25562 | 511.2464 | 6.9 | 0.26039 | 520.7753 |  |  |  | 4946 | 4945 | 0.14167 | 0.14473 | 49 | 0.49 | 50
7 | 2019-07-26 02:00 | 4.4 | 4949 | 6.56 | 0.22149 | 442.9882 | 6.6 | 0.22589 | 451.7818 |  |  |  | 4947 | 4946 | 0.14167 | 0.14473 | 346 | 3.46 | 350
7 | 2019-07-26 03:00 | 3.7 | 4950 | 5.52 | 0.12722 | 254.4333 | 5.55 | 0.12942 | 258.8388 |  |  |  | 4948 | 4947 | 0.14167 | 0.14473 | 335 | 3.35 | 340
7 | 2019-07-26 04:00 | 3.4 | 4951 | 5.07 | 0.096186 | 192.372 | 5.1 | 0.098097 | 196.1944 |  |  |  | 4949 | 4948 | 0.14167 | 0.14473 | 342 | 3.42 | 340
7 | 2019-07-26 05:00 | 3.4 | 4952 | 5.07 | 0.096186 | 192.372 | 5.1 | 0.098097 | 196.1944 |  |  |  | 4950 | 4949 | 0.14167 | 0.14473 | 353 | 3.53 | 350
7 | 2019-07-26 06:00 | 4.5 | 4953 | 6.71 | 0.23822 | 476.4364 | 6.75 | 0.24279 | 485.5807 |  |  |  | 4951 | 4950 | 0.14167 | 0.14473 | 341 | 3.41 | 340
7 | 2019-07-26 07:00 | 4.3 | 4954 | 6.41 | 0.2054 | 410.7909 | 6.45 | 0.20963 | 419.2543 |  |  |  | 4952 | 4951 | 0.14167 | 0.14473 | 16 | 0.16 | 20
7 | 2019-07-26 08:00 | 4.1 | 4955 | 6.12 | 0.17637 | 352.7363 | 6.15 | 0.17922 | 358.4356 |  |  |  | 4953 | 4952 | 0.14167 | 0.14473 | 330 | 3.3 | 330
7 | 2019-07-26 09:00 | 4 | 4956 | 5.97 | 0.16274 | 325.4869 | 6 | 0.16538 | 330.7627 |  |  |  | 4954 | 4953 | 0.14167 | 0.14473 | 319 | 3.19 | 320
7 | 2019-07-26 10:00 | 5 | 4957 | 7.46 | 0.33294 | 665.8841 | 7.5 | 0.33854 | 677.0735 |  |  |  | 4955 | 4954 | 0.14167 | 0.14473 | 344 | 3.44 | 340
7 | 2019-07-26 11:00 | 5.2 | 4958 | 7.76 | 0.3762 | 752.3932 | 7.8 | 0.38219 | 764.3756 |  |  |  | 4956 | 4955 | 0.14167 | 0.14473 | 357 | 3.57 | 360
7 | 2019-07-26 12:00 | 5.1 | 4959 | 7.61 | 0.3542 | 708.3941 | 7.65 | 0.35999 | 719.9823 |  |  |  | 4957 | 4956 | 0.14167 | 0.14473 | 292 | 2.92 | 290
7 | 2019-07-26 13:00 | 5.2 | 4960 | 7.76 | 0.3762 | 752.3932 | 7.8 | 0.38219 | 764.3756 |  |  |  | 4958 | 4957 | 0.14167 | 0.14473 | 314 | 3.14 | 310
7 | 2019-07-26 14:00 | 2.7 | 4961 | 4.03 | 0.042667 | 85.3333 | 4.05 | 0.043597 | 87.1941 |  |  |  | 4959 | 4958 | 0.14167 | 0.14473 | 337 | 3.37 | 340
7 | 2019-07-26 15:00 | 4.2 | 4962 | 6.27 | 0.19099 | 381.9796 | 6.3 | 0.19402 | 388.0395 |  |  |  | 4960 | 4959 | 0.14167 | 0.14473 | 332 | 3.32 | 330
7 | 2019-07-26 16:00 | 5.1 | 4963 | 7.61 | 0.3542 | 708.3941 | 7.65 | 0.35999 | 719.9823 |  |  |  | 4961 | 4960 | 0.14167 | 0.14473 | 307 | 3.07 | 310
7 | 2019-07-26 17:00 | 3.1 | 4964 | 4.62 | 0.070834 | 141.6686 | 4.65 | 0.072366 | 144.7326 |  |  |  | 4962 | 4961 | 0.14167 | 0.14473 | 313 | 3.13 | 310
7 | 2019-07-26 18:00 | 2.5 | 4965 | 3.73 | 0.028952 | 57.9032 | 3.75 | 0.029823 | 59.6453 |  |  |  | 4963 | 4962 | 0.14167 | 0.14473 | 339 | 3.39 | 340
7 | 2019-07-26 19:00 | 1.3 | 4966 | 1.94 | 0.00046181 | 0.92362 | 1.95 | 0.0004768 | 0.9536 |  |  |  | 4964 | 4963 | 0.14167 | 0.14473 | 2 | 0.02 | 0
7 | 2019-07-26 20:00 | 0.9 | 4967 | 1.34 | 0 | 0 | 1.35 | 0 | 0 |  |  |  | 4965 | 4964 | 0.14167 | 0.14473 | 43 | 0.43 | 40
7 | 2019-07-26 21:00 | 1.5 | 4968 | 2.24 | 0.0011194 | 2.2387 | 2.25 | 0.0011488 | 2.2976 |  |  |  | 4966 | 4965 | 0.14167 | 0.14473 | 51 | 0.51 | 50
7 | 2019-07-26 22:00 | 0.5 | 4969 | 0.75 | 0 | 0 | 0.75 | 0 | 0 |  |  |  | 4967 | 4966 | 0.14167 | 0.14473 | 63 | 0.63 | 60
7 | 2019-07-26 23:00 | 0.4 | 4970 | 0.6 | 0 | 0 | 0.6 | 0 | 0 |  |  |  | 4968 | 4967 | 0.14167 | 0.14473 | 57 | 0.57 | 60
7 | 2019-07-27 | 0.9 | 4971 | 1.34 | 0 | 0 | 1.35 | 0 | 0 |  |  |  | 4969 | 4968 | 0.14167 | 0.14473 | 36 | 0.36 | 40
7 | 2019-07-27 01:00 | 1.3 | 4972 | 1.94 | 0.00046181 | 0.92362 | 1.95 | 0.0004768 | 0.9536 |  |  |  | 4970 | 4969 | 0.14167 | 0.14473 | 49 | 0.49 | 50
7 | 2019-07-27 02:00 | 1.2 | 4973 | 1.79 | 0.0002732 | 0.54641 | 1.8 | 0.00028378 | 0.56756 |  |  |  | 4971 | 4970 | 0.14167 | 0.14473 | 352 | 3.52 | 350
7 | 2019-07-27 03:00 | 1.7 | 4974 | 2.54 | 0.0023518 | 4.7035 | 2.55 | 0.0024279 | 4.8559 |  |  |  | 4972 | 4971 | 0.14167 | 0.14473 | 19 | 0.19 | 20
7 | 2019-07-27 04:00 | 3 | 4975 | 4.48 | 0.063877 | 127.7536 | 4.5 | 0.064854 | 129.7082 |  |  |  | 4973 | 4972 | 0.14167 | 0.14473 | 10 | 0.1 | 10
7 | 2019-07-27 05:00 | 2.1 | 4976 | 3.13 | 0.010589 | 21.1787 | 3.15 | 0.011019 | 22.038 |  |  |  | 4974 | 4973 | 0.14167 | 0.14473 | 28 | 0.28 | 30
7 | 2019-07-27 06:00 | 3 | 4977 | 4.48 | 0.063877 | 127.7536 | 4.5 | 0.064854 | 129.7082 |  |  |  | 4975 | 4974 | 0.14167 | 0.14473 | 21 | 0.21 | 20
7 | 2019-07-27 07:00 | 3.2 | 4978 | 4.77 | 0.078679 | 157.3587 | 4.8 | 0.08031 | 160.6201 |  |  |  | 4976 | 4975 | 0.14167 | 0.14473 | 29 | 0.29 | 30
7 | 2019-07-27 08:00 | 3.5 | 4979 | 5.22 | 0.10601 | 212.0145 | 5.25 | 0.10805 | 216.0901 |  |  |  | 4977 | 4976 | 0.14167 | 0.14473 | 28 | 0.28 | 30
7 | 2019-07-27 09:00 | 2.9 | 4980 | 4.33 | 0.056679 | 113.3584 | 4.35 | 0.057627 | 115.2547 |  |  |  | 4978 | 4977 | 0.14167 | 0.14473 | 8 | 0.08 | 10
7 | 2019-07-27 10:00 | 3.7 | 4981 | 5.52 | 0.12722 | 254.4333 | 5.55 | 0.12942 | 258.8388 |  |  |  | 4979 | 4978 | 0.14167 | 0.14473 | 334 | 3.34 | 330
7 | 2019-07-27 11:00 | 3.1 | 4982 | 4.62 | 0.070834 | 141.6686 | 4.65 | 0.072366 | 144.7326 |  |  |  | 4980 | 4979 | 0.14167 | 0.14473 | 320 | 3.2 | 320
7 | 2019-07-27 12:00 | 4 | 4983 | 5.97 | 0.16274 | 325.4869 | 6 | 0.16538 | 330.7627 |  |  |  | 4981 | 4980 | 0.14167 | 0.14473 | 327 | 3.27 | 330
7 | 2019-07-27 13:00 | 3.6 | 4984 | 5.37 | 0.1164 | 232.8019 | 5.4 | 0.11854 | 237.0703 |  |  |  | 4982 | 4981 | 0.14167 | 0.14473 | 315 | 3.15 | 320
7 | 2019-07-27 14:00 | 2.9 | 4985 | 4.33 | 0.056679 | 113.3584 | 4.35 | 0.057627 | 115.2547 |  |  |  | 4983 | 4982 | 0.14167 | 0.14473 | 310 | 3.1 | 310
7 | 2019-07-27 15:00 | 3.5 | 4986 | 5.22 | 0.10601 | 212.0145 | 5.25 | 0.10805 | 216.0901 |  |  |  | 4984 | 4983 | 0.14167 | 0.14473 | 321 | 3.21 | 320
7 | 2019-07-27 16:00 | 3.8 | 4987 | 5.67 | 0.1384 | 276.801 | 5.7 | 0.1407 | 281.3965 |  |  |  | 4985 | 4984 | 0.14167 | 0.14473 | 338 | 3.38 | 340
7 | 2019-07-27 17:00 | 3.4 | 4988 | 5.07 | 0.096186 | 192.372 | 5.1 | 0.098097 | 196.1944 |  |  |  | 4986 | 4985 | 0.14167 | 0.14473 | 301 | 3.01 | 300
7 | 2019-07-27 18:00 | 2.8 | 4989 | 4.18 | 0.049643 | 99.286 | 4.2 | 0.050576 | 101.151 |  |  |  | 4987 | 4986 | 0.14167 | 0.14473 | 331 | 3.31 | 330
7 | 2019-07-27 19:00 | 3.4 | 4990 | 5.07 | 0.096186 | 192.372 | 5.1 | 0.098097 | 196.1944 |  |  |  | 4988 | 4987 | 0.14167 | 0.14473 | 342 | 3.42 | 340
7 | 2019-07-27 20:00 | 3 | 4991 | 4.48 | 0.063877 | 127.7536 | 4.5 | 0.064854 | 129.7082 |  |  |  | 4989 | 4988 | 0.14167 | 0.14473 | 17 | 0.17 | 20
7 | 2019-07-27 21:00 | 2.8 | 4992 | 4.18 | 0.049643 | 99.286 | 4.2 | 0.050576 | 101.151 |  |  |  | 4990 | 4989 | 0.14167 | 0.14473 | 71 | 0.71 | 70
7 | 2019-07-27 22:00 | 3 | 4993 | 4.48 | 0.063877 | 127.7536 | 4.5 | 0.064854 | 129.7082 |  |  |  | 4991 | 4990 | 0.14167 | 0.14473 | 72 | 0.72 | 70
7 | 2019-07-27 23:00 | 3.3 | 4994 | 4.92 | 0.08708 | 174.1599 | 4.95 | 0.08884 | 177.6808 |  |  |  | 4992 | 4991 | 0.14167 | 0.14473 | 73 | 0.73 | 70
7 | 2019-07-28 | 4.2 | 4995 | 6.27 | 0.19099 | 381.9796 | 6.3 | 0.19402 | 388.0395 |  |  |  | 4993 | 4992 | 0.14167 | 0.14473 | 81 | 0.81 | 80
7 | 2019-07-28 01:00 | 5.3 | 4996 | 7.91 | 0.39893 | 797.864 | 7.95 | 0.40512 | 810.2358 |  |  |  | 4994 | 4993 | 0.14167 | 0.14473 | 99 | 0.99 | 100
7 | 2019-07-28 02:00 | 5.6 | 4997 | 8.35 | 0.46964 | 939.2715 | 8.4 | 0.478 | 955.9997 |  |  |  | 4995 | 4994 | 0.14167 | 0.14473 | 91 | 0.91 | 90
7 | 2019-07-28 03:00 | 4.3 | 4998 | 6.41 | 0.2054 | 410.7909 | 6.45 | 0.20963 | 419.2543 |  |  |  | 4996 | 4995 | 0.14167 | 0.14473 | 91 | 0.91 | 90
7 | 2019-07-28 04:00 | 5.6 | 4999 | 8.35 | 0.46964 | 939.2715 | 8.4 | 0.478 | 955.9997 |  |  |  | 4997 | 4996 | 0.14167 | 0.14473 | 93 | 0.93 | 90
7 | 2019-07-28 05:00 | 5.7 | 5000 | 8.5 | 0.4949 | 989.7908 | 8.55 | 0.50342 | 1006.8411 |  |  |  | 4998 | 4997 | 0.14167 | 0.14473 | 93 | 0.93 | 90
7 | 2019-07-28 06:00 | 4.7 | 5001 | 7.01 | 0.27377 | 547.5454 | 7.05 | 0.27875 | 557.4919 |  |  |  | 4999 | 4998 | 0.14167 | 0.14473 | 100 | 1 | 100
7 | 2019-07-28 07:00 | 4.9 | 5002 | 7.31 | 0.31244 | 624.8852 | 7.35 | 0.31783 | 635.6688 |  |  |  | 5000 | 4999 | 0.14167 | 0.14473 | 121 | 1.21 | 120
7 | 2019-07-28 08:00 | 5.1 | 5003 | 7.61 | 0.3542 | 708.3941 | 7.65 | 0.35999 | 719.9823 |  |  |  | 5001 | 5000 | 0.14167 | 0.14473 | 109 | 1.09 | 110
7 | 2019-07-28 09:00 | 4.8 | 5004 | 7.16 | 0.29271 | 585.4284 | 7.2 | 0.2979 | 595.7977 |  |  |  | 5002 | 5001 | 0.14167 | 0.14473 | 51 | 0.51 | 50
7 | 2019-07-28 10:00 | 4.7 | 5005 | 7.01 | 0.27377 | 547.5454 | 7.05 | 0.27875 | 557.4919 |  |  |  | 5003 | 5002 | 0.14167 | 0.14473 | 50 | 0.5 | 50
7 | 2019-07-28 11:00 | 3.8 | 5006 | 5.67 | 0.1384 | 276.801 | 5.7 | 0.1407 | 281.3965 |  |  |  | 5004 | 5003 | 0.14167 | 0.14473 | 11 | 0.11 | 10
7 | 2019-07-28 12:00 | 4.5 | 5007 | 6.71 | 0.23822 | 476.4364 | 6.75 | 0.24279 | 485.5807 |  |  |  | 5005 | 5004 | 0.14167 | 0.14473 | 0 | 0 | 0
7 | 2019-07-28 13:00 | 4.2 | 5008 | 6.27 | 0.19099 | 381.9796 | 6.3 | 0.19402 | 388.0395 |  |  |  | 5006 | 5005 | 0.14167 | 0.14473 | 23 | 0.23 | 20
7 | 2019-07-28 14:00 | 3.9 | 5009 | 5.82 | 0.15016 | 300.3187 | 5.85 | 0.1526 | 305.2043 |  |  |  | 5007 | 5006 | 0.14167 | 0.14473 | 19 | 0.19 | 20
7 | 2019-07-28 15:00 | 2.1 | 5010 | 3.13 | 0.010589 | 21.1787 | 3.15 | 0.011019 | 22.038 |  |  |  | 5008 | 5007 | 0.14167 | 0.14473 | 22 | 0.22 | 20
7 | 2019-07-28 16:00 | 2.8 | 5011 | 4.18 | 0.049643 | 99.286 | 4.2 | 0.050576 | 101.151 |  |  |  | 5009 | 5008 | 0.14167 | 0.14473 | 36 | 0.36 | 40
7 | 2019-07-28 17:00 | 1.4 | 5012 | 2.09 | 0.00073732 | 1.4746 | 2.1 | 0.00075952 | 1.519 |  |  |  | 5010 | 5009 | 0.14167 | 0.14473 | 31 | 0.31 | 30
7 | 2019-07-28 18:00 | 0.9 | 5013 | 1.34 | 0 | 0 | 1.35 | 0 | 0 |  |  |  | 5011 | 5010 | 0.14167 | 0.14473 | 39 | 0.39 | 40
7 | 2019-07-28 19:00 | 0.8 | 5014 | 1.19 | 0 | 0 | 1.2 | 0 | 0 |  |  |  | 5012 | 5011 | 0.14167 | 0.14473 | 30 | 0.3 | 30
7 | 2019-07-28 20:00 | 0.4 | 5015 | 0.6 | 0 | 0 | 0.6 | 0 | 0 |  |  |  | 5013 | 5012 | 0.14167 | 0.14473 | 22 | 0.22 | 20
7 | 2019-07-28 21:00 | 0.5 | 5016 | 0.75 | 0 | 0 | 0.75 | 0 | 0 |  |  |  | 5014 | 5013 | 0.14167 | 0.14473 | 42 | 0.42 | 40
7 | 2019-07-28 22:00 | 1.8 | 5017 | 2.69 | 0.0037151 | 7.4303 | 2.7 | 0.0038226 | 7.6451 |  |  |  | 5015 | 5014 | 0.14167 | 0.14473 | 98 | 0.98 | 100
7 | 2019-07-28 23:00 | 2.5 | 5018 | 3.73 | 0.028952 | 57.9032 | 3.75 | 0.029823 | 59.6453 |  |  |  | 5016 | 5015 | 0.14167 | 0.14473 | 360 | 3.6 | 360
7 | 2019-07-29 | 2 | 5019 | 2.98 | 0.0076819 | 15.3638 | 3 | 0.0080363 | 16.0726 |  |  |  | 5017 | 5016 | 0.14167 | 0.14473 | 31 | 0.31 | 30
7 | 2019-07-29 01:00 | 2.5 | 5020 | 3.73 | 0.028952 | 57.9032 | 3.75 | 0.029823 | 59.6453 |  |  |  | 5018 | 5017 | 0.14167 | 0.14473 | 11 | 0.11 | 10
7 | 2019-07-29 02:00 | 2.5 | 5021 | 3.73 | 0.028952 | 57.9032 | 3.75 | 0.029823 | 59.6453 |  |  |  | 5019 | 5018 | 0.14167 | 0.14473 | 38 | 0.38 | 40
7 | 2019-07-29 03:00 | 2.6 | 5022 | 3.88 | 0.035689 | 71.3786 | 3.9 | 0.036614 | 73.2279 |  |  |  | 5020 | 5019 | 0.14167 | 0.14473 | 302 | 3.02 | 300
7 | 2019-07-29 04:00 | 2.2 | 5023 | 3.28 | 0.014036 | 28.0725 | 3.3 | 0.014533 | 29.0669 |  |  |  | 5021 | 5020 | 0.14167 | 0.14473 | 338 | 3.38 | 340
7 | 2019-07-29 05:00 | 0.8 | 5024 | 1.19 | 0 | 0 | 1.2 | 0 | 0 |  |  |  | 5022 | 5021 | 0.14167 | 0.14473 | 53 | 0.53 | 50
7 | 2019-07-29 06:00 | 1 | 5025 | 1.49 | 6.4683e-05 | 0.12937 | 1.5 | 6.8738e-05 | 0.13748 |  |  |  | 5023 | 5022 | 0.14167 | 0.14473 | 141 | 1.41 | 140
7 | 2019-07-29 07:00 | 1.6 | 5026 | 2.39 | 0.0016182 | 3.2364 | 2.4 | 0.0016561 | 3.3121 |  |  |  | 5024 | 5023 | 0.12775 | 0.12971 | 243 | 2.43 | 240
7 | 2019-07-29 08:00 | 3 | 5027 | 4.48 | 0.063877 | 127.7536 | 4.5 | 0.064854 | 129.7082 |  |  |  | 5025 | 5024 | 0.12775 | 0.12971 | 245 | 2.45 | 250
7 | 2019-07-29 09:00 | 2.7 | 5028 | 4.03 | 0.042667 | 85.3333 | 4.05 | 0.043597 | 87.1941 |  |  |  | 5026 | 5025 | 0.12775 | 0.12971 | 250 | 2.5 | 250
7 | 2019-07-29 10:00 | 3.8 | 5029 | 5.67 | 0.1384 | 276.801 | 5.7 | 0.1407 | 281.3965 |  |  |  | 5027 | 5026 | 0.12775 | 0.12971 | 261 | 2.61 | 260
7 | 2019-07-29 11:00 | 4.1 | 5030 | 6.12 | 0.17637 | 352.7363 | 6.15 | 0.17922 | 358.4356 |  |  |  | 5028 | 5027 | 0.12775 | 0.12971 | 237 | 2.37 | 240
7 | 2019-07-29 12:00 | 3.8 | 5031 | 5.67 | 0.1384 | 276.801 | 5.7 | 0.1407 | 281.3965 |  |  |  | 5029 | 5028 | 0.12775 | 0.12971 | 248 | 2.48 | 250
7 | 2019-07-29 13:00 | 3.6 | 5032 | 5.37 | 0.1164 | 232.8019 | 5.4 | 0.11854 | 237.0703 |  |  |  | 5030 | 5029 | 0.12775 | 0.12971 | 284 | 2.84 | 280
7 | 2019-07-29 14:00 | 3 | 5033 | 4.48 | 0.063877 | 127.7536 | 4.5 | 0.064854 | 129.7082 |  |  |  | 5031 | 5030 | 0.12775 | 0.12971 | 285 | 2.85 | 290
7 | 2019-07-29 15:00 | 3.6 | 5034 | 5.37 | 0.1164 | 232.8019 | 5.4 | 0.11854 | 237.0703 |  |  |  | 5032 | 5031 | 0.12775 | 0.12971 | 34 | 0.34 | 30
7 | 2019-07-29 16:00 | 3.4 | 5035 | 5.07 | 0.096186 | 192.372 | 5.1 | 0.098097 | 196.1944 |  |  |  | 5033 | 5032 | 0.12775 | 0.12971 | 360 | 3.6 | 360
7 | 2019-07-29 17:00 | 2.7 | 5036 | 4.03 | 0.042667 | 85.3333 | 4.05 | 0.043597 | 87.1941 |  |  |  | 5034 | 5033 | 0.12775 | 0.12971 | 359 | 3.59 | 360
7 | 2019-07-29 18:00 | 2.5 | 5037 | 3.73 | 0.028952 | 57.9032 | 3.75 | 0.029823 | 59.6453 |  |  |  | 5035 | 5034 | 0.12775 | 0.12971 | 358 | 3.58 | 360
7 | 2019-07-29 19:00 | 3.1 | 5038 | 4.62 | 0.070834 | 141.6686 | 4.65 | 0.072366 | 144.7326 |  |  |  | 5036 | 5035 | 0.12775 | 0.12971 | 266 | 2.66 | 270
7 | 2019-07-29 20:00 | 2.8 | 5039 | 4.18 | 0.049643 | 99.286 | 4.2 | 0.050576 | 101.151 |  |  |  | 5037 | 5036 | 0.12775 | 0.12971 | 300 | 3 | 300
7 | 2019-07-29 21:00 | 3.1 | 5040 | 4.62 | 0.070834 | 141.6686 | 4.65 | 0.072366 | 144.7326 |  |  |  | 5038 | 5037 | 0.12775 | 0.12971 | 305 | 3.05 | 310
7 | 2019-07-29 22:00 | 3.6 | 5041 | 5.37 | 0.1164 | 232.8019 | 5.4 | 0.11854 | 237.0703 |  |  |  | 5039 | 5038 | 0.12775 | 0.12971 | 281 | 2.81 | 280
7 | 2019-07-29 23:00 | 3.6 | 5042 | 5.37 | 0.1164 | 232.8019 | 5.4 | 0.11854 | 237.0703 |  |  |  | 5040 | 5039 | 0.12775 | 0.12971 | 258 | 2.58 | 260
7 | 2019-07-30 | 3.4 | 5043 | 5.07 | 0.096186 | 192.372 | 5.1 | 0.098097 | 196.1944 |  |  |  | 5041 | 5040 | 0.12775 | 0.12971 | 258 | 2.58 | 260
7 | 2019-07-30 01:00 | 3.8 | 5044 | 5.67 | 0.1384 | 276.801 | 5.7 | 0.1407 | 281.3965 |  |  |  | 5042 | 5041 | 0.12775 | 0.12971 | 265 | 2.65 | 270
7 | 2019-07-30 02:00 | 4 | 5045 | 5.97 | 0.16274 | 325.4869 | 6 | 0.16538 | 330.7627 |  |  |  | 5043 | 5042 | 0.12775 | 0.12971 | 261 | 2.61 | 260
7 | 2019-07-30 03:00 | 3.5 | 5046 | 5.22 | 0.10601 | 212.0145 | 5.25 | 0.10805 | 216.0901 |  |  |  | 5044 | 5043 | 0.12775 | 0.12971 | 279 | 2.79 | 280
7 | 2019-07-30 04:00 | 2.7 | 5047 | 4.03 | 0.042667 | 85.3333 | 4.05 | 0.043597 | 87.1941 |  |  |  | 5045 | 5044 | 0.12775 | 0.12971 | 267 | 2.67 | 270
7 | 2019-07-30 05:00 | 2.9 | 5048 | 4.33 | 0.056679 | 113.3584 | 4.35 | 0.057627 | 115.2547 |  |  |  | 5046 | 5045 | 0.12775 | 0.12971 | 250 | 2.5 | 250
7 | 2019-07-30 06:00 | 3 | 5049 | 4.48 | 0.063877 | 127.7536 | 4.5 | 0.064854 | 129.7082 |  |  |  | 5047 | 5046 | 0.12775 | 0.12971 | 239 | 2.39 | 240
7 | 2019-07-30 07:00 | 2.7 | 5050 | 4.03 | 0.042667 | 85.3333 | 4.05 | 0.043597 | 87.1941 |  |  |  | 5048 | 5047 | 0.12775 | 0.12971 | 251 | 2.51 | 250
7 | 2019-07-30 08:00 | 1.7 | 5051 | 2.54 | 0.0023518 | 4.7035 | 2.55 | 0.0024279 | 4.8559 |  |  |  | 5049 | 5048 | 0.12775 | 0.12971 | 251 | 2.51 | 250
7 | 2019-07-30 09:00 | 3.3 | 5052 | 4.92 | 0.08708 | 174.1599 | 4.95 | 0.08884 | 177.6808 |  |  |  | 5050 | 5049 | 0.12775 | 0.12971 | 261 | 2.61 | 260
7 | 2019-07-30 10:00 | 3.8 | 5053 | 5.67 | 0.1384 | 276.801 | 5.7 | 0.1407 | 281.3965 |  |  |  | 5051 | 5050 | 0.12775 | 0.12971 | 251 | 2.51 | 250
7 | 2019-07-30 11:00 | 6.4 | 5054 | 9.55 | 0.67452 | 1349.0391 | 9.6 | 0.68246 | 1364.9111 |  |  |  | 5052 | 5051 | 0.12775 | 0.12971 | 250 | 2.5 | 250
7 | 2019-07-30 12:00 | 6.7 | 5055 | 10 | 0.74136 | 1482.7165 | 10.05 | 0.7481 | 1496.1988 |  |  |  | 5053 | 5052 | 0.12775 | 0.12971 | 240 | 2.4 | 240
7 | 2019-07-30 13:00 | 5.1 | 5056 | 7.61 | 0.3542 | 708.3941 | 7.65 | 0.35999 | 719.9823 |  |  |  | 5054 | 5053 | 0.12775 | 0.12971 | 241 | 2.41 | 240
7 | 2019-07-30 14:00 | 7 | 5057 | 10.44 | 0.79584 | 1591.6794 | 10.5 | 0.80245 | 1604.8996 |  |  |  | 5055 | 5054 | 0.12775 | 0.12971 | 250 | 2.5 | 250
7 | 2019-07-30 15:00 | 6.5 | 5058 | 9.7 | 0.69797 | 1395.9304 | 9.75 | 0.70553 | 1411.0645 |  |  |  | 5056 | 5055 | 0.12775 | 0.12971 | 250 | 2.5 | 250
7 | 2019-07-30 16:00 | 5.7 | 5059 | 8.5 | 0.4949 | 989.7908 | 8.55 | 0.50342 | 1006.8411 |  |  |  | 5057 | 5056 | 0.12775 | 0.12971 | 259 | 2.59 | 260
7 | 2019-07-30 17:00 | 4.3 | 5060 | 6.41 | 0.2054 | 410.7909 | 6.45 | 0.20963 | 419.2543 |  |  |  | 5058 | 5057 | 0.12775 | 0.12971 | 257 | 2.57 | 260
7 | 2019-07-30 18:00 | 3.5 | 5061 | 5.22 | 0.10601 | 212.0145 | 5.25 | 0.10805 | 216.0901 |  |  |  | 5059 | 5058 | 0.12775 | 0.12971 | 250 | 2.5 | 250
7 | 2019-07-30 19:00 | 3.4 | 5062 | 5.07 | 0.096186 | 192.372 | 5.1 | 0.098097 | 196.1944 |  |  |  | 5060 | 5059 | 0.12775 | 0.12971 | 271 | 2.71 | 270
7 | 2019-07-30 20:00 | 2.9 | 5063 | 4.33 | 0.056679 | 113.3584 | 4.35 | 0.057627 | 115.2547 |  |  |  | 5061 | 5060 | 0.12775 | 0.12971 | 340 | 3.4 | 340
7 | 2019-07-30 21:00 | 1 | 5064 | 1.49 | 6.4683e-05 | 0.12937 | 1.5 | 6.8738e-05 | 0.13748 |  |  |  | 5062 | 5061 | 0.12775 | 0.12971 | 332 | 3.32 | 330
7 | 2019-07-30 22:00 | 0.8 | 5065 | 1.19 | 0 | 0 | 1.2 | 0 | 0 |  |  |  | 5063 | 5062 | 0.12775 | 0.12971 | 309 | 3.09 | 310
7 | 2019-07-30 23:00 | 0.6 | 5066 | 0.9 | 0 | 0 | 0.9 | 0 | 0 |  |  |  | 5064 | 5063 | 0.12775 | 0.12971 | 328 | 3.28 | 330
7 | 2019-07-31 | 2.8 | 5067 | 4.18 | 0.049643 | 99.286 | 4.2 | 0.050576 | 101.151 |  |  |  | 5065 | 5064 | 0.12775 | 0.12971 | 335 | 3.35 | 340
7 | 2019-07-31 01:00 | 2.7 | 5068 | 4.03 | 0.042667 | 85.3333 | 4.05 | 0.043597 | 87.1941 |  |  |  | 5066 | 5065 | 0.12775 | 0.12971 | 340 | 3.4 | 340
7 | 2019-07-31 02:00 | 2.8 | 5069 | 4.18 | 0.049643 | 99.286 | 4.2 | 0.050576 | 101.151 |  |  |  | 5067 | 5066 | 0.12775 | 0.12971 | 313 | 3.13 | 310
7 | 2019-07-31 03:00 | 2.4 | 5070 | 3.58 | 0.022829 | 45.6585 | 3.6 | 0.023596 | 47.1929 |  |  |  | 5068 | 5067 | 0.12775 | 0.12971 | 342 | 3.42 | 340
7 | 2019-07-31 04:00 | 3.2 | 5071 | 4.77 | 0.078679 | 157.3587 | 4.8 | 0.08031 | 160.6201 |  |  |  | 5069 | 5068 | 0.12775 | 0.12971 | 320 | 3.2 | 320
7 | 2019-07-31 05:00 | 2.4 | 5072 | 3.58 | 0.022829 | 45.6585 | 3.6 | 0.023596 | 47.1929 |  |  |  | 5070 | 5069 | 0.12775 | 0.12971 | 341 | 3.41 | 340
7 | 2019-07-31 06:00 | 3.6 | 5073 | 5.37 | 0.1164 | 232.8019 | 5.4 | 0.11854 | 237.0703 |  |  |  | 5071 | 5070 | 0.12775 | 0.12971 | 350 | 3.5 | 350
7 | 2019-07-31 07:00 | 4 | 5074 | 5.97 | 0.16274 | 325.4869 | 6 | 0.16538 | 330.7627 |  |  |  | 5072 | 5071 | 0.12775 | 0.12971 | 1 | 0.01 | 0
7 | 2019-07-31 08:00 | 4.2 | 5075 | 6.27 | 0.19099 | 381.9796 | 6.3 | 0.19402 | 388.0395 |  |  |  | 5073 | 5072 | 0.12775 | 0.12971 | 1 | 0.01 | 0
7 | 2019-07-31 09:00 | 3 | 5076 | 4.48 | 0.063877 | 127.7536 | 4.5 | 0.064854 | 129.7082 |  |  |  | 5074 | 5073 | 0.12775 | 0.12971 | 11 | 0.11 | 10
7 | 2019-07-31 10:00 | 3.6 | 5077 | 5.37 | 0.1164 | 232.8019 | 5.4 | 0.11854 | 237.0703 |  |  |  | 5075 | 5074 | 0.12775 | 0.12971 | 342 | 3.42 | 340
7 | 2019-07-31 11:00 | 3.4 | 5078 | 5.07 | 0.096186 | 192.372 | 5.1 | 0.098097 | 196.1944 |  |  |  | 5076 | 5075 | 0.12775 | 0.12971 | 24 | 0.24 | 20
7 | 2019-07-31 12:00 | 2.4 | 5079 | 3.58 | 0.022829 | 45.6585 | 3.6 | 0.023596 | 47.1929 |  |  |  | 5077 | 5076 | 0.12775 | 0.12971 | 76 | 0.76 | 80
7 | 2019-07-31 13:00 | 2.5 | 5080 | 3.73 | 0.028952 | 57.9032 | 3.75 | 0.029823 | 59.6453 |  |  |  | 5078 | 5077 | 0.12775 | 0.12971 | 34 | 0.34 | 30
7 | 2019-07-31 14:00 | 1.5 | 5081 | 2.24 | 0.0011194 | 2.2387 | 2.25 | 0.0011488 | 2.2976 |  |  |  | 5079 | 5078 | 0.12775 | 0.12971 | 62 | 0.62 | 60
7 | 2019-07-31 15:00 | 2 | 5082 | 2.98 | 0.0076819 | 15.3638 | 3 | 0.0080363 | 16.0726 |  |  |  | 5080 | 5079 | 0.12775 | 0.12971 | 46 | 0.46 | 50
7 | 2019-07-31 16:00 | 1.6 | 5083 | 2.39 | 0.0016182 | 3.2364 | 2.4 | 0.0016561 | 3.3121 |  |  |  | 5081 | 5080 | 0.12775 | 0.12971 | 41 | 0.41 | 40
7 | 2019-07-31 17:00 | 1.6 | 5084 | 2.39 | 0.0016182 | 3.2364 | 2.4 | 0.0016561 | 3.3121 |  |  |  | 5082 | 5081 | 0.12775 | 0.12971 | 7 | 0.07 | 10
7 | 2019-07-31 18:00 | 0.5 | 5085 | 0.75 | 0 | 0 | 0.75 | 0 | 0 |  |  |  | 5083 | 5082 | 0.12775 | 0.12971 | 51 | 0.51 | 50
7 | 2019-07-31 19:00 | 1.1 | 5086 | 1.64 | 0.00014468 | 0.28937 | 1.65 | 0.00015161 | 0.30323 |  |  |  | 5084 | 5083 | 0.12775 | 0.12971 | 113 | 1.13 | 110
7 | 2019-07-31 20:00 | 1.3 | 5087 | 1.94 | 0.00046181 | 0.92362 | 1.95 | 0.0004768 | 0.9536 |  |  |  | 5085 | 5084 | 0.12775 | 0.12971 | 162 | 1.62 | 160
7 | 2019-07-31 21:00 | 1.7 | 5088 | 2.54 | 0.0023518 | 4.7035 | 2.55 | 0.0024279 | 4.8559 |  |  |  | 5086 | 5085 | 0.12775 | 0.12971 | 201 | 2.01 | 200
7 | 2019-07-31 22:00 | 2 | 5089 | 2.98 | 0.0076819 | 15.3638 | 3 | 0.0080363 | 16.0726 |  |  |  | 5087 | 5086 | 0.12775 | 0.12971 | 202 | 2.02 | 200
7 | 2019-07-31 23:00 | 2.5 | 5090 | 3.73 | 0.028952 | 57.9032 | 3.75 | 0.029823 | 59.6453 |  |  |  | 5088 | 5087 | 0.12775 | 0.12971 | 179 | 1.79 | 180
8 | 2019-08-01 | 2.8 | 5091 | 4.18 | 0.049643 | 99.286 | 4.2 | 0.050576 | 101.151 |  |  |  | 5089 | 5088 | 0.12775 | 0.12971 | 145 | 1.45 | 150
8 | 2019-08-01 01:00 | 3.1 | 5092 | 4.62 | 0.070834 | 141.6686 | 4.65 | 0.072366 | 144.7326 |  |  |  | 5090 | 5089 | 0.12775 | 0.12971 | 118 | 1.18 | 120
8 | 2019-08-01 02:00 | 3.3 | 5093 | 4.92 | 0.08708 | 174.1599 | 4.95 | 0.08884 | 177.6808 |  |  |  | 5091 | 5090 | 0.12775 | 0.12971 | 95 | 0.95 | 100
8 | 2019-08-01 03:00 | 3.5 | 5094 | 5.22 | 0.10601 | 212.0145 | 5.25 | 0.10805 | 216.0901 |  |  |  | 5092 | 5091 | 0.12775 | 0.12971 | 99 | 0.99 | 100
8 | 2019-08-01 04:00 | 3.4 | 5095 | 5.07 | 0.096186 | 192.372 | 5.1 | 0.098097 | 196.1944 |  |  |  | 5093 | 5092 | 0.12775 | 0.12971 | 96 | 0.96 | 100
8 | 2019-08-01 05:00 | 3.5 | 5096 | 5.22 | 0.10601 | 212.0145 | 5.25 | 0.10805 | 216.0901 |  |  |  | 5094 | 5093 | 0.12775 | 0.12971 | 100 | 1 | 100
8 | 2019-08-01 06:00 | 3.8 | 5097 | 5.67 | 0.1384 | 276.801 | 5.7 | 0.1407 | 281.3965 |  |  |  | 5095 | 5094 | 0.12775 | 0.12971 | 90 | 0.9 | 90
8 | 2019-08-01 07:00 | 3.2 | 5098 | 4.77 | 0.078679 | 157.3587 | 4.8 | 0.08031 | 160.6201 |  |  |  | 5096 | 5095 | 0.12775 | 0.12971 | 100 | 1 | 100
8 | 2019-08-01 08:00 | 3.3 | 5099 | 4.92 | 0.08708 | 174.1599 | 4.95 | 0.08884 | 177.6808 |  |  |  | 5097 | 5096 | 0.12775 | 0.12971 | 101 | 1.01 | 100
8 | 2019-08-01 09:00 | 3.5 | 5100 | 5.22 | 0.10601 | 212.0145 | 5.25 | 0.10805 | 216.0901 |  |  |  | 5098 | 5097 | 0.12775 | 0.12971 | 101 | 1.01 | 100
8 | 2019-08-01 10:00 | 4.3 | 5101 | 6.41 | 0.2054 | 410.7909 | 6.45 | 0.20963 | 419.2543 |  |  |  | 5099 | 5098 | 0.12775 | 0.12971 | 101 | 1.01 | 100
8 | 2019-08-01 11:00 | 5.8 | 5102 | 8.65 | 0.5206 | 1041.2 | 8.7 | 0.52924 | 1058.485 |  |  |  | 5100 | 5099 | 0.12775 | 0.12971 | 83 | 0.83 | 80
8 | 2019-08-01 12:00 | 5 | 5103 | 7.46 | 0.33294 | 665.8841 | 7.5 | 0.33854 | 677.0735 |  |  |  | 5101 | 5100 | 0.12775 | 0.12971 | 64 | 0.64 | 60
8 | 2019-08-01 13:00 | 5 | 5104 | 7.46 | 0.33294 | 665.8841 | 7.5 | 0.33854 | 677.0735 |  |  |  | 5102 | 5101 | 0.12775 | 0.12971 | 87 | 0.87 | 90
8 | 2019-08-01 14:00 | 4.9 | 5105 | 7.31 | 0.31244 | 624.8852 | 7.35 | 0.31783 | 635.6688 |  |  |  | 5103 | 5102 | 0.12775 | 0.12971 | 68 | 0.68 | 70
8 | 2019-08-01 15:00 | 3.9 | 5106 | 5.82 | 0.15016 | 300.3187 | 5.85 | 0.1526 | 305.2043 |  |  |  | 5104 | 5103 | 0.12775 | 0.12971 | 34 | 0.34 | 30
8 | 2019-08-01 16:00 | 3.3 | 5107 | 4.92 | 0.08708 | 174.1599 | 4.95 | 0.08884 | 177.6808 |  |  |  | 5105 | 5104 | 0.12775 | 0.12971 | 60 | 0.6 | 60
8 | 2019-08-01 17:00 | 3.2 | 5108 | 4.77 | 0.078679 | 157.3587 | 4.8 | 0.08031 | 160.6201 |  |  |  | 5106 | 5105 | 0.12775 | 0.12971 | 72 | 0.72 | 70
8 | 2019-08-01 18:00 | 3.8 | 5109 | 5.67 | 0.1384 | 276.801 | 5.7 | 0.1407 | 281.3965 |  |  |  | 5107 | 5106 | 0.12775 | 0.12971 | 71 | 0.71 | 70
8 | 2019-08-01 19:00 | 3 | 5110 | 4.48 | 0.063877 | 127.7536 | 4.5 | 0.064854 | 129.7082 |  |  |  | 5108 | 5107 | 0.12775 | 0.12971 | 61 | 0.61 | 60
8 | 2019-08-01 20:00 | 2.9 | 5111 | 4.33 | 0.056679 | 113.3584 | 4.35 | 0.057627 | 115.2547 |  |  |  | 5109 | 5108 | 0.12775 | 0.12971 | 62 | 0.62 | 60
8 | 2019-08-01 21:00 | 3.7 | 5112 | 5.52 | 0.12722 | 254.4333 | 5.55 | 0.12942 | 258.8388 |  |  |  | 5110 | 5109 | 0.12775 | 0.12971 | 52 | 0.52 | 50
8 | 2019-08-01 22:00 | 3 | 5113 | 4.48 | 0.063877 | 127.7536 | 4.5 | 0.064854 | 129.7082 |  |  |  | 5111 | 5110 | 0.12775 | 0.12971 | 51 | 0.51 | 50
8 | 2019-08-01 23:00 | 3 | 5114 | 4.48 | 0.063877 | 127.7536 | 4.5 | 0.064854 | 129.7082 |  |  |  | 5112 | 5111 | 0.12775 | 0.12971 | 61 | 0.61 | 60
8 | 2019-08-02 | 3 | 5115 | 4.48 | 0.063877 | 127.7536 | 4.5 | 0.064854 | 129.7082 |  |  |  | 5113 | 5112 | 0.12775 | 0.12971 | 81 | 0.81 | 80
8 | 2019-08-02 01:00 | 3.5 | 5116 | 5.22 | 0.10601 | 212.0145 | 5.25 | 0.10805 | 216.0901 |  |  |  | 5114 | 5113 | 0.12775 | 0.12971 | 90 | 0.9 | 90
8 | 2019-08-02 02:00 | 3.4 | 5117 | 5.07 | 0.096186 | 192.372 | 5.1 | 0.098097 | 196.1944 |  |  |  | 5115 | 5114 | 0.12775 | 0.12971 | 90 | 0.9 | 90
8 | 2019-08-02 03:00 | 3.4 | 5118 | 5.07 | 0.096186 | 192.372 | 5.1 | 0.098097 | 196.1944 |  |  |  | 5116 | 5115 | 0.12775 | 0.12971 | 100 | 1 | 100
8 | 2019-08-02 04:00 | 3.3 | 5119 | 4.92 | 0.08708 | 174.1599 | 4.95 | 0.08884 | 177.6808 |  |  |  | 5117 | 5116 | 0.12775 | 0.12971 | 81 | 0.81 | 80
8 | 2019-08-02 05:00 | 3.3 | 5120 | 4.92 | 0.08708 | 174.1599 | 4.95 | 0.08884 | 177.6808 |  |  |  | 5118 | 5117 | 0.12775 | 0.12971 | 90 | 0.9 | 90
8 | 2019-08-02 06:00 | 3.6 | 5121 | 5.37 | 0.1164 | 232.8019 | 5.4 | 0.11854 | 237.0703 |  |  |  | 5119 | 5118 | 0.12775 | 0.12971 | 90 | 0.9 | 90
8 | 2019-08-02 07:00 | 3.3 | 5122 | 4.92 | 0.08708 | 174.1599 | 4.95 | 0.08884 | 177.6808 |  |  |  | 5120 | 5119 | 0.12775 | 0.12971 | 91 | 0.91 | 90
8 | 2019-08-02 08:00 | 3.4 | 5123 | 5.07 | 0.096186 | 192.372 | 5.1 | 0.098097 | 196.1944 |  |  |  | 5121 | 5120 | 0.12775 | 0.12971 | 81 | 0.81 | 80
8 | 2019-08-02 09:00 | 3.4 | 5124 | 5.07 | 0.096186 | 192.372 | 5.1 | 0.098097 | 196.1944 |  |  |  | 5122 | 5121 | 0.12775 | 0.12971 | 82 | 0.82 | 80
8 | 2019-08-02 10:00 | 2.8 | 5125 | 4.18 | 0.049643 | 99.286 | 4.2 | 0.050576 | 101.151 |  |  |  | 5123 | 5122 | 0.12775 | 0.12971 | 83 | 0.83 | 80
8 | 2019-08-02 11:00 | 2.7 | 5126 | 4.03 | 0.042667 | 85.3333 | 4.05 | 0.043597 | 87.1941 |  |  |  | 5124 | 5123 | 0.12775 | 0.12971 | 83 | 0.83 | 80
8 | 2019-08-02 12:00 | 3.4 | 5127 | 5.07 | 0.096186 | 192.372 | 5.1 | 0.098097 | 196.1944 |  |  |  | 5125 | 5124 | 0.12775 | 0.12971 | 43 | 0.43 | 40
8 | 2019-08-02 13:00 | 2.4 | 5128 | 3.58 | 0.022829 | 45.6585 | 3.6 | 0.023596 | 47.1929 |  |  |  | 5126 | 5125 | 0.12775 | 0.12971 | 85 | 0.85 | 90
8 | 2019-08-02 14:00 | 3.1 | 5129 | 4.62 | 0.070834 | 141.6686 | 4.65 | 0.072366 | 144.7326 |  |  |  | 5127 | 5126 | 0.12775 | 0.12971 | 86 | 0.86 | 90
8 | 2019-08-02 15:00 | 3.8 | 5130 | 5.67 | 0.1384 | 276.801 | 5.7 | 0.1407 | 281.3965 |  |  |  | 5128 | 5127 | 0.12775 | 0.12971 | 55 | 0.55 | 60
8 | 2019-08-02 16:00 | 2.4 | 5131 | 3.58 | 0.022829 | 45.6585 | 3.6 | 0.023596 | 47.1929 |  |  |  | 5129 | 5128 | 0.12775 | 0.12971 | 62 | 0.62 | 60
8 | 2019-08-02 17:00 | 3.8 | 5132 | 5.67 | 0.1384 | 276.801 | 5.7 | 0.1407 | 281.3965 |  |  |  | 5130 | 5129 | 0.12775 | 0.12971 | 71 | 0.71 | 70
8 | 2019-08-02 18:00 | 2.9 | 5133 | 4.33 | 0.056679 | 113.3584 | 4.35 | 0.057627 | 115.2547 |  |  |  | 5131 | 5130 | 0.12775 | 0.12971 | 90 | 0.9 | 90
8 | 2019-08-02 19:00 | 2.9 | 5134 | 4.33 | 0.056679 | 113.3584 | 4.35 | 0.057627 | 115.2547 |  |  |  | 5132 | 5131 | 0.12775 | 0.12971 | 71 | 0.71 | 70
8 | 2019-08-02 20:00 | 2.7 | 5135 | 4.03 | 0.042667 | 85.3333 | 4.05 | 0.043597 | 87.1941 |  |  |  | 5133 | 5132 | 0.12775 | 0.12971 | 71 | 0.71 | 70
8 | 2019-08-02 21:00 | 2.6 | 5136 | 3.88 | 0.035689 | 71.3786 | 3.9 | 0.036614 | 73.2279 |  |  |  | 5134 | 5133 | 0.12775 | 0.12971 | 82 | 0.82 | 80
8 | 2019-08-02 22:00 | 3.3 | 5137 | 4.92 | 0.08708 | 174.1599 | 4.95 | 0.08884 | 177.6808 |  |  |  | 5135 | 5134 | 0.12775 | 0.12971 | 90 | 0.9 | 90
8 | 2019-08-02 23:00 | 1.8 | 5138 | 2.69 | 0.0037151 | 7.4303 | 2.7 | 0.0038226 | 7.6451 |  |  |  | 5136 | 5135 | 0.12775 | 0.12971 | 71 | 0.71 | 70
8 | 2019-08-03 | 2.8 | 5139 | 4.18 | 0.049643 | 99.286 | 4.2 | 0.050576 | 101.151 |  |  |  | 5137 | 5136 | 0.12775 | 0.12971 | 72 | 0.72 | 70
8 | 2019-08-03 01:00 | 1.1 | 5140 | 1.64 | 0.00014468 | 0.28937 | 1.65 | 0.00015161 | 0.30323 |  |  |  | 5138 | 5137 | 0.12775 | 0.12971 | 72 | 0.72 | 70
8 | 2019-08-03 02:00 | 1.8 | 5141 | 2.69 | 0.0037151 | 7.4303 | 2.7 | 0.0038226 | 7.6451 |  |  |  | 5139 | 5138 | 0.12775 | 0.12971 | 80 | 0.8 | 80
8 | 2019-08-03 03:00 | 3.6 | 5142 | 5.37 | 0.1164 | 232.8019 | 5.4 | 0.11854 | 237.0703 |  |  |  | 5140 | 5139 | 0.12775 | 0.12971 | 89 | 0.89 | 90
8 | 2019-08-03 04:00 | 1.2 | 5143 | 1.79 | 0.0002732 | 0.54641 | 1.8 | 0.00028378 | 0.56756 |  |  |  | 5141 | 5140 | 0.12775 | 0.12971 | 97 | 0.97 | 100
8 | 2019-08-03 05:00 | 3.5 | 5144 | 5.22 | 0.10601 | 212.0145 | 5.25 | 0.10805 | 216.0901 |  |  |  | 5142 | 5141 | 0.12775 | 0.12971 | 97 | 0.97 | 100
8 | 2019-08-03 06:00 | 2.6 | 5145 | 3.88 | 0.035689 | 71.3786 | 3.9 | 0.036614 | 73.2279 |  |  |  | 5143 | 5142 | 0.12775 | 0.12971 | 108 | 1.08 | 110
8 | 2019-08-03 07:00 | 2.2 | 5146 | 3.28 | 0.014036 | 28.0725 | 3.3 | 0.014533 | 29.0669 |  |  |  | 5144 | 5143 | 0.12775 | 0.12971 | 117 | 1.17 | 120
8 | 2019-08-03 08:00 | 1.7 | 5147 | 2.54 | 0.0023518 | 4.7035 | 2.55 | 0.0024279 | 4.8559 |  |  |  | 5145 | 5144 | 0.12775 | 0.12971 | 99 | 0.99 | 100
8 | 2019-08-03 09:00 | 1.8 | 5148 | 2.69 | 0.0037151 | 7.4303 | 2.7 | 0.0038226 | 7.6451 |  |  |  | 5146 | 5145 | 0.12775 | 0.12971 | 110 | 1.1 | 110
8 | 2019-08-03 10:00 | 1.9 | 5149 | 2.83 | 0.0053997 | 10.7993 | 2.85 | 0.0056714 | 11.3429 |  |  |  | 5147 | 5146 | 0.12775 | 0.12971 | 100 | 1 | 100
8 | 2019-08-03 11:00 | 3.5 | 5150 | 5.22 | 0.10601 | 212.0145 | 5.25 | 0.10805 | 216.0901 |  |  |  | 5148 | 5147 | 0.12775 | 0.12971 | 112 | 1.12 | 110
8 | 2019-08-03 12:00 | 4.1 | 5151 | 6.12 | 0.17637 | 352.7363 | 6.15 | 0.17922 | 358.4356 |  |  |  | 5149 | 5148 | 0.12775 | 0.12971 | 88 | 0.88 | 90
8 | 2019-08-03 13:00 | 3.4 | 5152 | 5.07 | 0.096186 | 192.372 | 5.1 | 0.098097 | 196.1944 |  |  |  | 5150 | 5149 | 0.12775 | 0.12971 | 98 | 0.98 | 100
8 | 2019-08-03 14:00 | 3.4 | 5153 | 5.07 | 0.096186 | 192.372 | 5.1 | 0.098097 | 196.1944 |  |  |  | 5151 | 5150 | 0.12775 | 0.12971 | 109 | 1.09 | 110
8 | 2019-08-03 15:00 | 1.8 | 5154 | 2.69 | 0.0037151 | 7.4303 | 2.7 | 0.0038226 | 7.6451 |  |  |  | 5152 | 5151 | 0.12775 | 0.12971 | 99 | 0.99 | 100
8 | 2019-08-03 16:00 | 2.4 | 5155 | 3.58 | 0.022829 | 45.6585 | 3.6 | 0.023596 | 47.1929 |  |  |  | 5153 | 5152 | 0.12775 | 0.12971 | 110 | 1.1 | 110
8 | 2019-08-03 17:00 | 3.1 | 5156 | 4.62 | 0.070834 | 141.6686 | 4.65 | 0.072366 | 144.7326 |  |  |  | 5154 | 5153 | 0.12775 | 0.12971 | 91 | 0.91 | 90
8 | 2019-08-03 18:00 | 2.2 | 5157 | 3.28 | 0.014036 | 28.0725 | 3.3 | 0.014533 | 29.0669 |  |  |  | 5155 | 5154 | 0.12775 | 0.12971 | 83 | 0.83 | 80
8 | 2019-08-03 19:00 | 2.9 | 5158 | 4.33 | 0.056679 | 113.3584 | 4.35 | 0.057627 | 115.2547 |  |  |  | 5156 | 5155 | 0.12775 | 0.12971 | 82 | 0.82 | 80
8 | 2019-08-03 20:00 | 2.6 | 5159 | 3.88 | 0.035689 | 71.3786 | 3.9 | 0.036614 | 73.2279 |  |  |  | 5157 | 5156 | 0.12775 | 0.12971 | 81 | 0.81 | 80
8 | 2019-08-03 21:00 | 2.8 | 5160 | 4.18 | 0.049643 | 99.286 | 4.2 | 0.050576 | 101.151 |  |  |  | 5158 | 5157 | 0.12775 | 0.12971 | 81 | 0.81 | 80
8 | 2019-08-03 22:00 | 2.8 | 5161 | 4.18 | 0.049643 | 99.286 | 4.2 | 0.050576 | 101.151 |  |  |  | 5159 | 5158 | 0.12775 | 0.12971 | 80 | 0.8 | 80
8 | 2019-08-03 23:00 | 2.8 | 5162 | 4.18 | 0.049643 | 99.286 | 4.2 | 0.050576 | 101.151 |  |  |  | 5160 | 5159 | 0.12775 | 0.12971 | 80 | 0.8 | 80
8 | 2019-08-04 | 3.6 | 5163 | 5.37 | 0.1164 | 232.8019 | 5.4 | 0.11854 | 237.0703 |  |  |  | 5161 | 5160 | 0.12775 | 0.12971 | 98 | 0.98 | 100
8 | 2019-08-04 01:00 | 1.1 | 5164 | 1.64 | 0.00014468 | 0.28937 | 1.65 | 0.00015161 | 0.30323 |  |  |  | 5162 | 5161 | 0.12775 | 0.12971 | 108 | 1.08 | 110
8 | 2019-08-04 02:00 | 2.7 | 5165 | 4.03 | 0.042667 | 85.3333 | 4.05 | 0.043597 | 87.1941 |  |  |  | 5163 | 5162 | 0.12775 | 0.12971 | 97 | 0.97 | 100
8 | 2019-08-04 03:00 | 1.3 | 5166 | 1.94 | 0.00046181 | 0.92362 | 1.95 | 0.0004768 | 0.9536 |  |  |  | 5164 | 5163 | 0.12775 | 0.12971 | 108 | 1.08 | 110
8 | 2019-08-04 04:00 | 0.3 | 5167 | 0.45 | 0 | 0 | 0.45 | 0 | 0 |  |  |  | 5165 | 5164 | 0.12775 | 0.12971 | 116 | 1.16 | 120
8 | 2019-08-04 05:00 | 1.1 | 5168 | 1.64 | 0.00014468 | 0.28937 | 1.65 | 0.00015161 | 0.30323 |  |  |  | 5166 | 5165 | 0.12775 | 0.12971 | 117 | 1.17 | 120
8 | 2019-08-04 06:00 | 2.7 | 5169 | 4.03 | 0.042667 | 85.3333 | 4.05 | 0.043597 | 87.1941 |  |  |  | 5167 | 5166 | 0.12775 | 0.12971 | 108 | 1.08 | 110
8 | 2019-08-04 07:00 | 2.2 | 5170 | 3.28 | 0.014036 | 28.0725 | 3.3 | 0.014533 | 29.0669 |  |  |  | 5168 | 5167 | 0.12775 | 0.12971 | 108 | 1.08 | 110
8 | 2019-08-04 08:00 | 1.7 | 5171 | 2.54 | 0.0023518 | 4.7035 | 2.55 | 0.0024279 | 4.8559 |  |  |  | 5169 | 5168 | 0.12775 | 0.12971 | 117 | 1.17 | 120
8 | 2019-08-04 09:00 | 1.9 | 5172 | 2.83 | 0.0053997 | 10.7993 | 2.85 | 0.0056714 | 11.3429 |  |  |  | 5170 | 5169 | 0.12775 | 0.12971 | 90 | 0.9 | 90
8 | 2019-08-04 10:00 | 2.8 | 5173 | 4.18 | 0.049643 | 99.286 | 4.2 | 0.050576 | 101.151 |  |  |  | 5171 | 5170 | 0.12775 | 0.12971 | 98 | 0.98 | 100
8 | 2019-08-04 11:00 | 2.8 | 5174 | 4.18 | 0.049643 | 99.286 | 4.2 | 0.050576 | 101.151 |  |  |  | 5172 | 5171 | 0.12775 | 0.12971 | 124 | 1.24 | 120
8 | 2019-08-04 12:00 | 2 | 5175 | 2.98 | 0.0076819 | 15.3638 | 3 | 0.0080363 | 16.0726 |  |  |  | 5173 | 5172 | 0.12775 | 0.12971 | 177 | 1.77 | 180
8 | 2019-08-04 13:00 | 3.2 | 5176 | 4.77 | 0.078679 | 157.3587 | 4.8 | 0.08031 | 160.6201 |  |  |  | 5174 | 5173 | 0.12775 | 0.12971 | 123 | 1.23 | 120
8 | 2019-08-04 14:00 | 2.1 | 5177 | 3.13 | 0.010589 | 21.1787 | 3.15 | 0.011019 | 22.038 |  |  |  | 5175 | 5174 | 0.12775 | 0.12971 | 62 | 0.62 | 60
8 | 2019-08-04 15:00 | 1.8 | 5178 | 2.69 | 0.0037151 | 7.4303 | 2.7 | 0.0038226 | 7.6451 |  |  |  | 5176 | 5175 | 0.12775 | 0.12971 | 92 | 0.92 | 90
8 | 2019-08-04 16:00 | 2.6 | 5179 | 3.88 | 0.035689 | 71.3786 | 3.9 | 0.036614 | 73.2279 |  |  |  | 5177 | 5176 | 0.12775 | 0.12971 | 93 | 0.93 | 90
8 | 2019-08-04 17:00 | 2.5 | 5180 | 3.73 | 0.028952 | 57.9032 | 3.75 | 0.029823 | 59.6453 |  |  |  | 5178 | 5177 | 0.12775 | 0.12971 | 99 | 0.99 | 100
8 | 2019-08-04 18:00 | 2.3 | 5181 | 3.43 | 0.017964 | 35.9285 | 3.45 | 0.018521 | 37.0424 |  |  |  | 5179 | 5178 | 0.12775 | 0.12971 | 83 | 0.83 | 80
8 | 2019-08-04 19:00 | 1.1 | 5182 | 1.64 | 0.00014468 | 0.28937 | 1.65 | 0.00015161 | 0.30323 |  |  |  | 5180 | 5179 | 0.12775 | 0.12971 | 91 | 0.91 | 90
8 | 2019-08-04 20:00 | 1.1 | 5183 | 1.64 | 0.00014468 | 0.28937 | 1.65 | 0.00015161 | 0.30323 |  |  |  | 5181 | 5180 | 0.12775 | 0.12971 | 103 | 1.03 | 100
8 | 2019-08-04 21:00 | 2.8 | 5184 | 4.18 | 0.049643 | 99.286 | 4.2 | 0.050576 | 101.151 |  |  |  | 5182 | 5181 | 0.12775 | 0.12971 | 102 | 1.02 | 100
8 | 2019-08-04 22:00 | 1.2 | 5185 | 1.79 | 0.0002732 | 0.54641 | 1.8 | 0.00028378 | 0.56756 |  |  |  | 5183 | 5182 | 0.12775 | 0.12971 | 111 | 1.11 | 110
8 | 2019-08-04 23:00 | 0.9 | 5186 | 1.34 | 0 | 0 | 1.35 | 0 | 0 |  |  |  | 5184 | 5183 | 0.12775 | 0.12971 | 122 | 1.22 | 120
8 | 2019-08-05 | 1.3 | 5187 | 1.94 | 0.00046181 | 0.92362 | 1.95 | 0.0004768 | 0.9536 |  |  |  | 5185 | 5184 | 0.12775 | 0.12971 | 128 | 1.28 | 130
8 | 2019-08-05 01:00 | 0.5 | 5188 | 0.75 | 0 | 0 | 0.75 | 0 | 0 |  |  |  | 5186 | 5185 | 0.12775 | 0.12971 | 149 | 1.49 | 150
8 | 2019-08-05 02:00 | 0.2 | 5189 | 0.3 | 0 | 0 | 0.3 | 0 | 0 |  |  |  | 5187 | 5186 | 0.12775 | 0.12971 | 131 | 1.31 | 130
8 | 2019-08-05 03:00 | 3.5 | 5190 | 5.22 | 0.10601 | 212.0145 | 5.25 | 0.10805 | 216.0901 |  |  |  | 5188 | 5187 | 0.12775 | 0.12971 | 119 | 1.19 | 120
8 | 2019-08-05 04:00 | 0.9 | 5191 | 1.34 | 0 | 0 | 1.35 | 0 | 0 |  |  |  | 5189 | 5188 | 0.12775 | 0.12971 | 112 | 1.12 | 110
8 | 2019-08-05 05:00 | 1.1 | 5192 | 1.64 | 0.00014468 | 0.28937 | 1.65 | 0.00015161 | 0.30323 |  |  |  | 5190 | 5189 | 0.12775 | 0.12971 | 112 | 1.12 | 110
8 | 2019-08-05 06:00 | 3.7 | 5193 | 5.52 | 0.12722 | 254.4333 | 5.55 | 0.12942 | 258.8388 |  |  |  | 5191 | 5190 | 0.12775 | 0.12971 | 109 | 1.09 | 110
8 | 2019-08-05 07:00 | 3.2 | 5194 | 4.77 | 0.078679 | 157.3587 | 4.8 | 0.08031 | 160.6201 |  |  |  | 5192 | 5191 | 0.12775 | 0.12971 | 112 | 1.12 | 110
8 | 2019-08-05 08:00 | 2.7 | 5195 | 4.03 | 0.042667 | 85.3333 | 4.05 | 0.043597 | 87.1941 |  |  |  | 5193 | 5192 | 0.12775 | 0.12971 | 133 | 1.33 | 130
8 | 2019-08-05 09:00 | 3.6 | 5196 | 5.37 | 0.1164 | 232.8019 | 5.4 | 0.11854 | 237.0703 |  |  |  | 5194 | 5193 | 0.12775 | 0.12971 | 144 | 1.44 | 140
8 | 2019-08-05 10:00 | 3.8 | 5197 | 5.67 | 0.1384 | 276.801 | 5.7 | 0.1407 | 281.3965 |  |  |  | 5195 | 5194 | 0.12775 | 0.12971 | 153 | 1.53 | 150
8 | 2019-08-05 11:00 | 5.2 | 5198 | 7.76 | 0.3762 | 752.3932 | 7.8 | 0.38219 | 764.3756 |  |  |  | 5196 | 5195 | 0.12775 | 0.12971 | 189 | 1.89 | 190
8 | 2019-08-05 12:00 | 5.4 | 5199 | 8.06 | 0.42239 | 844.7875 | 8.1 | 0.42877 | 857.5388 |  |  |  | 5197 | 5196 | 0.12775 | 0.12971 | 195 | 1.95 | 200
8 | 2019-08-05 13:00 | 5.4 | 5200 | 8.06 | 0.42239 | 844.7875 | 8.1 | 0.42877 | 857.5388 |  |  |  | 5198 | 5197 | 0.12775 | 0.12971 | 199 | 1.99 | 200
8 | 2019-08-05 14:00 | 4.1 | 5201 | 6.12 | 0.17637 | 352.7363 | 6.15 | 0.17922 | 358.4356 |  |  |  | 5199 | 5198 | 0.12775 | 0.12971 | 231 | 2.31 | 230
8 | 2019-08-05 15:00 | 4 | 5202 | 5.97 | 0.16274 | 325.4869 | 6 | 0.16538 | 330.7627 |  |  |  | 5200 | 5199 | 0.12775 | 0.12971 | 230 | 2.3 | 230
8 | 2019-08-05 16:00 | 3.8 | 5203 | 5.67 | 0.1384 | 276.801 | 5.7 | 0.1407 | 281.3965 |  |  |  | 5201 | 5200 | 0.12775 | 0.12971 | 241 | 2.41 | 240
8 | 2019-08-05 17:00 | 3.9 | 5204 | 5.82 | 0.15016 | 300.3187 | 5.85 | 0.1526 | 305.2043 |  |  |  | 5202 | 5201 | 0.12775 | 0.12971 | 182 | 1.82 | 180
8 | 2019-08-05 18:00 | 3.4 | 5205 | 5.07 | 0.096186 | 192.372 | 5.1 | 0.098097 | 196.1944 |  |  |  | 5203 | 5202 | 0.12775 | 0.12971 | 193 | 1.93 | 190
8 | 2019-08-05 19:00 | 1.9 | 5206 | 2.83 | 0.0053997 | 10.7993 | 2.85 | 0.0056714 | 11.3429 |  |  |  | 5204 | 5203 | 0.12775 | 0.12971 | 193 | 1.93 | 190
8 | 2019-08-05 20:00 | 1.7 | 5207 | 2.54 | 0.0023518 | 4.7035 | 2.55 | 0.0024279 | 4.8559 |  |  |  | 5205 | 5204 | 0.12775 | 0.12971 | 194 | 1.94 | 190
8 | 2019-08-05 21:00 | 1.6 | 5208 | 2.39 | 0.0016182 | 3.2364 | 2.4 | 0.0016561 | 3.3121 |  |  |  | 5206 | 5205 | 0.12775 | 0.12971 | 195 | 1.95 | 200
8 | 2019-08-05 22:00 | 2.3 | 5209 | 3.43 | 0.017964 | 35.9285 | 3.45 | 0.018521 | 37.0424 |  |  |  | 5207 | 5206 | 0.12775 | 0.12971 | 186 | 1.86 | 190
8 | 2019-08-05 23:00 | 2.2 | 5210 | 3.28 | 0.014036 | 28.0725 | 3.3 | 0.014533 | 29.0669 |  |  |  | 5208 | 5207 | 0.12775 | 0.12971 | 180 | 1.8 | 180
8 | 2019-08-06 | 1.3 | 5211 | 1.94 | 0.00046181 | 0.92362 | 1.95 | 0.0004768 | 0.9536 |  |  |  | 5209 | 5208 | 0.12775 | 0.12971 | 246 | 2.46 | 250
8 | 2019-08-06 01:00 | 1.3 | 5212 | 1.94 | 0.00046181 | 0.92362 | 1.95 | 0.0004768 | 0.9536 |  |  |  | 5210 | 5209 | 0.12775 | 0.12971 | 224 | 2.24 | 220
8 | 2019-08-06 02:00 | 2 | 5213 | 2.98 | 0.0076819 | 15.3638 | 3 | 0.0080363 | 16.0726 |  |  |  | 5211 | 5210 | 0.12775 | 0.12971 | 238 | 2.38 | 240
8 | 2019-08-06 03:00 | 2.1 | 5214 | 3.13 | 0.010589 | 21.1787 | 3.15 | 0.011019 | 22.038 |  |  |  | 5212 | 5211 | 0.12775 | 0.12971 | 234 | 2.34 | 230
8 | 2019-08-06 04:00 | 3.6 | 5215 | 5.37 | 0.1164 | 232.8019 | 5.4 | 0.11854 | 237.0703 |  |  |  | 5213 | 5212 | 0.12775 | 0.12971 | 245 | 2.45 | 250
8 | 2019-08-06 05:00 | 3.7 | 5216 | 5.52 | 0.12722 | 254.4333 | 5.55 | 0.12942 | 258.8388 |  |  |  | 5214 | 5213 | 0.12775 | 0.12971 | 256 | 2.56 | 260
8 | 2019-08-06 06:00 | 4.6 | 5217 | 6.86 | 0.25562 | 511.2464 | 6.9 | 0.26039 | 520.7753 |  |  |  | 5215 | 5214 | 0.12775 | 0.12971 | 259 | 2.59 | 260
8 | 2019-08-06 07:00 | 4.4 | 5218 | 6.56 | 0.22149 | 442.9882 | 6.6 | 0.22589 | 451.7818 |  |  |  | 5216 | 5215 | 0.12775 | 0.12971 | 268 | 2.68 | 270
8 | 2019-08-06 08:00 | 5.2 | 5219 | 7.76 | 0.3762 | 752.3932 | 7.8 | 0.38219 | 764.3756 |  |  |  | 5217 | 5216 | 0.12775 | 0.12971 | 279 | 2.79 | 280
8 | 2019-08-06 09:00 | 3.8 | 5220 | 5.67 | 0.1384 | 276.801 | 5.7 | 0.1407 | 281.3965 |  |  |  | 5218 | 5217 | 0.12775 | 0.12971 | 279 | 2.79 | 280
8 | 2019-08-06 10:00 | 3.2 | 5221 | 4.77 | 0.078679 | 157.3587 | 4.8 | 0.08031 | 160.6201 |  |  |  | 5219 | 5218 | 0.12775 | 0.12971 | 279 | 2.79 | 280
8 | 2019-08-06 11:00 | 3.1 | 5222 | 4.62 | 0.070834 | 141.6686 | 4.65 | 0.072366 | 144.7326 |  |  |  | 5220 | 5219 | 0.12775 | 0.12971 | 280 | 2.8 | 280
8 | 2019-08-06 12:00 | 3.7 | 5223 | 5.52 | 0.12722 | 254.4333 | 5.55 | 0.12942 | 258.8388 |  |  |  | 5221 | 5220 | 0.12775 | 0.12971 | 253 | 2.53 | 250
8 | 2019-08-06 13:00 | 3.1 | 5224 | 4.62 | 0.070834 | 141.6686 | 4.65 | 0.072366 | 144.7326 |  |  |  | 5222 | 5221 | 0.12775 | 0.12971 | 277 | 2.77 | 280
8 | 2019-08-06 14:00 | 3.7 | 5225 | 5.52 | 0.12722 | 254.4333 | 5.55 | 0.12942 | 258.8388 |  |  |  | 5223 | 5222 | 0.12775 | 0.12971 | 268 | 2.68 | 270
8 | 2019-08-06 15:00 | 3.5 | 5226 | 5.22 | 0.10601 | 212.0145 | 5.25 | 0.10805 | 216.0901 |  |  |  | 5224 | 5223 | 0.12775 | 0.12971 | 288 | 2.88 | 290
8 | 2019-08-06 16:00 | 3.6 | 5227 | 5.37 | 0.1164 | 232.8019 | 5.4 | 0.11854 | 237.0703 |  |  |  | 5225 | 5224 | 0.12775 | 0.12971 | 299 | 2.99 | 300
8 | 2019-08-06 17:00 | 3.5 | 5228 | 5.22 | 0.10601 | 212.0145 | 5.25 | 0.10805 | 216.0901 |  |  |  | 5226 | 5225 | 0.12775 | 0.12971 | 323 | 3.23 | 320
8 | 2019-08-06 18:00 | 2.3 | 5229 | 3.43 | 0.017964 | 35.9285 | 3.45 | 0.018521 | 37.0424 |  |  |  | 5227 | 5226 | 0.12775 | 0.12971 | 296 | 2.96 | 300
8 | 2019-08-06 19:00 | 1.6 | 5230 | 2.39 | 0.0016182 | 3.2364 | 2.4 | 0.0016561 | 3.3121 |  |  |  | 5228 | 5227 | 0.12775 | 0.12971 | 330 | 3.3 | 330
8 | 2019-08-06 20:00 | 1.4 | 5231 | 2.09 | 0.00073732 | 1.4746 | 2.1 | 0.00075952 | 1.519 |  |  |  | 5229 | 5228 | 0.12775 | 0.12971 | 15 | 0.15 | 20
8 | 2019-08-06 21:00 | 2.1 | 5232 | 3.13 | 0.010589 | 21.1787 | 3.15 | 0.011019 | 22.038 |  |  |  | 5230 | 5229 | 0.12775 | 0.12971 | 347 | 3.47 | 350
8 | 2019-08-06 22:00 | 1.3 | 5233 | 1.94 | 0.00046181 | 0.92362 | 1.95 | 0.0004768 | 0.9536 |  |  |  | 5231 | 5230 | 0.12775 | 0.12971 | 24 | 0.24 | 20
8 | 2019-08-06 23:00 | 2 | 5234 | 2.98 | 0.0076819 | 15.3638 | 3 | 0.0080363 | 16.0726 |  |  |  | 5232 | 5231 | 0.12775 | 0.12971 | 41 | 0.41 | 40
8 | 2019-08-07 | 2.8 | 5235 | 4.18 | 0.049643 | 99.286 | 4.2 | 0.050576 | 101.151 |  |  |  | 5233 | 5232 | 0.12775 | 0.12971 | 77 | 0.77 | 80
8 | 2019-08-07 01:00 | 0.3 | 5236 | 0.45 | 0 | 0 | 0.45 | 0 | 0 |  |  |  | 5234 | 5233 | 0.12775 | 0.12971 | 109 | 1.09 | 110
8 | 2019-08-07 02:00 | 2.7 | 5237 | 4.03 | 0.042667 | 85.3333 | 4.05 | 0.043597 | 87.1941 |  |  |  | 5235 | 5234 | 0.12775 | 0.12971 | 106 | 1.06 | 110
8 | 2019-08-07 03:00 | 2.7 | 5238 | 4.03 | 0.042667 | 85.3333 | 4.05 | 0.043597 | 87.1941 |  |  |  | 5236 | 5235 | 0.12775 | 0.12971 | 112 | 1.12 | 110
8 | 2019-08-07 04:00 | 0.4 | 5239 | 0.6 | 0 | 0 | 0.6 | 0 | 0 |  |  |  | 5237 | 5236 | 0.12775 | 0.12971 | 98 | 0.98 | 100
8 | 2019-08-07 05:00 | 2.9 | 5240 | 4.33 | 0.056679 | 113.3584 | 4.35 | 0.057627 | 115.2547 |  |  |  | 5238 | 5237 | 0.11336 | 0.11525 | 118 | 1.18 | 120
8 | 2019-08-07 06:00 | 2.9 | 5241 | 4.33 | 0.056679 | 113.3584 | 4.35 | 0.057627 | 115.2547 |  |  |  | 5239 | 5238 | 0.11336 | 0.11525 | 94 | 0.94 | 90
8 | 2019-08-07 07:00 | 1.8 | 5242 | 2.69 | 0.0037151 | 7.4303 | 2.7 | 0.0038226 | 7.6451 |  |  |  | 5240 | 5239 | 0.11336 | 0.11525 | 90 | 0.9 | 90
8 | 2019-08-07 08:00 | 3.3 | 5243 | 4.92 | 0.08708 | 174.1599 | 4.95 | 0.08884 | 177.6808 |  |  |  | 5241 | 5240 | 0.11336 | 0.11525 | 102 | 1.02 | 100
8 | 2019-08-07 09:00 | 3.4 | 5244 | 5.07 | 0.096186 | 192.372 | 5.1 | 0.098097 | 196.1944 |  |  |  | 5242 | 5241 | 0.11336 | 0.11525 | 91 | 0.91 | 90
8 | 2019-08-07 10:00 | 3.4 | 5245 | 5.07 | 0.096186 | 192.372 | 5.1 | 0.098097 | 196.1944 |  |  |  | 5243 | 5242 | 0.11336 | 0.11525 | 138 | 1.38 | 140
8 | 2019-08-07 11:00 | 3.5 | 5246 | 5.22 | 0.10601 | 212.0145 | 5.25 | 0.10805 | 216.0901 |  |  |  | 5244 | 5243 | 0.11336 | 0.11525 | 182 | 1.82 | 180
8 | 2019-08-07 12:00 | 2.9 | 5247 | 4.33 | 0.056679 | 113.3584 | 4.35 | 0.057627 | 115.2547 |  |  |  | 5245 | 5244 | 0.11336 | 0.11525 | 190 | 1.9 | 190
8 | 2019-08-07 13:00 | 3.5 | 5248 | 5.22 | 0.10601 | 212.0145 | 5.25 | 0.10805 | 216.0901 |  |  |  | 5246 | 5245 | 0.11336 | 0.11525 | 213 | 2.13 | 210
8 | 2019-08-07 14:00 | 2.9 | 5249 | 4.33 | 0.056679 | 113.3584 | 4.35 | 0.057627 | 115.2547 |  |  |  | 5247 | 5246 | 0.11336 | 0.11525 | 296 | 2.96 | 300
8 | 2019-08-07 15:00 | 2.2 | 5250 | 3.28 | 0.014036 | 28.0725 | 3.3 | 0.014533 | 29.0669 |  |  |  | 5248 | 5247 | 0.11336 | 0.11525 | 303 | 3.03 | 300
8 | 2019-08-07 16:00 | 1.2 | 5251 | 1.79 | 0.0002732 | 0.54641 | 1.8 | 0.00028378 | 0.56756 |  |  |  | 5249 | 5248 | 0.11336 | 0.11525 | 288 | 2.88 | 290
8 | 2019-08-07 17:00 | 1.7 | 5252 | 2.54 | 0.0023518 | 4.7035 | 2.55 | 0.0024279 | 4.8559 |  |  |  | 5250 | 5249 | 0.11336 | 0.11525 | 181 | 1.81 | 180
8 | 2019-08-07 18:00 | 1.6 | 5253 | 2.39 | 0.0016182 | 3.2364 | 2.4 | 0.0016561 | 3.3121 |  |  |  | 5251 | 5250 | 0.11336 | 0.11525 | 239 | 2.39 | 240
8 | 2019-08-07 19:00 | 2.2 | 5254 | 3.28 | 0.014036 | 28.0725 | 3.3 | 0.014533 | 29.0669 |  |  |  | 5252 | 5251 | 0.11336 | 0.11525 | 166 | 1.66 | 170
8 | 2019-08-07 20:00 | 2.1 | 5255 | 3.13 | 0.010589 | 21.1787 | 3.15 | 0.011019 | 22.038 |  |  |  | 5253 | 5252 | 0.11336 | 0.11525 | 170 | 1.7 | 170
8 | 2019-08-07 21:00 | 1.7 | 5256 | 2.54 | 0.0023518 | 4.7035 | 2.55 | 0.0024279 | 4.8559 |  |  |  | 5254 | 5253 | 0.11336 | 0.11525 | 190 | 1.9 | 190
8 | 2019-08-07 22:00 | 2.9 | 5257 | 4.33 | 0.056679 | 113.3584 | 4.35 | 0.057627 | 115.2547 |  |  |  | 5255 | 5254 | 0.11336 | 0.11525 | 211 | 2.11 | 210
8 | 2019-08-07 23:00 | 2.1 | 5258 | 3.13 | 0.010589 | 21.1787 | 3.15 | 0.011019 | 22.038 |  |  |  | 5256 | 5255 | 0.11336 | 0.11525 | 236 | 2.36 | 240
8 | 2019-08-08 | 2.2 | 5259 | 3.28 | 0.014036 | 28.0725 | 3.3 | 0.014533 | 29.0669 |  |  |  | 5257 | 5256 | 0.11336 | 0.11525 | 230 | 2.3 | 230
8 | 2019-08-08 01:00 | 2.1 | 5260 | 3.13 | 0.010589 | 21.1787 | 3.15 | 0.011019 | 22.038 |  |  |  | 5258 | 5257 | 0.11336 | 0.11525 | 223 | 2.23 | 220
8 | 2019-08-08 02:00 | 1.8 | 5261 | 2.69 | 0.0037151 | 7.4303 | 2.7 | 0.0038226 | 7.6451 |  |  |  | 5259 | 5258 | 0.11336 | 0.11525 | 221 | 2.21 | 220
8 | 2019-08-08 03:00 | 1.9 | 5262 | 2.83 | 0.0053997 | 10.7993 | 2.85 | 0.0056714 | 11.3429 |  |  |  | 5260 | 5259 | 0.11336 | 0.11525 | 211 | 2.11 | 210
8 | 2019-08-08 04:00 | 1.7 | 5263 | 2.54 | 0.0023518 | 4.7035 | 2.55 | 0.0024279 | 4.8559 |  |  |  | 5261 | 5260 | 0.11336 | 0.11525 | 209 | 2.09 | 210
8 | 2019-08-08 05:00 | 1.8 | 5264 | 2.69 | 0.0037151 | 7.4303 | 2.7 | 0.0038226 | 7.6451 |  |  |  | 5262 | 5261 | 0.11336 | 0.11525 | 180 | 1.8 | 180
8 | 2019-08-08 06:00 | 2 | 5265 | 2.98 | 0.0076819 | 15.3638 | 3 | 0.0080363 | 16.0726 |  |  |  | 5263 | 5262 | 0.11336 | 0.11525 | 181 | 1.81 | 180
8 | 2019-08-08 07:00 | 2.4 | 5266 | 3.58 | 0.022829 | 45.6585 | 3.6 | 0.023596 | 47.1929 |  |  |  | 5264 | 5263 | 0.11336 | 0.11525 | 190 | 1.9 | 190
8 | 2019-08-08 08:00 | 3.2 | 5267 | 4.77 | 0.078679 | 157.3587 | 4.8 | 0.08031 | 160.6201 |  |  |  | 5265 | 5264 | 0.11336 | 0.11525 | 191 | 1.91 | 190
8 | 2019-08-08 09:00 | 3.5 | 5268 | 5.22 | 0.10601 | 212.0145 | 5.25 | 0.10805 | 216.0901 |  |  |  | 5266 | 5265 | 0.11336 | 0.11525 | 209 | 2.09 | 210
8 | 2019-08-08 10:00 | 5 | 5269 | 7.46 | 0.33294 | 665.8841 | 7.5 | 0.33854 | 677.0735 |  |  |  | 5267 | 5266 | 0.11336 | 0.11525 | 210 | 2.1 | 210
8 | 2019-08-08 11:00 | 4.5 | 5270 | 6.71 | 0.23822 | 476.4364 | 6.75 | 0.24279 | 485.5807 |  |  |  | 5268 | 5267 | 0.11336 | 0.11525 | 260 | 2.6 | 260
8 | 2019-08-08 12:00 | 4.9 | 5271 | 7.31 | 0.31244 | 624.8852 | 7.35 | 0.31783 | 635.6688 |  |  |  | 5269 | 5268 | 0.11336 | 0.11525 | 249 | 2.49 | 250
8 | 2019-08-08 13:00 | 4.4 | 5272 | 6.56 | 0.22149 | 442.9882 | 6.6 | 0.22589 | 451.7818 |  |  |  | 5270 | 5269 | 0.11336 | 0.11525 | 240 | 2.4 | 240
8 | 2019-08-08 14:00 | 4.2 | 5273 | 6.27 | 0.19099 | 381.9796 | 6.3 | 0.19402 | 388.0395 |  |  |  | 5271 | 5270 | 0.11336 | 0.11525 | 237 | 2.37 | 240
8 | 2019-08-08 15:00 | 5.7 | 5274 | 8.5 | 0.4949 | 989.7908 | 8.55 | 0.50342 | 1006.8411 |  |  |  | 5272 | 5271 | 0.11336 | 0.11525 | 244 | 2.44 | 240
8 | 2019-08-08 16:00 | 3.7 | 5275 | 5.52 | 0.12722 | 254.4333 | 5.55 | 0.12942 | 258.8388 |  |  |  | 5273 | 5272 | 0.11336 | 0.11525 | 201 | 2.01 | 200
8 | 2019-08-08 17:00 | 3.6 | 5276 | 5.37 | 0.1164 | 232.8019 | 5.4 | 0.11854 | 237.0703 |  |  |  | 5274 | 5273 | 0.11336 | 0.11525 | 245 | 2.45 | 250
8 | 2019-08-08 18:00 | 1.9 | 5277 | 2.83 | 0.0053997 | 10.7993 | 2.85 | 0.0056714 | 11.3429 |  |  |  | 5275 | 5274 | 0.11336 | 0.11525 | 282 | 2.82 | 280
8 | 2019-08-08 19:00 | 0.8 | 5278 | 1.19 | 0 | 0 | 1.2 | 0 | 0 |  |  |  | 5276 | 5275 | 0.11336 | 0.11525 | 142 | 1.42 | 140
8 | 2019-08-08 20:00 | 2.8 | 5279 | 4.18 | 0.049643 | 99.286 | 4.2 | 0.050576 | 101.151 |  |  |  | 5277 | 5276 | 0.11336 | 0.11525 | 172 | 1.72 | 170
8 | 2019-08-08 21:00 | 2.5 | 5280 | 3.73 | 0.028952 | 57.9032 | 3.75 | 0.029823 | 59.6453 |  |  |  | 5278 | 5277 | 0.11336 | 0.11525 | 182 | 1.82 | 180
8 | 2019-08-08 22:00 | 3.5 | 5281 | 5.22 | 0.10601 | 212.0145 | 5.25 | 0.10805 | 216.0901 |  |  |  | 5279 | 5278 | 0.11336 | 0.11525 | 159 | 1.59 | 160
8 | 2019-08-08 23:00 | 3.5 | 5282 | 5.22 | 0.10601 | 212.0145 | 5.25 | 0.10805 | 216.0901 |  |  |  | 5280 | 5279 | 0.11336 | 0.11525 | 188 | 1.88 | 190
8 | 2019-08-09 | 3.1 | 5283 | 4.62 | 0.070834 | 141.6686 | 4.65 | 0.072366 | 144.7326 |  |  |  | 5281 | 5280 | 0.11336 | 0.11525 | 179 | 1.79 | 180
8 | 2019-08-09 01:00 | 2.7 | 5284 | 4.03 | 0.042667 | 85.3333 | 4.05 | 0.043597 | 87.1941 |  |  |  | 5282 | 5281 | 0.11336 | 0.11525 | 188 | 1.88 | 190
8 | 2019-08-09 02:00 | 2.7 | 5285 | 4.03 | 0.042667 | 85.3333 | 4.05 | 0.043597 | 87.1941 |  |  |  | 5283 | 5282 | 0.11336 | 0.11525 | 226 | 2.26 | 230
8 | 2019-08-09 03:00 | 3.4 | 5286 | 5.07 | 0.096186 | 192.372 | 5.1 | 0.098097 | 196.1944 |  |  |  | 5284 | 5283 | 0.11336 | 0.11525 | 260 | 2.6 | 260
8 | 2019-08-09 04:00 | 3.2 | 5287 | 4.77 | 0.078679 | 157.3587 | 4.8 | 0.08031 | 160.6201 |  |  |  | 5285 | 5284 | 0.11336 | 0.11525 | 249 | 2.49 | 250
8 | 2019-08-09 05:00 | 2.6 | 5288 | 3.88 | 0.035689 | 71.3786 | 3.9 | 0.036614 | 73.2279 |  |  |  | 5286 | 5285 | 0.11336 | 0.11525 | 219 | 2.19 | 220
8 | 2019-08-09 06:00 | 1.9 | 5289 | 2.83 | 0.0053997 | 10.7993 | 2.85 | 0.0056714 | 11.3429 |  |  |  | 5287 | 5286 | 0.11336 | 0.11525 | 220 | 2.2 | 220
8 | 2019-08-09 07:00 | 2 | 5290 | 2.98 | 0.0076819 | 15.3638 | 3 | 0.0080363 | 16.0726 |  |  |  | 5288 | 5287 | 0.11336 | 0.11525 | 218 | 2.18 | 220
8 | 2019-08-09 08:00 | 2.2 | 5291 | 3.28 | 0.014036 | 28.0725 | 3.3 | 0.014533 | 29.0669 |  |  |  | 5289 | 5288 | 0.11336 | 0.11525 | 212 | 2.12 | 210
8 | 2019-08-09 09:00 | 3.6 | 5292 | 5.37 | 0.1164 | 232.8019 | 5.4 | 0.11854 | 237.0703 |  |  |  | 5290 | 5289 | 0.11336 | 0.11525 | 219 | 2.19 | 220
8 | 2019-08-09 10:00 | 2.4 | 5293 | 3.58 | 0.022829 | 45.6585 | 3.6 | 0.023596 | 47.1929 |  |  |  | 5291 | 5290 | 0.11336 | 0.11525 | 237 | 2.37 | 240
8 | 2019-08-09 11:00 | 4.8 | 5294 | 7.16 | 0.29271 | 585.4284 | 7.2 | 0.2979 | 595.7977 |  |  |  | 5292 | 5291 | 0.11336 | 0.11525 | 199 | 1.99 | 200
8 | 2019-08-09 12:00 | 4.9 | 5295 | 7.31 | 0.31244 | 624.8852 | 7.35 | 0.31783 | 635.6688 |  |  |  | 5293 | 5292 | 0.11336 | 0.11525 | 211 | 2.11 | 210
8 | 2019-08-09 13:00 | 4.8 | 5296 | 7.16 | 0.29271 | 585.4284 | 7.2 | 0.2979 | 595.7977 |  |  |  | 5294 | 5293 | 0.11336 | 0.11525 | 213 | 2.13 | 210
8 | 2019-08-09 14:00 | 4.8 | 5297 | 7.16 | 0.29271 | 585.4284 | 7.2 | 0.2979 | 595.7977 |  |  |  | 5295 | 5294 | 0.11336 | 0.11525 | 212 | 2.12 | 210
8 | 2019-08-09 15:00 | 5.2 | 5298 | 7.76 | 0.3762 | 752.3932 | 7.8 | 0.38219 | 764.3756 |  |  |  | 5296 | 5295 | 0.11336 | 0.11525 | 231 | 2.31 | 230
8 | 2019-08-09 16:00 | 4.7 | 5299 | 7.01 | 0.27377 | 547.5454 | 7.05 | 0.27875 | 557.4919 |  |  |  | 5297 | 5296 | 0.11336 | 0.11525 | 235 | 2.35 | 240
8 | 2019-08-09 17:00 | 4.2 | 5300 | 6.27 | 0.19099 | 381.9796 | 6.3 | 0.19402 | 388.0395 |  |  |  | 5298 | 5297 | 0.11336 | 0.11525 | 273 | 2.73 | 270
8 | 2019-08-09 18:00 | 2 | 5301 | 2.98 | 0.0076819 | 15.3638 | 3 | 0.0080363 | 16.0726 |  |  |  | 5299 | 5298 | 0.11336 | 0.11525 | 279 | 2.79 | 280
8 | 2019-08-09 19:00 | 2.6 | 5302 | 3.88 | 0.035689 | 71.3786 | 3.9 | 0.036614 | 73.2279 |  |  |  | 5300 | 5299 | 0.11336 | 0.11525 | 261 | 2.61 | 260
8 | 2019-08-09 20:00 | 2.3 | 5303 | 3.43 | 0.017964 | 35.9285 | 3.45 | 0.018521 | 37.0424 |  |  |  | 5301 | 5300 | 0.11336 | 0.11525 | 255 | 2.55 | 260
8 | 2019-08-09 21:00 | 2.3 | 5304 | 3.43 | 0.017964 | 35.9285 | 3.45 | 0.018521 | 37.0424 |  |  |  | 5302 | 5301 | 0.11336 | 0.11525 | 225 | 2.25 | 230
8 | 2019-08-09 22:00 | 1.5 | 5305 | 2.24 | 0.0011194 | 2.2387 | 2.25 | 0.0011488 | 2.2976 |  |  |  | 5303 | 5302 | 0.11336 | 0.11525 | 249 | 2.49 | 250
8 | 2019-08-09 23:00 | 2.3 | 5306 | 3.43 | 0.017964 | 35.9285 | 3.45 | 0.018521 | 37.0424 |  |  |  | 5304 | 5303 | 0.11336 | 0.11525 | 293 | 2.93 | 290
8 | 2019-08-10 | 2.3 | 5307 | 3.43 | 0.017964 | 35.9285 | 3.45 | 0.018521 | 37.0424 |  |  |  | 5305 | 5304 | 0.11336 | 0.11525 | 280 | 2.8 | 280
8 | 2019-08-10 01:00 | 0.9 | 5308 | 1.34 | 0 | 0 | 1.35 | 0 | 0 |  |  |  | 5306 | 5305 | 0.11336 | 0.11525 | 250 | 2.5 | 250
8 | 2019-08-10 02:00 | 2.3 | 5309 | 3.43 | 0.017964 | 35.9285 | 3.45 | 0.018521 | 37.0424 |  |  |  | 5307 | 5306 | 0.11336 | 0.11525 | 241 | 2.41 | 240
8 | 2019-08-10 03:00 | 2.1 | 5310 | 3.13 | 0.010589 | 21.1787 | 3.15 | 0.011019 | 22.038 |  |  |  | 5308 | 5307 | 0.11336 | 0.11525 | 240 | 2.4 | 240
8 | 2019-08-10 04:00 | 1.3 | 5311 | 1.94 | 0.00046181 | 0.92362 | 1.95 | 0.0004768 | 0.9536 |  |  |  | 5309 | 5308 | 0.11336 | 0.11525 | 229 | 2.29 | 230
8 | 2019-08-10 05:00 | 3 | 5312 | 4.48 | 0.063877 | 127.7536 | 4.5 | 0.064854 | 129.7082 |  |  |  | 5310 | 5309 | 0.11336 | 0.11525 | 249 | 2.49 | 250
8 | 2019-08-10 06:00 | 2.2 | 5313 | 3.28 | 0.014036 | 28.0725 | 3.3 | 0.014533 | 29.0669 |  |  |  | 5311 | 5310 | 0.11336 | 0.11525 | 240 | 2.4 | 240
8 | 2019-08-10 07:00 | 1.6 | 5314 | 2.39 | 0.0016182 | 3.2364 | 2.4 | 0.0016561 | 3.3121 |  |  |  | 5312 | 5311 | 0.11336 | 0.11525 | 239 | 2.39 | 240
8 | 2019-08-10 08:00 | 2.6 | 5315 | 3.88 | 0.035689 | 71.3786 | 3.9 | 0.036614 | 73.2279 |  |  |  | 5313 | 5312 | 0.11336 | 0.11525 | 212 | 2.12 | 210
8 | 2019-08-10 09:00 | 3.5 | 5316 | 5.22 | 0.10601 | 212.0145 | 5.25 | 0.10805 | 216.0901 |  |  |  | 5314 | 5313 | 0.11336 | 0.11525 | 242 | 2.42 | 240
8 | 2019-08-10 10:00 | 3.7 | 5317 | 5.52 | 0.12722 | 254.4333 | 5.55 | 0.12942 | 258.8388 |  |  |  | 5315 | 5314 | 0.11336 | 0.11525 | 256 | 2.56 | 260
8 | 2019-08-10 11:00 | 3.8 | 5318 | 5.67 | 0.1384 | 276.801 | 5.7 | 0.1407 | 281.3965 |  |  |  | 5316 | 5315 | 0.11336 | 0.11525 | 234 | 2.34 | 230
8 | 2019-08-10 12:00 | 4.8 | 5319 | 7.16 | 0.29271 | 585.4284 | 7.2 | 0.2979 | 595.7977 |  |  |  | 5317 | 5316 | 0.11336 | 0.11525 | 258 | 2.58 | 260
8 | 2019-08-10 13:00 | 3.7 | 5320 | 5.52 | 0.12722 | 254.4333 | 5.55 | 0.12942 | 258.8388 |  |  |  | 5318 | 5317 | 0.11336 | 0.11525 | 274 | 2.74 | 270
8 | 2019-08-10 14:00 | 3.2 | 5321 | 4.77 | 0.078679 | 157.3587 | 4.8 | 0.08031 | 160.6201 |  |  |  | 5319 | 5318 | 0.11336 | 0.11525 | 250 | 2.5 | 250
8 | 2019-08-10 15:00 | 2.2 | 5322 | 3.28 | 0.014036 | 28.0725 | 3.3 | 0.014533 | 29.0669 |  |  |  | 5320 | 5319 | 0.11336 | 0.11525 | 309 | 3.09 | 310
8 | 2019-08-10 16:00 | 2 | 5323 | 2.98 | 0.0076819 | 15.3638 | 3 | 0.0080363 | 16.0726 |  |  |  | 5321 | 5320 | 0.11336 | 0.11525 | 290 | 2.9 | 290
8 | 2019-08-10 17:00 | 3.8 | 5324 | 5.67 | 0.1384 | 276.801 | 5.7 | 0.1407 | 281.3965 |  |  |  | 5322 | 5321 | 0.11336 | 0.11525 | 235 | 2.35 | 240
8 | 2019-08-10 18:00 | 3.1 | 5325 | 4.62 | 0.070834 | 141.6686 | 4.65 | 0.072366 | 144.7326 |  |  |  | 5323 | 5322 | 0.11336 | 0.11525 | 238 | 2.38 | 240
8 | 2019-08-10 19:00 | 3.8 | 5326 | 5.67 | 0.1384 | 276.801 | 5.7 | 0.1407 | 281.3965 |  |  |  | 5324 | 5323 | 0.11336 | 0.11525 | 235 | 2.35 | 240
8 | 2019-08-10 20:00 | 3.1 | 5327 | 4.62 | 0.070834 | 141.6686 | 4.65 | 0.072366 | 144.7326 |  |  |  | 5325 | 5324 | 0.11336 | 0.11525 | 249 | 2.49 | 250
8 | 2019-08-10 21:00 | 2.9 | 5328 | 4.33 | 0.056679 | 113.3584 | 4.35 | 0.057627 | 115.2547 |  |  |  | 5326 | 5325 | 0.11336 | 0.11525 | 255 | 2.55 | 260
8 | 2019-08-10 22:00 | 2.4 | 5329 | 3.58 | 0.022829 | 45.6585 | 3.6 | 0.023596 | 47.1929 |  |  |  | 5327 | 5326 | 0.11336 | 0.11525 | 236 | 2.36 | 240
8 | 2019-08-10 23:00 | 3.8 | 5330 | 5.67 | 0.1384 | 276.801 | 5.7 | 0.1407 | 281.3965 |  |  |  | 5328 | 5327 | 0.11336 | 0.11525 | 252 | 2.52 | 250
8 | 2019-08-11 | 3.2 | 5331 | 4.77 | 0.078679 | 157.3587 | 4.8 | 0.08031 | 160.6201 |  |  |  | 5329 | 5328 | 0.11336 | 0.11525 | 254 | 2.54 | 250
8 | 2019-08-11 01:00 | 3.9 | 5332 | 5.82 | 0.15016 | 300.3187 | 5.85 | 0.1526 | 305.2043 |  |  |  | 5330 | 5329 | 0.11336 | 0.11525 | 279 | 2.79 | 280
8 | 2019-08-11 02:00 | 3.4 | 5333 | 5.07 | 0.096186 | 192.372 | 5.1 | 0.098097 | 196.1944 |  |  |  | 5331 | 5330 | 0.11336 | 0.11525 | 257 | 2.57 | 260
8 | 2019-08-11 03:00 | 3.5 | 5334 | 5.22 | 0.10601 | 212.0145 | 5.25 | 0.10805 | 216.0901 |  |  |  | 5332 | 5331 | 0.11336 | 0.11525 | 291 | 2.91 | 290
8 | 2019-08-11 04:00 | 4.2 | 5335 | 6.27 | 0.19099 | 381.9796 | 6.3 | 0.19402 | 388.0395 |  |  |  | 5333 | 5332 | 0.11336 | 0.11525 | 279 | 2.79 | 280
8 | 2019-08-11 05:00 | 4.2 | 5336 | 6.27 | 0.19099 | 381.9796 | 6.3 | 0.19402 | 388.0395 |  |  |  | 5334 | 5333 | 0.11336 | 0.11525 | 299 | 2.99 | 300
8 | 2019-08-11 06:00 | 5.1 | 5337 | 7.61 | 0.3542 | 708.3941 | 7.65 | 0.35999 | 719.9823 |  |  |  | 5335 | 5334 | 0.11336 | 0.11525 | 288 | 2.88 | 290
8 | 2019-08-11 07:00 | 5.7 | 5338 | 8.5 | 0.4949 | 989.7908 | 8.55 | 0.50342 | 1006.8411 |  |  |  | 5336 | 5335 | 0.11336 | 0.11525 | 311 | 3.11 | 310
8 | 2019-08-11 08:00 | 6 | 5339 | 8.95 | 0.57275 | 1145.4954 | 9 | 0.58147 | 1162.932 |  |  |  | 5337 | 5336 | 0.11336 | 0.11525 | 324 | 3.24 | 320
8 | 2019-08-11 09:00 | 4.7 | 5340 | 7.01 | 0.27377 | 547.5454 | 7.05 | 0.27875 | 557.4919 |  |  |  | 5338 | 5337 | 0.11336 | 0.11525 | 305 | 3.05 | 310
8 | 2019-08-11 10:00 | 5.4 | 5341 | 8.06 | 0.42239 | 844.7875 | 8.1 | 0.42877 | 857.5388 |  |  |  | 5339 | 5338 | 0.11336 | 0.11525 | 313 | 3.13 | 310
8 | 2019-08-11 11:00 | 5.9 | 5342 | 8.8 | 0.5466 | 1093.2075 | 8.85 | 0.55531 | 1110.6213 |  |  |  | 5340 | 5339 | 0.11336 | 0.11525 | 281 | 2.81 | 280
8 | 2019-08-11 12:00 | 5.3 | 5343 | 7.91 | 0.39893 | 797.864 | 7.95 | 0.40512 | 810.2358 |  |  |  | 5341 | 5340 | 0.11336 | 0.11525 | 290 | 2.9 | 290
8 | 2019-08-11 13:00 | 6.2 | 5344 | 9.25 | 0.62472 | 1249.4473 | 9.3 | 0.63324 | 1266.4711 |  |  |  | 5342 | 5341 | 0.11336 | 0.11525 | 291 | 2.91 | 290
8 | 2019-08-11 14:00 | 5.7 | 5345 | 8.5 | 0.4949 | 989.7908 | 8.55 | 0.50342 | 1006.8411 |  |  |  | 5343 | 5342 | 0.11336 | 0.11525 | 292 | 2.92 | 290
8 | 2019-08-11 15:00 | 6.5 | 5346 | 9.7 | 0.69797 | 1395.9304 | 9.75 | 0.70553 | 1411.0645 |  |  |  | 5344 | 5343 | 0.11336 | 0.11525 | 314 | 3.14 | 310
8 | 2019-08-11 16:00 | 5.6 | 5347 | 8.35 | 0.46964 | 939.2715 | 8.4 | 0.478 | 955.9997 |  |  |  | 5345 | 5344 | 0.11336 | 0.11525 | 306 | 3.06 | 310
8 | 2019-08-11 17:00 | 4.6 | 5348 | 6.86 | 0.25562 | 511.2464 | 6.9 | 0.26039 | 520.7753 |  |  |  | 5346 | 5345 | 0.11336 | 0.11525 | 311 | 3.11 | 310
8 | 2019-08-11 18:00 | 4 | 5349 | 5.97 | 0.16274 | 325.4869 | 6 | 0.16538 | 330.7627 |  |  |  | 5347 | 5346 | 0.11336 | 0.11525 | 287 | 2.87 | 290
8 | 2019-08-11 19:00 | 3.6 | 5350 | 5.37 | 0.1164 | 232.8019 | 5.4 | 0.11854 | 237.0703 |  |  |  | 5348 | 5347 | 0.11336 | 0.11525 | 279 | 2.79 | 280
8 | 2019-08-11 20:00 | 4.3 | 5351 | 6.41 | 0.2054 | 410.7909 | 6.45 | 0.20963 | 419.2543 |  |  |  | 5349 | 5348 | 0.11336 | 0.11525 | 261 | 2.61 | 260
8 | 2019-08-11 21:00 | 4.2 | 5352 | 6.27 | 0.19099 | 381.9796 | 6.3 | 0.19402 | 388.0395 |  |  |  | 5350 | 5349 | 0.11336 | 0.11525 | 268 | 2.68 | 270
8 | 2019-08-11 22:00 | 4.9 | 5353 | 7.31 | 0.31244 | 624.8852 | 7.35 | 0.31783 | 635.6688 |  |  |  | 5351 | 5350 | 0.11336 | 0.11525 | 273 | 2.73 | 270
8 | 2019-08-11 23:00 | 4.3 | 5354 | 6.41 | 0.2054 | 410.7909 | 6.45 | 0.20963 | 419.2543 |  |  |  | 5352 | 5351 | 0.11336 | 0.11525 | 269 | 2.69 | 270
8 | 2019-08-12 | 5 | 5355 | 7.46 | 0.33294 | 665.8841 | 7.5 | 0.33854 | 677.0735 |  |  |  | 5353 | 5352 | 0.11336 | 0.11525 | 267 | 2.67 | 270
8 | 2019-08-12 01:00 | 5.1 | 5356 | 7.61 | 0.3542 | 708.3941 | 7.65 | 0.35999 | 719.9823 |  |  |  | 5354 | 5353 | 0.11336 | 0.11525 | 268 | 2.68 | 270
8 | 2019-08-12 02:00 | 4.9 | 5357 | 7.31 | 0.31244 | 624.8852 | 7.35 | 0.31783 | 635.6688 |  |  |  | 5355 | 5354 | 0.11336 | 0.11525 | 268 | 2.68 | 270
8 | 2019-08-12 03:00 | 5 | 5358 | 7.46 | 0.33294 | 665.8841 | 7.5 | 0.33854 | 677.0735 |  |  |  | 5356 | 5355 | 0.11336 | 0.11525 | 267 | 2.67 | 270
8 | 2019-08-12 04:00 | 5 | 5359 | 7.46 | 0.33294 | 665.8841 | 7.5 | 0.33854 | 677.0735 |  |  |  | 5357 | 5356 | 0.11336 | 0.11525 | 268 | 2.68 | 270
8 | 2019-08-12 05:00 | 5 | 5360 | 7.46 | 0.33294 | 665.8841 | 7.5 | 0.33854 | 677.0735 |  |  |  | 5358 | 5357 | 0.11336 | 0.11525 | 268 | 2.68 | 270
8 | 2019-08-12 06:00 | 4.6 | 5361 | 6.86 | 0.25562 | 511.2464 | 6.9 | 0.26039 | 520.7753 |  |  |  | 5359 | 5358 | 0.11336 | 0.11525 | 267 | 2.67 | 270
8 | 2019-08-12 07:00 | 4.7 | 5362 | 7.01 | 0.27377 | 547.5454 | 7.05 | 0.27875 | 557.4919 |  |  |  | 5360 | 5359 | 0.11336 | 0.11525 | 269 | 2.69 | 270
8 | 2019-08-12 08:00 | 4.8 | 5363 | 7.16 | 0.29271 | 585.4284 | 7.2 | 0.2979 | 595.7977 |  |  |  | 5361 | 5360 | 0.11336 | 0.11525 | 279 | 2.79 | 280
8 | 2019-08-12 09:00 | 5.6 | 5364 | 8.35 | 0.46964 | 939.2715 | 8.4 | 0.478 | 955.9997 |  |  |  | 5362 | 5361 | 0.11336 | 0.11525 | 289 | 2.89 | 290
8 | 2019-08-12 10:00 | 4.8 | 5365 | 7.16 | 0.29271 | 585.4284 | 7.2 | 0.2979 | 595.7977 |  |  |  | 5363 | 5362 | 0.11336 | 0.11525 | 269 | 2.69 | 270
8 | 2019-08-12 11:00 | 4.7 | 5366 | 7.01 | 0.27377 | 547.5454 | 7.05 | 0.27875 | 557.4919 |  |  |  | 5364 | 5363 | 0.11336 | 0.11525 | 257 | 2.57 | 260
8 | 2019-08-12 12:00 | 5.3 | 5367 | 7.91 | 0.39893 | 797.864 | 7.95 | 0.40512 | 810.2358 |  |  |  | 5365 | 5364 | 0.11336 | 0.11525 | 250 | 2.5 | 250
8 | 2019-08-12 13:00 | 5.3 | 5368 | 7.91 | 0.39893 | 797.864 | 7.95 | 0.40512 | 810.2358 |  |  |  | 5366 | 5365 | 0.11336 | 0.11525 | 255 | 2.55 | 260
8 | 2019-08-12 14:00 | 5.1 | 5369 | 7.61 | 0.3542 | 708.3941 | 7.65 | 0.35999 | 719.9823 |  |  |  | 5367 | 5366 | 0.11336 | 0.11525 | 263 | 2.63 | 260
8 | 2019-08-12 15:00 | 3.7 | 5370 | 5.52 | 0.12722 | 254.4333 | 5.55 | 0.12942 | 258.8388 |  |  |  | 5368 | 5367 | 0.11336 | 0.11525 | 262 | 2.62 | 260
8 | 2019-08-12 16:00 | 3.5 | 5371 | 5.22 | 0.10601 | 212.0145 | 5.25 | 0.10805 | 216.0901 |  |  |  | 5369 | 5368 | 0.11336 | 0.11525 | 262 | 2.62 | 260
8 | 2019-08-12 17:00 | 3.3 | 5372 | 4.92 | 0.08708 | 174.1599 | 4.95 | 0.08884 | 177.6808 |  |  |  | 5370 | 5369 | 0.11336 | 0.11525 | 273 | 2.73 | 270
8 | 2019-08-12 18:00 | 2.4 | 5373 | 3.58 | 0.022829 | 45.6585 | 3.6 | 0.023596 | 47.1929 |  |  |  | 5371 | 5370 | 0.11336 | 0.11525 | 278 | 2.78 | 280
8 | 2019-08-12 19:00 | 2.4 | 5374 | 3.58 | 0.022829 | 45.6585 | 3.6 | 0.023596 | 47.1929 |  |  |  | 5372 | 5371 | 0.11336 | 0.11525 | 321 | 3.21 | 320
8 | 2019-08-12 20:00 | 2.3 | 5375 | 3.43 | 0.017964 | 35.9285 | 3.45 | 0.018521 | 37.0424 |  |  |  | 5373 | 5372 | 0.11336 | 0.11525 | 318 | 3.18 | 320
8 | 2019-08-12 21:00 | 2.5 | 5376 | 3.73 | 0.028952 | 57.9032 | 3.75 | 0.029823 | 59.6453 |  |  |  | 5374 | 5373 | 0.11336 | 0.11525 | 276 | 2.76 | 280
8 | 2019-08-12 22:00 | 2.4 | 5377 | 3.58 | 0.022829 | 45.6585 | 3.6 | 0.023596 | 47.1929 |  |  |  | 5375 | 5374 | 0.11336 | 0.11525 | 278 | 2.78 | 280
8 | 2019-08-12 23:00 | 2.4 | 5378 | 3.58 | 0.022829 | 45.6585 | 3.6 | 0.023596 | 47.1929 |  |  |  | 5376 | 5375 | 0.11336 | 0.11525 | 272 | 2.72 | 270
8 | 2019-08-13 | 3.2 | 5379 | 4.77 | 0.078679 | 157.3587 | 4.8 | 0.08031 | 160.6201 |  |  |  | 5377 | 5376 | 0.11336 | 0.11525 | 270 | 2.7 | 270
8 | 2019-08-13 01:00 | 3.1 | 5380 | 4.62 | 0.070834 | 141.6686 | 4.65 | 0.072366 | 144.7326 |  |  |  | 5378 | 5377 | 0.11336 | 0.11525 | 280 | 2.8 | 280
8 | 2019-08-13 02:00 | 3.9 | 5381 | 5.82 | 0.15016 | 300.3187 | 5.85 | 0.1526 | 305.2043 |  |  |  | 5379 | 5378 | 0.11336 | 0.11525 | 279 | 2.79 | 280
8 | 2019-08-13 03:00 | 2.4 | 5382 | 3.58 | 0.022829 | 45.6585 | 3.6 | 0.023596 | 47.1929 |  |  |  | 5380 | 5379 | 0.11336 | 0.11525 | 290 | 2.9 | 290
8 | 2019-08-13 04:00 | 2.4 | 5383 | 3.58 | 0.022829 | 45.6585 | 3.6 | 0.023596 | 47.1929 |  |  |  | 5381 | 5380 | 0.11336 | 0.11525 | 268 | 2.68 | 270
8 | 2019-08-13 05:00 | 2.3 | 5384 | 3.43 | 0.017964 | 35.9285 | 3.45 | 0.018521 | 37.0424 |  |  |  | 5382 | 5381 | 0.11336 | 0.11525 | 275 | 2.75 | 280
8 | 2019-08-13 06:00 | 2.5 | 5385 | 3.73 | 0.028952 | 57.9032 | 3.75 | 0.029823 | 59.6453 |  |  |  | 5383 | 5382 | 0.11336 | 0.11525 | 270 | 2.7 | 270
8 | 2019-08-13 07:00 | 2.6 | 5386 | 3.88 | 0.035689 | 71.3786 | 3.9 | 0.036614 | 73.2279 |  |  |  | 5384 | 5383 | 0.11336 | 0.11525 | 289 | 2.89 | 290
8 | 2019-08-13 08:00 | 4.2 | 5387 | 6.27 | 0.19099 | 381.9796 | 6.3 | 0.19402 | 388.0395 |  |  |  | 5385 | 5384 | 0.11336 | 0.11525 | 288 | 2.88 | 290
8 | 2019-08-13 09:00 | 4.3 | 5388 | 6.41 | 0.2054 | 410.7909 | 6.45 | 0.20963 | 419.2543 |  |  |  | 5386 | 5385 | 0.11336 | 0.11525 | 279 | 2.79 | 280
8 | 2019-08-13 10:00 | 4.5 | 5389 | 6.71 | 0.23822 | 476.4364 | 6.75 | 0.24279 | 485.5807 |  |  |  | 5387 | 5386 | 0.11336 | 0.11525 | 288 | 2.88 | 290
8 | 2019-08-13 11:00 | 4.4 | 5390 | 6.56 | 0.22149 | 442.9882 | 6.6 | 0.22589 | 451.7818 |  |  |  | 5388 | 5387 | 0.11336 | 0.11525 | 254 | 2.54 | 250
8 | 2019-08-13 12:00 | 4.3 | 5391 | 6.41 | 0.2054 | 410.7909 | 6.45 | 0.20963 | 419.2543 |  |  |  | 5389 | 5388 | 0.11336 | 0.11525 | 305 | 3.05 | 310
8 | 2019-08-13 13:00 | 4.6 | 5392 | 6.86 | 0.25562 | 511.2464 | 6.9 | 0.26039 | 520.7753 |  |  |  | 5390 | 5389 | 0.11336 | 0.11525 | 304 | 3.04 | 300
8 | 2019-08-13 14:00 | 4.7 | 5393 | 7.01 | 0.27377 | 547.5454 | 7.05 | 0.27875 | 557.4919 |  |  |  | 5391 | 5390 | 0.11336 | 0.11525 | 269 | 2.69 | 270
8 | 2019-08-13 15:00 | 4.5 | 5394 | 6.71 | 0.23822 | 476.4364 | 6.75 | 0.24279 | 485.5807 |  |  |  | 5392 | 5391 | 0.11336 | 0.11525 | 287 | 2.87 | 290
8 | 2019-08-13 16:00 | 2.7 | 5395 | 4.03 | 0.042667 | 85.3333 | 4.05 | 0.043597 | 87.1941 |  |  |  | 5393 | 5392 | 0.11336 | 0.11525 | 299 | 2.99 | 300
8 | 2019-08-13 17:00 | 2.1 | 5396 | 3.13 | 0.010589 | 21.1787 | 3.15 | 0.011019 | 22.038 |  |  |  | 5394 | 5393 | 0.11336 | 0.11525 | 302 | 3.02 | 300
8 | 2019-08-13 18:00 | 2.6 | 5397 | 3.88 | 0.035689 | 71.3786 | 3.9 | 0.036614 | 73.2279 |  |  |  | 5395 | 5394 | 0.11336 | 0.11525 | 288 | 2.88 | 290
8 | 2019-08-13 19:00 | 2.3 | 5398 | 3.43 | 0.017964 | 35.9285 | 3.45 | 0.018521 | 37.0424 |  |  |  | 5396 | 5395 | 0.11336 | 0.11525 | 256 | 2.56 | 260
8 | 2019-08-13 20:00 | 2.1 | 5399 | 3.13 | 0.010589 | 21.1787 | 3.15 | 0.011019 | 22.038 |  |  |  | 5397 | 5396 | 0.11336 | 0.11525 | 282 | 2.82 | 280
8 | 2019-08-13 21:00 | 1.1 | 5400 | 1.64 | 0.00014468 | 0.28937 | 1.65 | 0.00015161 | 0.30323 |  |  |  | 5398 | 5397 | 0.11336 | 0.11525 | 272 | 2.72 | 270
8 | 2019-08-13 22:00 | 0.3 | 5401 | 0.45 | 0 | 0 | 0.45 | 0 | 0 |  |  |  | 5399 | 5398 | 0.11336 | 0.11525 | 324 | 3.24 | 320
8 | 2019-08-13 23:00 | 0.4 | 5402 | 0.6 | 0 | 0 | 0.6 | 0 | 0 |  |  |  | 5400 | 5399 | 0.11336 | 0.11525 | 150 | 1.5 | 150
8 | 2019-08-14 | 1.2 | 5403 | 1.79 | 0.0002732 | 0.54641 | 1.8 | 0.00028378 | 0.56756 |  |  |  | 5401 | 5400 | 0.11336 | 0.11525 | 121 | 1.21 | 120
8 | 2019-08-14 01:00 | 1.9 | 5404 | 2.83 | 0.0053997 | 10.7993 | 2.85 | 0.0056714 | 11.3429 |  |  |  | 5402 | 5401 | 0.11336 | 0.11525 | 151 | 1.51 | 150
8 | 2019-08-14 02:00 | 2 | 5405 | 2.98 | 0.0076819 | 15.3638 | 3 | 0.0080363 | 16.0726 |  |  |  | 5403 | 5402 | 0.11336 | 0.11525 | 169 | 1.69 | 170
8 | 2019-08-14 03:00 | 2 | 5406 | 2.98 | 0.0076819 | 15.3638 | 3 | 0.0080363 | 16.0726 |  |  |  | 5404 | 5403 | 0.11336 | 0.11525 | 191 | 1.91 | 190
8 | 2019-08-14 04:00 | 0.1 | 5407 | 0.15 | 0 | 0 | 0.15 | 0 | 0 |  |  |  | 5405 | 5404 | 0.11336 | 0.11525 | 178 | 1.78 | 180
8 | 2019-08-14 05:00 | 1.9 | 5408 | 2.83 | 0.0053997 | 10.7993 | 2.85 | 0.0056714 | 11.3429 |  |  |  | 5406 | 5405 | 0.11336 | 0.11525 | 179 | 1.79 | 180
8 | 2019-08-14 06:00 | 2 | 5409 | 2.98 | 0.0076819 | 15.3638 | 3 | 0.0080363 | 16.0726 |  |  |  | 5407 | 5406 | 0.11336 | 0.11525 | 156 | 1.56 | 160
8 | 2019-08-14 07:00 | 1.7 | 5410 | 2.54 | 0.0023518 | 4.7035 | 2.55 | 0.0024279 | 4.8559 |  |  |  | 5408 | 5407 | 0.11336 | 0.11525 | 140 | 1.4 | 140
8 | 2019-08-14 08:00 | 2.3 | 5411 | 3.43 | 0.017964 | 35.9285 | 3.45 | 0.018521 | 37.0424 |  |  |  | 5409 | 5408 | 0.11336 | 0.11525 | 150 | 1.5 | 150
8 | 2019-08-14 09:00 | 1.8 | 5412 | 2.69 | 0.0037151 | 7.4303 | 2.7 | 0.0038226 | 7.6451 |  |  |  | 5410 | 5409 | 0.11336 | 0.11525 | 140 | 1.4 | 140
8 | 2019-08-14 10:00 | 3.4 | 5413 | 5.07 | 0.096186 | 192.372 | 5.1 | 0.098097 | 196.1944 |  |  |  | 5411 | 5410 | 0.11336 | 0.11525 | 182 | 1.82 | 180
8 | 2019-08-14 11:00 | 4.2 | 5414 | 6.27 | 0.19099 | 381.9796 | 6.3 | 0.19402 | 388.0395 |  |  |  | 5412 | 5411 | 0.11336 | 0.11525 | 189 | 1.89 | 190
8 | 2019-08-14 12:00 | 4.2 | 5415 | 6.27 | 0.19099 | 381.9796 | 6.3 | 0.19402 | 388.0395 |  |  |  | 5413 | 5412 | 0.11336 | 0.11525 | 221 | 2.21 | 220
8 | 2019-08-14 13:00 | 3.3 | 5416 | 4.92 | 0.08708 | 174.1599 | 4.95 | 0.08884 | 177.6808 |  |  |  | 5414 | 5413 | 0.11336 | 0.11525 | 213 | 2.13 | 210
8 | 2019-08-14 14:00 | 3.6 | 5417 | 5.37 | 0.1164 | 232.8019 | 5.4 | 0.11854 | 237.0703 |  |  |  | 5415 | 5414 | 0.11336 | 0.11525 | 176 | 1.76 | 180
8 | 2019-08-14 15:00 | 4.1 | 5418 | 6.12 | 0.17637 | 352.7363 | 6.15 | 0.17922 | 358.4356 |  |  |  | 5416 | 5415 | 0.11336 | 0.11525 | 200 | 2 | 200
8 | 2019-08-14 16:00 | 5.5 | 5419 | 8.21 | 0.44654 | 893.0865 | 8.25 | 0.45309 | 906.1792 |  |  |  | 5417 | 5416 | 0.11336 | 0.11525 | 201 | 2.01 | 200
8 | 2019-08-14 17:00 | 2.6 | 5420 | 3.88 | 0.035689 | 71.3786 | 3.9 | 0.036614 | 73.2279 |  |  |  | 5418 | 5417 | 0.11336 | 0.11525 | 183 | 1.83 | 180
8 | 2019-08-14 18:00 | 2.9 | 5421 | 4.33 | 0.056679 | 113.3584 | 4.35 | 0.057627 | 115.2547 |  |  |  | 5419 | 5418 | 0.11336 | 0.11525 | 181 | 1.81 | 180
8 | 2019-08-14 19:00 | 3 | 5422 | 4.48 | 0.063877 | 127.7536 | 4.5 | 0.064854 | 129.7082 |  |  |  | 5420 | 5419 | 0.11336 | 0.11525 | 202 | 2.02 | 200
8 | 2019-08-14 20:00 | 3.1 | 5423 | 4.62 | 0.070834 | 141.6686 | 4.65 | 0.072366 | 144.7326 |  |  |  | 5421 | 5420 | 0.11336 | 0.11525 | 211 | 2.11 | 210
8 | 2019-08-14 21:00 | 4.3 | 5424 | 6.41 | 0.2054 | 410.7909 | 6.45 | 0.20963 | 419.2543 |  |  |  | 5422 | 5421 | 0.11336 | 0.11525 | 211 | 2.11 | 210
8 | 2019-08-14 22:00 | 4.1 | 5425 | 6.12 | 0.17637 | 352.7363 | 6.15 | 0.17922 | 358.4356 |  |  |  | 5423 | 5422 | 0.11336 | 0.11525 | 202 | 2.02 | 200
8 | 2019-08-14 23:00 | 3.9 | 5426 | 5.82 | 0.15016 | 300.3187 | 5.85 | 0.1526 | 305.2043 |  |  |  | 5424 | 5423 | 0.11336 | 0.11525 | 190 | 1.9 | 190
8 | 2019-08-15 | 3 | 5427 | 4.48 | 0.063877 | 127.7536 | 4.5 | 0.064854 | 129.7082 |  |  |  | 5425 | 5424 | 0.11336 | 0.11525 | 181 | 1.81 | 180
8 | 2019-08-15 01:00 | 3.8 | 5428 | 5.67 | 0.1384 | 276.801 | 5.7 | 0.1407 | 281.3965 |  |  |  | 5426 | 5425 | 0.11336 | 0.11525 | 169 | 1.69 | 170
8 | 2019-08-15 02:00 | 3.7 | 5429 | 5.52 | 0.12722 | 254.4333 | 5.55 | 0.12942 | 258.8388 |  |  |  | 5427 | 5426 | 0.11336 | 0.11525 | 197 | 1.97 | 200
8 | 2019-08-15 03:00 | 3.4 | 5430 | 5.07 | 0.096186 | 192.372 | 5.1 | 0.098097 | 196.1944 |  |  |  | 5428 | 5427 | 0.11336 | 0.11525 | 185 | 1.85 | 190
8 | 2019-08-15 04:00 | 4 | 5431 | 5.97 | 0.16274 | 325.4869 | 6 | 0.16538 | 330.7627 |  |  |  | 5429 | 5428 | 0.11336 | 0.11525 | 198 | 1.98 | 200
8 | 2019-08-15 05:00 | 3.5 | 5432 | 5.22 | 0.10601 | 212.0145 | 5.25 | 0.10805 | 216.0901 |  |  |  | 5430 | 5429 | 0.11336 | 0.11525 | 201 | 2.01 | 200
8 | 2019-08-15 06:00 | 5.9 | 5433 | 8.8 | 0.5466 | 1093.2075 | 8.85 | 0.55531 | 1110.6213 |  |  |  | 5431 | 5430 | 0.11336 | 0.11525 | 244 | 2.44 | 240
8 | 2019-08-15 07:00 | 7 | 5434 | 10.44 | 0.79584 | 1591.6794 | 10.5 | 0.80245 | 1604.8996 |  |  |  | 5432 | 5431 | 0.11336 | 0.11525 | 247 | 2.47 | 250
8 | 2019-08-15 08:00 | 9.1 | 5435 | 13.58 | 0.97093 | 1941.8643 | 13.65 | 0.9726 | 1945.1944 |  |  |  | 5433 | 5432 | 0.11336 | 0.11525 | 282 | 2.82 | 280
8 | 2019-08-15 09:00 | 10.6 | 5436 | 15.81 | 0.99526 | 1990.5198 | 15.9 | 0.99574 | 1991.4714 |  |  |  | 5434 | 5433 | 0.11336 | 0.11525 | 254 | 2.54 | 250
8 | 2019-08-15 10:00 | 9 | 5437 | 13.43 | 0.96713 | 1934.257 | 13.5 | 0.96894 | 1937.8843 |  |  |  | 5435 | 5434 | 0.11336 | 0.11525 | 252 | 2.52 | 250
8 | 2019-08-15 11:00 | 9.5 | 5438 | 14.17 | 0.98183 | 1963.6557 | 14.25 | 0.98279 | 1965.5712 |  |  |  | 5436 | 5435 | 0.11336 | 0.11525 | 254 | 2.54 | 250
8 | 2019-08-15 12:00 | 10.3 | 5439 | 15.37 | 0.99276 | 1985.5117 | 15.45 | 0.99324 | 1986.4708 |  |  |  | 5437 | 5436 | 0.11336 | 0.11525 | 266 | 2.66 | 270
8 | 2019-08-15 13:00 | 8.8 | 5440 | 13.13 | 0.95862 | 1917.2316 | 13.2 | 0.96072 | 1921.4385 |  |  |  | 5438 | 5437 | 0.11336 | 0.11525 | 280 | 2.8 | 280
8 | 2019-08-15 14:00 | 8.6 | 5441 | 12.83 | 0.94871 | 1897.4273 | 12.9 | 0.95118 | 1902.3589 |  |  |  | 5439 | 5438 | 0.11336 | 0.11525 | 269 | 2.69 | 270
8 | 2019-08-15 15:00 | 7 | 5442 | 10.44 | 0.79584 | 1591.6794 | 10.5 | 0.80245 | 1604.8996 |  |  |  | 5440 | 5439 | 0.11336 | 0.11525 | 260 | 2.6 | 260
8 | 2019-08-15 16:00 | 10.2 | 5443 | 15.22 | 0.99182 | 1983.6481 | 15.3 | 0.99233 | 1984.6529 |  |  |  | 5441 | 5440 | 0.11336 | 0.11525 | 270 | 2.7 | 270
8 | 2019-08-15 17:00 | 4.4 | 5444 | 6.56 | 0.22149 | 442.9882 | 6.6 | 0.22589 | 451.7818 |  |  |  | 5442 | 5441 | 0.11336 | 0.11525 | 276 | 2.76 | 280
8 | 2019-08-15 18:00 | 6.3 | 5445 | 9.4 | 0.65004 | 1300.0711 | 9.45 | 0.6583 | 1316.6052 |  |  |  | 5443 | 5442 | 0.11336 | 0.11525 | 281 | 2.81 | 280
8 | 2019-08-15 19:00 | 4.1 | 5446 | 6.12 | 0.17637 | 352.7363 | 6.15 | 0.17922 | 358.4356 |  |  |  | 5444 | 5443 | 0.11336 | 0.11525 | 258 | 2.58 | 260
8 | 2019-08-15 20:00 | 3.4 | 5447 | 5.07 | 0.096186 | 192.372 | 5.1 | 0.098097 | 196.1944 |  |  |  | 5445 | 5444 | 0.11336 | 0.11525 | 229 | 2.29 | 230
8 | 2019-08-15 21:00 | 3.9 | 5448 | 5.82 | 0.15016 | 300.3187 | 5.85 | 0.1526 | 305.2043 |  |  |  | 5446 | 5445 | 0.11336 | 0.11525 | 227 | 2.27 | 230
8 | 2019-08-15 22:00 | 4.6 | 5449 | 6.86 | 0.25562 | 511.2464 | 6.9 | 0.26039 | 520.7753 |  |  |  | 5447 | 5446 | 0.11336 | 0.11525 | 251 | 2.51 | 250
8 | 2019-08-15 23:00 | 2.7 | 5450 | 4.03 | 0.042667 | 85.3333 | 4.05 | 0.043597 | 87.1941 |  |  |  | 5448 | 5447 | 0.11336 | 0.11525 | 250 | 2.5 | 250
8 | 2019-08-16 | 4.7 | 5451 | 7.01 | 0.27377 | 547.5454 | 7.05 | 0.27875 | 557.4919 |  |  |  | 5449 | 5448 | 0.11336 | 0.11525 | 237 | 2.37 | 240
8 | 2019-08-16 01:00 | 4.7 | 5452 | 7.01 | 0.27377 | 547.5454 | 7.05 | 0.27875 | 557.4919 |  |  |  | 5450 | 5449 | 0.11336 | 0.11525 | 237 | 2.37 | 240
8 | 2019-08-16 02:00 | 3.9 | 5453 | 5.82 | 0.15016 | 300.3187 | 5.85 | 0.1526 | 305.2043 |  |  |  | 5451 | 5450 | 0.11336 | 0.11525 | 250 | 2.5 | 250
8 | 2019-08-16 03:00 | 4 | 5454 | 5.97 | 0.16274 | 325.4869 | 6 | 0.16538 | 330.7627 |  |  |  | 5452 | 5451 | 0.099286 | 0.10115 | 250 | 2.5 | 250
8 | 2019-08-16 04:00 | 3.9 | 5455 | 5.82 | 0.15016 | 300.3187 | 5.85 | 0.1526 | 305.2043 |  |  |  | 5453 | 5452 | 0.099286 | 0.10115 | 240 | 2.4 | 240
8 | 2019-08-16 05:00 | 3.9 | 5456 | 5.82 | 0.15016 | 300.3187 | 5.85 | 0.1526 | 305.2043 |  |  |  | 5454 | 5453 | 0.099286 | 0.10115 | 236 | 2.36 | 240
8 | 2019-08-16 06:00 | 4.1 | 5457 | 6.12 | 0.17637 | 352.7363 | 6.15 | 0.17922 | 358.4356 |  |  |  | 5455 | 5454 | 0.099286 | 0.10115 | 248 | 2.48 | 250
8 | 2019-08-16 07:00 | 4.3 | 5458 | 6.41 | 0.2054 | 410.7909 | 6.45 | 0.20963 | 419.2543 |  |  |  | 5456 | 5455 | 0.099286 | 0.10115 | 249 | 2.49 | 250
8 | 2019-08-16 08:00 | 5.8 | 5459 | 8.65 | 0.5206 | 1041.2 | 8.7 | 0.52924 | 1058.485 |  |  |  | 5457 | 5456 | 0.099286 | 0.10115 | 271 | 2.71 | 270
8 | 2019-08-16 09:00 | 5.9 | 5460 | 8.8 | 0.5466 | 1093.2075 | 8.85 | 0.55531 | 1110.6213 |  |  |  | 5458 | 5457 | 0.099286 | 0.10115 | 272 | 2.72 | 270
8 | 2019-08-16 10:00 | 5.8 | 5461 | 8.65 | 0.5206 | 1041.2 | 8.7 | 0.52924 | 1058.485 |  |  |  | 5459 | 5458 | 0.099286 | 0.10115 | 257 | 2.57 | 260
8 | 2019-08-16 11:00 | 5.2 | 5462 | 7.76 | 0.3762 | 752.3932 | 7.8 | 0.38219 | 764.3756 |  |  |  | 5460 | 5459 | 0.099286 | 0.10115 | 266 | 2.66 | 270
8 | 2019-08-16 12:00 | 5.1 | 5463 | 7.61 | 0.3542 | 708.3941 | 7.65 | 0.35999 | 719.9823 |  |  |  | 5461 | 5460 | 0.099286 | 0.10115 | 295 | 2.95 | 300
8 | 2019-08-16 13:00 | 3.9 | 5464 | 5.82 | 0.15016 | 300.3187 | 5.85 | 0.1526 | 305.2043 |  |  |  | 5462 | 5461 | 0.099286 | 0.10115 | 264 | 2.64 | 260
8 | 2019-08-16 14:00 | 4.4 | 5465 | 6.56 | 0.22149 | 442.9882 | 6.6 | 0.22589 | 451.7818 |  |  |  | 5463 | 5462 | 0.099286 | 0.10115 | 268 | 2.68 | 270
8 | 2019-08-16 15:00 | 3.7 | 5466 | 5.52 | 0.12722 | 254.4333 | 5.55 | 0.12942 | 258.8388 |  |  |  | 5464 | 5463 | 0.099286 | 0.10115 | 234 | 2.34 | 230
8 | 2019-08-16 16:00 | 3.6 | 5467 | 5.37 | 0.1164 | 232.8019 | 5.4 | 0.11854 | 237.0703 |  |  |  | 5465 | 5464 | 0.099286 | 0.10115 | 208 | 2.08 | 210
8 | 2019-08-16 17:00 | 2.8 | 5468 | 4.18 | 0.049643 | 99.286 | 4.2 | 0.050576 | 101.151 |  |  |  | 5466 | 5465 | 0.099286 | 0.10115 | 258 | 2.58 | 260
8 | 2019-08-16 18:00 | 1 | 5469 | 1.49 | 6.4683e-05 | 0.12937 | 1.5 | 6.8738e-05 | 0.13748 |  |  |  | 5467 | 5466 | 0.099286 | 0.10115 | 243 | 2.43 | 240
8 | 2019-08-16 19:00 | 1 | 5470 | 1.49 | 6.4683e-05 | 0.12937 | 1.5 | 6.8738e-05 | 0.13748 |  |  |  | 5468 | 5467 | 0.099286 | 0.10115 | 295 | 2.95 | 300
8 | 2019-08-16 20:00 | 0.4 | 5471 | 0.6 | 0 | 0 | 0.6 | 0 | 0 |  |  |  | 5469 | 5468 | 0.099286 | 0.10115 | 266 | 2.66 | 270
8 | 2019-08-16 21:00 | 0.8 | 5472 | 1.19 | 0 | 0 | 1.2 | 0 | 0 |  |  |  | 5470 | 5469 | 0.099286 | 0.10115 | 216 | 2.16 | 220
8 | 2019-08-16 22:00 | 1.1 | 5473 | 1.64 | 0.00014468 | 0.28937 | 1.65 | 0.00015161 | 0.30323 |  |  |  | 5471 | 5470 | 0.099286 | 0.10115 | 33 | 0.33 | 30
8 | 2019-08-16 23:00 | 1.7 | 5474 | 2.54 | 0.0023518 | 4.7035 | 2.55 | 0.0024279 | 4.8559 |  |  |  | 5472 | 5471 | 0.099286 | 0.10115 | 253 | 2.53 | 250
8 | 2019-08-17 | 2.7 | 5475 | 4.03 | 0.042667 | 85.3333 | 4.05 | 0.043597 | 87.1941 |  |  |  | 5473 | 5472 | 0.099286 | 0.10115 | 239 | 2.39 | 240
8 | 2019-08-17 01:00 | 1.4 | 5476 | 2.09 | 0.00073732 | 1.4746 | 2.1 | 0.00075952 | 1.519 |  |  |  | 5474 | 5473 | 0.099286 | 0.10115 | 186 | 1.86 | 190
8 | 2019-08-17 02:00 | 2.1 | 5477 | 3.13 | 0.010589 | 21.1787 | 3.15 | 0.011019 | 22.038 |  |  |  | 5475 | 5474 | 0.099286 | 0.10115 | 188 | 1.88 | 190
8 | 2019-08-17 03:00 | 1.9 | 5478 | 2.83 | 0.0053997 | 10.7993 | 2.85 | 0.0056714 | 11.3429 |  |  |  | 5476 | 5475 | 0.099286 | 0.10115 | 215 | 2.15 | 220
8 | 2019-08-17 04:00 | 0.6 | 5479 | 0.9 | 0 | 0 | 0.9 | 0 | 0 |  |  |  | 5477 | 5476 | 0.099286 | 0.10115 | 192 | 1.92 | 190
8 | 2019-08-17 05:00 | 2 | 5480 | 2.98 | 0.0076819 | 15.3638 | 3 | 0.0080363 | 16.0726 |  |  |  | 5478 | 5477 | 0.099286 | 0.10115 | 189 | 1.89 | 190
8 | 2019-08-17 06:00 | 2.2 | 5481 | 3.28 | 0.014036 | 28.0725 | 3.3 | 0.014533 | 29.0669 |  |  |  | 5479 | 5478 | 0.099286 | 0.10115 | 189 | 1.89 | 190
8 | 2019-08-17 07:00 | 3 | 5482 | 4.48 | 0.063877 | 127.7536 | 4.5 | 0.064854 | 129.7082 |  |  |  | 5480 | 5479 | 0.099286 | 0.10115 | 219 | 2.19 | 220
8 | 2019-08-17 08:00 | 3.8 | 5483 | 5.67 | 0.1384 | 276.801 | 5.7 | 0.1407 | 281.3965 |  |  |  | 5481 | 5480 | 0.099286 | 0.10115 | 255 | 2.55 | 260
8 | 2019-08-17 09:00 | 3.2 | 5484 | 4.77 | 0.078679 | 157.3587 | 4.8 | 0.08031 | 160.6201 |  |  |  | 5482 | 5481 | 0.099286 | 0.10115 | 272 | 2.72 | 270
8 | 2019-08-17 10:00 | 3.3 | 5485 | 4.92 | 0.08708 | 174.1599 | 4.95 | 0.08884 | 177.6808 |  |  |  | 5483 | 5482 | 0.099286 | 0.10115 | 276 | 2.76 | 280
8 | 2019-08-17 11:00 | 1.8 | 5486 | 2.69 | 0.0037151 | 7.4303 | 2.7 | 0.0038226 | 7.6451 |  |  |  | 5484 | 5483 | 0.099286 | 0.10115 | 271 | 2.71 | 270
8 | 2019-08-17 12:00 | 2.4 | 5487 | 3.58 | 0.022829 | 45.6585 | 3.6 | 0.023596 | 47.1929 |  |  |  | 5485 | 5484 | 0.099286 | 0.10115 | 251 | 2.51 | 250
8 | 2019-08-17 13:00 | 2.6 | 5488 | 3.88 | 0.035689 | 71.3786 | 3.9 | 0.036614 | 73.2279 |  |  |  | 5486 | 5485 | 0.099286 | 0.10115 | 262 | 2.62 | 260
8 | 2019-08-17 14:00 | 2.5 | 5489 | 3.73 | 0.028952 | 57.9032 | 3.75 | 0.029823 | 59.6453 |  |  |  | 5487 | 5486 | 0.099286 | 0.10115 | 258 | 2.58 | 260
8 | 2019-08-17 15:00 | 2.5 | 5490 | 3.73 | 0.028952 | 57.9032 | 3.75 | 0.029823 | 59.6453 |  |  |  | 5488 | 5487 | 0.099286 | 0.10115 | 264 | 2.64 | 260
8 | 2019-08-17 16:00 | 1.9 | 5491 | 2.83 | 0.0053997 | 10.7993 | 2.85 | 0.0056714 | 11.3429 |  |  |  | 5489 | 5488 | 0.099286 | 0.10115 | 279 | 2.79 | 280
8 | 2019-08-17 17:00 | 3.2 | 5492 | 4.77 | 0.078679 | 157.3587 | 4.8 | 0.08031 | 160.6201 |  |  |  | 5490 | 5489 | 0.099286 | 0.10115 | 262 | 2.62 | 260
8 | 2019-08-17 18:00 | 2.2 | 5493 | 3.28 | 0.014036 | 28.0725 | 3.3 | 0.014533 | 29.0669 |  |  |  | 5491 | 5490 | 0.099286 | 0.10115 | 252 | 2.52 | 250
8 | 2019-08-17 19:00 | 2.6 | 5494 | 3.88 | 0.035689 | 71.3786 | 3.9 | 0.036614 | 73.2279 |  |  |  | 5492 | 5491 | 0.099286 | 0.10115 | 271 | 2.71 | 270
8 | 2019-08-17 20:00 | 2.5 | 5495 | 3.73 | 0.028952 | 57.9032 | 3.75 | 0.029823 | 59.6453 |  |  |  | 5493 | 5492 | 0.099286 | 0.10115 | 252 | 2.52 | 250
8 | 2019-08-17 21:00 | 2.7 | 5496 | 4.03 | 0.042667 | 85.3333 | 4.05 | 0.043597 | 87.1941 |  |  |  | 5494 | 5493 | 0.099286 | 0.10115 | 260 | 2.6 | 260
8 | 2019-08-17 22:00 | 2.7 | 5497 | 4.03 | 0.042667 | 85.3333 | 4.05 | 0.043597 | 87.1941 |  |  |  | 5495 | 5494 | 0.099286 | 0.10115 | 226 | 2.26 | 230
8 | 2019-08-17 23:00 | 2.8 | 5498 | 4.18 | 0.049643 | 99.286 | 4.2 | 0.050576 | 101.151 |  |  |  | 5496 | 5495 | 0.099286 | 0.10115 | 224 | 2.24 | 220
8 | 2019-08-18 | 2.7 | 5499 | 4.03 | 0.042667 | 85.3333 | 4.05 | 0.043597 | 87.1941 |  |  |  | 5497 | 5496 | 0.099286 | 0.10115 | 228 | 2.28 | 230
8 | 2019-08-18 01:00 | 2.7 | 5500 | 4.03 | 0.042667 | 85.3333 | 4.05 | 0.043597 | 87.1941 |  |  |  | 5498 | 5497 | 0.099286 | 0.10115 | 221 | 2.21 | 220
8 | 2019-08-18 02:00 | 2.6 | 5501 | 3.88 | 0.035689 | 71.3786 | 3.9 | 0.036614 | 73.2279 |  |  |  | 5499 | 5498 | 0.099286 | 0.10115 | 228 | 2.28 | 230
8 | 2019-08-18 03:00 | 2.6 | 5502 | 3.88 | 0.035689 | 71.3786 | 3.9 | 0.036614 | 73.2279 |  |  |  | 5500 | 5499 | 0.099286 | 0.10115 | 198 | 1.98 | 200
8 | 2019-08-18 04:00 | 2.4 | 5503 | 3.58 | 0.022829 | 45.6585 | 3.6 | 0.023596 | 47.1929 |  |  |  | 5501 | 5500 | 0.099286 | 0.10115 | 184 | 1.84 | 180
8 | 2019-08-18 05:00 | 2.3 | 5504 | 3.43 | 0.017964 | 35.9285 | 3.45 | 0.018521 | 37.0424 |  |  |  | 5502 | 5501 | 0.099286 | 0.10115 | 172 | 1.72 | 170
8 | 2019-08-18 06:00 | 1.7 | 5505 | 2.54 | 0.0023518 | 4.7035 | 2.55 | 0.0024279 | 4.8559 |  |  |  | 5503 | 5502 | 0.099286 | 0.10115 | 140 | 1.4 | 140
8 | 2019-08-18 07:00 | 0.9 | 5506 | 1.34 | 0 | 0 | 1.35 | 0 | 0 |  |  |  | 5504 | 5503 | 0.099286 | 0.10115 | 161 | 1.61 | 160
8 | 2019-08-18 08:00 | 2.3 | 5507 | 3.43 | 0.017964 | 35.9285 | 3.45 | 0.018521 | 37.0424 |  |  |  | 5505 | 5504 | 0.099286 | 0.10115 | 161 | 1.61 | 160
8 | 2019-08-18 09:00 | 2.3 | 5508 | 3.43 | 0.017964 | 35.9285 | 3.45 | 0.018521 | 37.0424 |  |  |  | 5506 | 5505 | 0.099286 | 0.10115 | 165 | 1.65 | 170
8 | 2019-08-18 10:00 | 3.6 | 5509 | 5.37 | 0.1164 | 232.8019 | 5.4 | 0.11854 | 237.0703 |  |  |  | 5507 | 5506 | 0.099286 | 0.10115 | 189 | 1.89 | 190
8 | 2019-08-18 11:00 | 3.7 | 5510 | 5.52 | 0.12722 | 254.4333 | 5.55 | 0.12942 | 258.8388 |  |  |  | 5508 | 5507 | 0.099286 | 0.10115 | 144 | 1.44 | 140
8 | 2019-08-18 12:00 | 3.1 | 5511 | 4.62 | 0.070834 | 141.6686 | 4.65 | 0.072366 | 144.7326 |  |  |  | 5509 | 5508 | 0.099286 | 0.10115 | 179 | 1.79 | 180
8 | 2019-08-18 13:00 | 3.2 | 5512 | 4.77 | 0.078679 | 157.3587 | 4.8 | 0.08031 | 160.6201 |  |  |  | 5510 | 5509 | 0.099286 | 0.10115 | 169 | 1.69 | 170
8 | 2019-08-18 14:00 | 2.8 | 5513 | 4.18 | 0.049643 | 99.286 | 4.2 | 0.050576 | 101.151 |  |  |  | 5511 | 5510 | 0.099286 | 0.10115 | 209 | 2.09 | 210
8 | 2019-08-18 15:00 | 3.1 | 5514 | 4.62 | 0.070834 | 141.6686 | 4.65 | 0.072366 | 144.7326 |  |  |  | 5512 | 5511 | 0.099286 | 0.10115 | 173 | 1.73 | 170
8 | 2019-08-18 16:00 | 3 | 5515 | 4.48 | 0.063877 | 127.7536 | 4.5 | 0.064854 | 129.7082 |  |  |  | 5513 | 5512 | 0.099286 | 0.10115 | 157 | 1.57 | 160
8 | 2019-08-18 17:00 | 2.6 | 5516 | 3.88 | 0.035689 | 71.3786 | 3.9 | 0.036614 | 73.2279 |  |  |  | 5514 | 5513 | 0.099286 | 0.10115 | 159 | 1.59 | 160
8 | 2019-08-18 18:00 | 2.2 | 5517 | 3.28 | 0.014036 | 28.0725 | 3.3 | 0.014533 | 29.0669 |  |  |  | 5515 | 5514 | 0.099286 | 0.10115 | 149 | 1.49 | 150
8 | 2019-08-18 19:00 | 2.1 | 5518 | 3.13 | 0.010589 | 21.1787 | 3.15 | 0.011019 | 22.038 |  |  |  | 5516 | 5515 | 0.099286 | 0.10115 | 152 | 1.52 | 150
8 | 2019-08-18 20:00 | 2.5 | 5519 | 3.73 | 0.028952 | 57.9032 | 3.75 | 0.029823 | 59.6453 |  |  |  | 5517 | 5516 | 0.099286 | 0.10115 | 157 | 1.57 | 160
8 | 2019-08-18 21:00 | 2.9 | 5520 | 4.33 | 0.056679 | 113.3584 | 4.35 | 0.057627 | 115.2547 |  |  |  | 5518 | 5517 | 0.099286 | 0.10115 | 157 | 1.57 | 160
8 | 2019-08-18 22:00 | 2.7 | 5521 | 4.03 | 0.042667 | 85.3333 | 4.05 | 0.043597 | 87.1941 |  |  |  | 5519 | 5518 | 0.099286 | 0.10115 | 176 | 1.76 | 180
8 | 2019-08-18 23:00 | 2.9 | 5522 | 4.33 | 0.056679 | 113.3584 | 4.35 | 0.057627 | 115.2547 |  |  |  | 5520 | 5519 | 0.099286 | 0.10115 | 165 | 1.65 | 170
8 | 2019-08-19 | 3.2 | 5523 | 4.77 | 0.078679 | 157.3587 | 4.8 | 0.08031 | 160.6201 |  |  |  | 5521 | 5520 | 0.099286 | 0.10115 | 218 | 2.18 | 220
8 | 2019-08-19 01:00 | 3 | 5524 | 4.48 | 0.063877 | 127.7536 | 4.5 | 0.064854 | 129.7082 |  |  |  | 5522 | 5521 | 0.099286 | 0.10115 | 219 | 2.19 | 220
8 | 2019-08-19 02:00 | 3.4 | 5525 | 5.07 | 0.096186 | 192.372 | 5.1 | 0.098097 | 196.1944 |  |  |  | 5523 | 5522 | 0.099286 | 0.10115 | 208 | 2.08 | 210
8 | 2019-08-19 03:00 | 3.4 | 5526 | 5.07 | 0.096186 | 192.372 | 5.1 | 0.098097 | 196.1944 |  |  |  | 5524 | 5523 | 0.099286 | 0.10115 | 208 | 2.08 | 210
8 | 2019-08-19 04:00 | 3.5 | 5527 | 5.22 | 0.10601 | 212.0145 | 5.25 | 0.10805 | 216.0901 |  |  |  | 5525 | 5524 | 0.099286 | 0.10115 | 199 | 1.99 | 200
8 | 2019-08-19 05:00 | 3.3 | 5528 | 4.92 | 0.08708 | 174.1599 | 4.95 | 0.08884 | 177.6808 |  |  |  | 5526 | 5525 | 0.099286 | 0.10115 | 199 | 1.99 | 200
8 | 2019-08-19 06:00 | 3.2 | 5529 | 4.77 | 0.078679 | 157.3587 | 4.8 | 0.08031 | 160.6201 |  |  |  | 5527 | 5526 | 0.099286 | 0.10115 | 219 | 2.19 | 220
8 | 2019-08-19 07:00 | 3.3 | 5530 | 4.92 | 0.08708 | 174.1599 | 4.95 | 0.08884 | 177.6808 |  |  |  | 5528 | 5527 | 0.099286 | 0.10115 | 219 | 2.19 | 220
8 | 2019-08-19 08:00 | 2.9 | 5531 | 4.33 | 0.056679 | 113.3584 | 4.35 | 0.057627 | 115.2547 |  |  |  | 5529 | 5528 | 0.099286 | 0.10115 | 229 | 2.29 | 230
8 | 2019-08-19 09:00 | 2.5 | 5532 | 3.73 | 0.028952 | 57.9032 | 3.75 | 0.029823 | 59.6453 |  |  |  | 5530 | 5529 | 0.099286 | 0.10115 | 238 | 2.38 | 240
8 | 2019-08-19 10:00 | 2.8 | 5533 | 4.18 | 0.049643 | 99.286 | 4.2 | 0.050576 | 101.151 |  |  |  | 5531 | 5530 | 0.099286 | 0.10115 | 250 | 2.5 | 250
8 | 2019-08-19 11:00 | 3.7 | 5534 | 5.52 | 0.12722 | 254.4333 | 5.55 | 0.12942 | 258.8388 |  |  |  | 5532 | 5531 | 0.099286 | 0.10115 | 238 | 2.38 | 240
8 | 2019-08-19 12:00 | 3.9 | 5535 | 5.82 | 0.15016 | 300.3187 | 5.85 | 0.1526 | 305.2043 |  |  |  | 5533 | 5532 | 0.099286 | 0.10115 | 238 | 2.38 | 240
8 | 2019-08-19 13:00 | 3.4 | 5536 | 5.07 | 0.096186 | 192.372 | 5.1 | 0.098097 | 196.1944 |  |  |  | 5534 | 5533 | 0.099286 | 0.10115 | 237 | 2.37 | 240
8 | 2019-08-19 14:00 | 3.3 | 5537 | 4.92 | 0.08708 | 174.1599 | 4.95 | 0.08884 | 177.6808 |  |  |  | 5535 | 5534 | 0.099286 | 0.10115 | 230 | 2.3 | 230
8 | 2019-08-19 15:00 | 2.6 | 5538 | 3.88 | 0.035689 | 71.3786 | 3.9 | 0.036614 | 73.2279 |  |  |  | 5536 | 5535 | 0.099286 | 0.10115 | 291 | 2.91 | 290
8 | 2019-08-19 16:00 | 2.1 | 5539 | 3.13 | 0.010589 | 21.1787 | 3.15 | 0.011019 | 22.038 |  |  |  | 5537 | 5536 | 0.099286 | 0.10115 | 283 | 2.83 | 280
8 | 2019-08-19 17:00 | 3.2 | 5540 | 4.77 | 0.078679 | 157.3587 | 4.8 | 0.08031 | 160.6201 |  |  |  | 5538 | 5537 | 0.099286 | 0.10115 | 273 | 2.73 | 270
8 | 2019-08-19 18:00 | 2.7 | 5541 | 4.03 | 0.042667 | 85.3333 | 4.05 | 0.043597 | 87.1941 |  |  |  | 5539 | 5538 | 0.099286 | 0.10115 | 233 | 2.33 | 230
8 | 2019-08-19 19:00 | 2.5 | 5542 | 3.73 | 0.028952 | 57.9032 | 3.75 | 0.029823 | 59.6453 |  |  |  | 5540 | 5539 | 0.099286 | 0.10115 | 240 | 2.4 | 240
8 | 2019-08-19 20:00 | 2.8 | 5543 | 4.18 | 0.049643 | 99.286 | 4.2 | 0.050576 | 101.151 |  |  |  | 5541 | 5540 | 0.099286 | 0.10115 | 230 | 2.3 | 230
8 | 2019-08-19 21:00 | 2.5 | 5544 | 3.73 | 0.028952 | 57.9032 | 3.75 | 0.029823 | 59.6453 |  |  |  | 5542 | 5541 | 0.099286 | 0.10115 | 226 | 2.26 | 230
8 | 2019-08-19 22:00 | 2.6 | 5545 | 3.88 | 0.035689 | 71.3786 | 3.9 | 0.036614 | 73.2279 |  |  |  | 5543 | 5542 | 0.099286 | 0.10115 | 207 | 2.07 | 210
8 | 2019-08-19 23:00 | 2.6 | 5546 | 3.88 | 0.035689 | 71.3786 | 3.9 | 0.036614 | 73.2279 |  |  |  | 5544 | 5543 | 0.099286 | 0.10115 | 180 | 1.8 | 180
8 | 2019-08-20 | 3 | 5547 | 4.48 | 0.063877 | 127.7536 | 4.5 | 0.064854 | 129.7082 |  |  |  | 5545 | 5544 | 0.099286 | 0.10115 | 153 | 1.53 | 150
8 | 2019-08-20 01:00 | 3.2 | 5548 | 4.77 | 0.078679 | 157.3587 | 4.8 | 0.08031 | 160.6201 |  |  |  | 5546 | 5545 | 0.099286 | 0.10115 | 130 | 1.3 | 130
8 | 2019-08-20 02:00 | 3.2 | 5549 | 4.77 | 0.078679 | 157.3587 | 4.8 | 0.08031 | 160.6201 |  |  |  | 5547 | 5546 | 0.099286 | 0.10115 | 113 | 1.13 | 110
8 | 2019-08-20 03:00 | 3.6 | 5550 | 5.37 | 0.1164 | 232.8019 | 5.4 | 0.11854 | 237.0703 |  |  |  | 5548 | 5547 | 0.099286 | 0.10115 | 114 | 1.14 | 110
8 | 2019-08-20 04:00 | 3.3 | 5551 | 4.92 | 0.08708 | 174.1599 | 4.95 | 0.08884 | 177.6808 |  |  |  | 5549 | 5548 | 0.099286 | 0.10115 | 116 | 1.16 | 120
8 | 2019-08-20 05:00 | 3.3 | 5552 | 4.92 | 0.08708 | 174.1599 | 4.95 | 0.08884 | 177.6808 |  |  |  | 5550 | 5549 | 0.099286 | 0.10115 | 119 | 1.19 | 120
8 | 2019-08-20 06:00 | 3.5 | 5553 | 5.22 | 0.10601 | 212.0145 | 5.25 | 0.10805 | 216.0901 |  |  |  | 5551 | 5550 | 0.099286 | 0.10115 | 110 | 1.1 | 110
8 | 2019-08-20 07:00 | 2.8 | 5554 | 4.18 | 0.049643 | 99.286 | 4.2 | 0.050576 | 101.151 |  |  |  | 5552 | 5551 | 0.099286 | 0.10115 | 127 | 1.27 | 130
8 | 2019-08-20 08:00 | 2.5 | 5555 | 3.73 | 0.028952 | 57.9032 | 3.75 | 0.029823 | 59.6453 |  |  |  | 5553 | 5552 | 0.099286 | 0.10115 | 107 | 1.07 | 110
8 | 2019-08-20 09:00 | 2.8 | 5556 | 4.18 | 0.049643 | 99.286 | 4.2 | 0.050576 | 101.151 |  |  |  | 5554 | 5553 | 0.099286 | 0.10115 | 100 | 1 | 100
8 | 2019-08-20 10:00 | 1.8 | 5557 | 2.69 | 0.0037151 | 7.4303 | 2.7 | 0.0038226 | 7.6451 |  |  |  | 5555 | 5554 | 0.099286 | 0.10115 | 119 | 1.19 | 120
8 | 2019-08-20 11:00 | 2.1 | 5558 | 3.13 | 0.010589 | 21.1787 | 3.15 | 0.011019 | 22.038 |  |  |  | 5556 | 5555 | 0.099286 | 0.10115 | 78 | 0.78 | 80
8 | 2019-08-20 12:00 | 1 | 5559 | 1.49 | 6.4683e-05 | 0.12937 | 1.5 | 6.8738e-05 | 0.13748 |  |  |  | 5557 | 5556 | 0.099286 | 0.10115 | 173 | 1.73 | 170
8 | 2019-08-20 13:00 | 1.3 | 5560 | 1.94 | 0.00046181 | 0.92362 | 1.95 | 0.0004768 | 0.9536 |  |  |  | 5558 | 5557 | 0.099286 | 0.10115 | 125 | 1.25 | 130
8 | 2019-08-20 14:00 | 2.2 | 5561 | 3.28 | 0.014036 | 28.0725 | 3.3 | 0.014533 | 29.0669 |  |  |  | 5559 | 5558 | 0.099286 | 0.10115 | 246 | 2.46 | 250
8 | 2019-08-20 15:00 | 1.2 | 5562 | 1.79 | 0.0002732 | 0.54641 | 1.8 | 0.00028378 | 0.56756 |  |  |  | 5560 | 5559 | 0.099286 | 0.10115 | 259 | 2.59 | 260
8 | 2019-08-20 16:00 | 0.7 | 5563 | 1.04 | 0 | 0 | 1.05 | 0 | 0 |  |  |  | 5561 | 5560 | 0.099286 | 0.10115 | 267 | 2.67 | 270
8 | 2019-08-20 17:00 | 1 | 5564 | 1.49 | 6.4683e-05 | 0.12937 | 1.5 | 6.8738e-05 | 0.13748 |  |  |  | 5562 | 5561 | 0.099286 | 0.10115 | 282 | 2.82 | 280
8 | 2019-08-20 18:00 | 1.3 | 5565 | 1.94 | 0.00046181 | 0.92362 | 1.95 | 0.0004768 | 0.9536 |  |  |  | 5563 | 5562 | 0.099286 | 0.10115 | 271 | 2.71 | 270
8 | 2019-08-20 19:00 | 1.9 | 5566 | 2.83 | 0.0053997 | 10.7993 | 2.85 | 0.0056714 | 11.3429 |  |  |  | 5564 | 5563 | 0.099286 | 0.10115 | 289 | 2.89 | 290
8 | 2019-08-20 20:00 | 1.5 | 5567 | 2.24 | 0.0011194 | 2.2387 | 2.25 | 0.0011488 | 2.2976 |  |  |  | 5565 | 5564 | 0.099286 | 0.10115 | 278 | 2.78 | 280
8 | 2019-08-20 21:00 | 1.6 | 5568 | 2.39 | 0.0016182 | 3.2364 | 2.4 | 0.0016561 | 3.3121 |  |  |  | 5566 | 5565 | 0.099286 | 0.10115 | 277 | 2.77 | 280
8 | 2019-08-20 22:00 | 2 | 5569 | 2.98 | 0.0076819 | 15.3638 | 3 | 0.0080363 | 16.0726 |  |  |  | 5567 | 5566 | 0.099286 | 0.10115 | 278 | 2.78 | 280
8 | 2019-08-20 23:00 | 4.2 | 5570 | 6.27 | 0.19099 | 381.9796 | 6.3 | 0.19402 | 388.0395 |  |  |  | 5568 | 5567 | 0.099286 | 0.10115 | 190 | 1.9 | 190
8 | 2019-08-21 | 0.9 | 5571 | 1.34 | 0 | 0 | 1.35 | 0 | 0 |  |  |  | 5569 | 5568 | 0.099286 | 0.10115 | 318 | 3.18 | 320
8 | 2019-08-21 01:00 | 1.3 | 5572 | 1.94 | 0.00046181 | 0.92362 | 1.95 | 0.0004768 | 0.9536 |  |  |  | 5570 | 5569 | 0.099286 | 0.10115 | 349 | 3.49 | 350
8 | 2019-08-21 02:00 | 1.1 | 5573 | 1.64 | 0.00014468 | 0.28937 | 1.65 | 0.00015161 | 0.30323 |  |  |  | 5571 | 5570 | 0.099286 | 0.10115 | 9 | 0.09 | 10
8 | 2019-08-21 03:00 | 1.7 | 5574 | 2.54 | 0.0023518 | 4.7035 | 2.55 | 0.0024279 | 4.8559 |  |  |  | 5572 | 5571 | 0.099286 | 0.10115 | 340 | 3.4 | 340
8 | 2019-08-21 04:00 | 1.7 | 5575 | 2.54 | 0.0023518 | 4.7035 | 2.55 | 0.0024279 | 4.8559 |  |  |  | 5573 | 5572 | 0.099286 | 0.10115 | 312 | 3.12 | 310
8 | 2019-08-21 05:00 | 2 | 5576 | 2.98 | 0.0076819 | 15.3638 | 3 | 0.0080363 | 16.0726 |  |  |  | 5574 | 5573 | 0.099286 | 0.10115 | 288 | 2.88 | 290
8 | 2019-08-21 06:00 | 1.5 | 5577 | 2.24 | 0.0011194 | 2.2387 | 2.25 | 0.0011488 | 2.2976 |  |  |  | 5575 | 5574 | 0.099286 | 0.10115 | 301 | 3.01 | 300
8 | 2019-08-21 07:00 | 0.3 | 5578 | 0.45 | 0 | 0 | 0.45 | 0 | 0 |  |  |  | 5576 | 5575 | 0.099286 | 0.10115 | 80 | 0.8 | 80
8 | 2019-08-21 08:00 | 0.6 | 5579 | 0.9 | 0 | 0 | 0.9 | 0 | 0 |  |  |  | 5577 | 5576 | 0.099286 | 0.10115 | 40 | 0.4 | 40
8 | 2019-08-21 09:00 | 0.6 | 5580 | 0.9 | 0 | 0 | 0.9 | 0 | 0 |  |  |  | 5578 | 5577 | 0.099286 | 0.10115 | 9 | 0.09 | 10
8 | 2019-08-21 10:00 | 0.5 | 5581 | 0.75 | 0 | 0 | 0.75 | 0 | 0 |  |  |  | 5579 | 5578 | 0.099286 | 0.10115 | 359 | 3.59 | 360
8 | 2019-08-21 11:00 | 0.9 | 5582 | 1.34 | 0 | 0 | 1.35 | 0 | 0 |  |  |  | 5580 | 5579 | 0.099286 | 0.10115 | 60 | 0.6 | 60
8 | 2019-08-21 12:00 | 1.1 | 5583 | 1.64 | 0.00014468 | 0.28937 | 1.65 | 0.00015161 | 0.30323 |  |  |  | 5581 | 5580 | 0.099286 | 0.10115 | 0 | 0 | 0
8 | 2019-08-21 13:00 | 1.1 | 5584 | 1.64 | 0.00014468 | 0.28937 | 1.65 | 0.00015161 | 0.30323 |  |  |  | 5582 | 5581 | 0.099286 | 0.10115 | 99 | 0.99 | 100
8 | 2019-08-21 14:00 | 2.2 | 5585 | 3.28 | 0.014036 | 28.0725 | 3.3 | 0.014533 | 29.0669 |  |  |  | 5583 | 5582 | 0.099286 | 0.10115 | 18 | 0.18 | 20
8 | 2019-08-21 15:00 | 2.4 | 5586 | 3.58 | 0.022829 | 45.6585 | 3.6 | 0.023596 | 47.1929 |  |  |  | 5584 | 5583 | 0.099286 | 0.10115 | 21 | 0.21 | 20
8 | 2019-08-21 16:00 | 2.6 | 5587 | 3.88 | 0.035689 | 71.3786 | 3.9 | 0.036614 | 73.2279 |  |  |  | 5585 | 5584 | 0.099286 | 0.10115 | 34 | 0.34 | 30
8 | 2019-08-21 17:00 | 2.2 | 5588 | 3.28 | 0.014036 | 28.0725 | 3.3 | 0.014533 | 29.0669 |  |  |  | 5586 | 5585 | 0.099286 | 0.10115 | 39 | 0.39 | 40
8 | 2019-08-21 18:00 | 2.6 | 5589 | 3.88 | 0.035689 | 71.3786 | 3.9 | 0.036614 | 73.2279 |  |  |  | 5587 | 5586 | 0.099286 | 0.10115 | 41 | 0.41 | 40
8 | 2019-08-21 19:00 | 2.5 | 5590 | 3.73 | 0.028952 | 57.9032 | 3.75 | 0.029823 | 59.6453 |  |  |  | 5588 | 5587 | 0.099286 | 0.10115 | 60 | 0.6 | 60
8 | 2019-08-21 20:00 | 2.8 | 5591 | 4.18 | 0.049643 | 99.286 | 4.2 | 0.050576 | 101.151 |  |  |  | 5589 | 5588 | 0.099286 | 0.10115 | 80 | 0.8 | 80
8 | 2019-08-21 21:00 | 3 | 5592 | 4.48 | 0.063877 | 127.7536 | 4.5 | 0.064854 | 129.7082 |  |  |  | 5590 | 5589 | 0.099286 | 0.10115 | 69 | 0.69 | 70
8 | 2019-08-21 22:00 | 3.3 | 5593 | 4.92 | 0.08708 | 174.1599 | 4.95 | 0.08884 | 177.6808 |  |  |  | 5591 | 5590 | 0.099286 | 0.10115 | 69 | 0.69 | 70
8 | 2019-08-21 23:00 | 2.8 | 5594 | 4.18 | 0.049643 | 99.286 | 4.2 | 0.050576 | 101.151 |  |  |  | 5592 | 5591 | 0.099286 | 0.10115 | 68 | 0.68 | 70
8 | 2019-08-22 | 2.5 | 5595 | 3.73 | 0.028952 | 57.9032 | 3.75 | 0.029823 | 59.6453 |  |  |  | 5593 | 5592 | 0.099286 | 0.10115 | 68 | 0.68 | 70
8 | 2019-08-22 01:00 | 2.3 | 5596 | 3.43 | 0.017964 | 35.9285 | 3.45 | 0.018521 | 37.0424 |  |  |  | 5594 | 5593 | 0.099286 | 0.10115 | 50 | 0.5 | 50
8 | 2019-08-22 02:00 | 2.7 | 5597 | 4.03 | 0.042667 | 85.3333 | 4.05 | 0.043597 | 87.1941 |  |  |  | 5595 | 5594 | 0.099286 | 0.10115 | 49 | 0.49 | 50
8 | 2019-08-22 03:00 | 2.7 | 5598 | 4.03 | 0.042667 | 85.3333 | 4.05 | 0.043597 | 87.1941 |  |  |  | 5596 | 5595 | 0.099286 | 0.10115 | 50 | 0.5 | 50
8 | 2019-08-22 04:00 | 2.5 | 5599 | 3.73 | 0.028952 | 57.9032 | 3.75 | 0.029823 | 59.6453 |  |  |  | 5597 | 5596 | 0.099286 | 0.10115 | 50 | 0.5 | 50
8 | 2019-08-22 05:00 | 2.4 | 5600 | 3.58 | 0.022829 | 45.6585 | 3.6 | 0.023596 | 47.1929 |  |  |  | 5598 | 5597 | 0.099286 | 0.10115 | 39 | 0.39 | 40
8 | 2019-08-22 06:00 | 1.6 | 5601 | 2.39 | 0.0016182 | 3.2364 | 2.4 | 0.0016561 | 3.3121 |  |  |  | 5599 | 5598 | 0.099286 | 0.10115 | 52 | 0.52 | 50
8 | 2019-08-22 07:00 | 1.6 | 5602 | 2.39 | 0.0016182 | 3.2364 | 2.4 | 0.0016561 | 3.3121 |  |  |  | 5600 | 5599 | 0.099286 | 0.10115 | 52 | 0.52 | 50
8 | 2019-08-22 08:00 | 2.1 | 5603 | 3.13 | 0.010589 | 21.1787 | 3.15 | 0.011019 | 22.038 |  |  |  | 5601 | 5600 | 0.099286 | 0.10115 | 32 | 0.32 | 30
8 | 2019-08-22 09:00 | 2.4 | 5604 | 3.58 | 0.022829 | 45.6585 | 3.6 | 0.023596 | 47.1929 |  |  |  | 5602 | 5601 | 0.099286 | 0.10115 | 32 | 0.32 | 30
8 | 2019-08-22 10:00 | 3.3 | 5605 | 4.92 | 0.08708 | 174.1599 | 4.95 | 0.08884 | 177.6808 |  |  |  | 5603 | 5602 | 0.099286 | 0.10115 | 76 | 0.76 | 80
8 | 2019-08-22 11:00 | 3.4 | 5606 | 5.07 | 0.096186 | 192.372 | 5.1 | 0.098097 | 196.1944 |  |  |  | 5604 | 5603 | 0.099286 | 0.10115 | 65 | 0.65 | 70
8 | 2019-08-22 12:00 | 3.5 | 5607 | 5.22 | 0.10601 | 212.0145 | 5.25 | 0.10805 | 216.0901 |  |  |  | 5605 | 5604 | 0.099286 | 0.10115 | 68 | 0.68 | 70
8 | 2019-08-22 13:00 | 3.6 | 5608 | 5.37 | 0.1164 | 232.8019 | 5.4 | 0.11854 | 237.0703 |  |  |  | 5606 | 5605 | 0.099286 | 0.10115 | 32 | 0.32 | 30
8 | 2019-08-22 14:00 | 3.2 | 5609 | 4.77 | 0.078679 | 157.3587 | 4.8 | 0.08031 | 160.6201 |  |  |  | 5607 | 5606 | 0.099286 | 0.10115 | 34 | 0.34 | 30
8 | 2019-08-22 15:00 | 4.2 | 5610 | 6.27 | 0.19099 | 381.9796 | 6.3 | 0.19402 | 388.0395 |  |  |  | 5608 | 5607 | 0.099286 | 0.10115 | 67 | 0.67 | 70
8 | 2019-08-22 16:00 | 3.9 | 5611 | 5.82 | 0.15016 | 300.3187 | 5.85 | 0.1526 | 305.2043 |  |  |  | 5609 | 5608 | 0.099286 | 0.10115 | 80 | 0.8 | 80
8 | 2019-08-22 17:00 | 2.8 | 5612 | 4.18 | 0.049643 | 99.286 | 4.2 | 0.050576 | 101.151 |  |  |  | 5610 | 5609 | 0.099286 | 0.10115 | 67 | 0.67 | 70
8 | 2019-08-22 18:00 | 2.5 | 5613 | 3.73 | 0.028952 | 57.9032 | 3.75 | 0.029823 | 59.6453 |  |  |  | 5611 | 5610 | 0.099286 | 0.10115 | 42 | 0.42 | 40
8 | 2019-08-22 19:00 | 2.2 | 5614 | 3.28 | 0.014036 | 28.0725 | 3.3 | 0.014533 | 29.0669 |  |  |  | 5612 | 5611 | 0.099286 | 0.10115 | 13 | 0.13 | 10
8 | 2019-08-22 20:00 | 2.7 | 5615 | 4.03 | 0.042667 | 85.3333 | 4.05 | 0.043597 | 87.1941 |  |  |  | 5613 | 5612 | 0.099286 | 0.10115 | 49 | 0.49 | 50
8 | 2019-08-22 21:00 | 3 | 5616 | 4.48 | 0.063877 | 127.7536 | 4.5 | 0.064854 | 129.7082 |  |  |  | 5614 | 5613 | 0.099286 | 0.10115 | 39 | 0.39 | 40
8 | 2019-08-22 22:00 | 2.5 | 5617 | 3.73 | 0.028952 | 57.9032 | 3.75 | 0.029823 | 59.6453 |  |  |  | 5615 | 5614 | 0.099286 | 0.10115 | 19 | 0.19 | 20
8 | 2019-08-22 23:00 | 2.3 | 5618 | 3.43 | 0.017964 | 35.9285 | 3.45 | 0.018521 | 37.0424 |  |  |  | 5616 | 5615 | 0.099286 | 0.10115 | 20 | 0.2 | 20
8 | 2019-08-23 | 2.5 | 5619 | 3.73 | 0.028952 | 57.9032 | 3.75 | 0.029823 | 59.6453 |  |  |  | 5617 | 5616 | 0.099286 | 0.10115 | 30 | 0.3 | 30
8 | 2019-08-23 01:00 | 2.2 | 5620 | 3.28 | 0.014036 | 28.0725 | 3.3 | 0.014533 | 29.0669 |  |  |  | 5618 | 5617 | 0.099286 | 0.10115 | 26 | 0.26 | 30
8 | 2019-08-23 02:00 | 2 | 5621 | 2.98 | 0.0076819 | 15.3638 | 3 | 0.0080363 | 16.0726 |  |  |  | 5619 | 5618 | 0.099286 | 0.10115 | 56 | 0.56 | 60
8 | 2019-08-23 03:00 | 1.9 | 5622 | 2.83 | 0.0053997 | 10.7993 | 2.85 | 0.0056714 | 11.3429 |  |  |  | 5620 | 5619 | 0.099286 | 0.10115 | 70 | 0.7 | 70
8 | 2019-08-23 04:00 | 1.8 | 5623 | 2.69 | 0.0037151 | 7.4303 | 2.7 | 0.0038226 | 7.6451 |  |  |  | 5621 | 5620 | 0.099286 | 0.10115 | 60 | 0.6 | 60
8 | 2019-08-23 05:00 | 1.9 | 5624 | 2.83 | 0.0053997 | 10.7993 | 2.85 | 0.0056714 | 11.3429 |  |  |  | 5622 | 5621 | 0.099286 | 0.10115 | 70 | 0.7 | 70
8 | 2019-08-23 06:00 | 0.8 | 5625 | 1.19 | 0 | 0 | 1.2 | 0 | 0 |  |  |  | 5623 | 5622 | 0.099286 | 0.10115 | 250 | 2.5 | 250
8 | 2019-08-23 07:00 | 2.8 | 5626 | 4.18 | 0.049643 | 99.286 | 4.2 | 0.050576 | 101.151 |  |  |  | 5624 | 5623 | 0.099286 | 0.10115 | 281 | 2.81 | 280
8 | 2019-08-23 08:00 | 1.6 | 5627 | 2.39 | 0.0016182 | 3.2364 | 2.4 | 0.0016561 | 3.3121 |  |  |  | 5625 | 5624 | 0.099286 | 0.10115 | 41 | 0.41 | 40
8 | 2019-08-23 09:00 | 1.7 | 5628 | 2.54 | 0.0023518 | 4.7035 | 2.55 | 0.0024279 | 4.8559 |  |  |  | 5626 | 5625 | 0.099286 | 0.10115 | 261 | 2.61 | 260
8 | 2019-08-23 10:00 | 3.4 | 5629 | 5.07 | 0.096186 | 192.372 | 5.1 | 0.098097 | 196.1944 |  |  |  | 5627 | 5626 | 0.099286 | 0.10115 | 273 | 2.73 | 270
8 | 2019-08-23 11:00 | 4.3 | 5630 | 6.41 | 0.2054 | 410.7909 | 6.45 | 0.20963 | 419.2543 |  |  |  | 5628 | 5627 | 0.099286 | 0.10115 | 305 | 3.05 | 310
8 | 2019-08-23 12:00 | 4 | 5631 | 5.97 | 0.16274 | 325.4869 | 6 | 0.16538 | 330.7627 |  |  |  | 5629 | 5628 | 0.099286 | 0.10115 | 286 | 2.86 | 290
8 | 2019-08-23 13:00 | 3.7 | 5632 | 5.52 | 0.12722 | 254.4333 | 5.55 | 0.12942 | 258.8388 |  |  |  | 5630 | 5629 | 0.099286 | 0.10115 | 328 | 3.28 | 330
8 | 2019-08-23 14:00 | 3.6 | 5633 | 5.37 | 0.1164 | 232.8019 | 5.4 | 0.11854 | 237.0703 |  |  |  | 5631 | 5630 | 0.099286 | 0.10115 | 302 | 3.02 | 300
8 | 2019-08-23 15:00 | 4.9 | 5634 | 7.31 | 0.31244 | 624.8852 | 7.35 | 0.31783 | 635.6688 |  |  |  | 5632 | 5631 | 0.099286 | 0.10115 | 298 | 2.98 | 300
8 | 2019-08-23 16:00 | 4.3 | 5635 | 6.41 | 0.2054 | 410.7909 | 6.45 | 0.20963 | 419.2543 |  |  |  | 5633 | 5632 | 0.099286 | 0.10115 | 312 | 3.12 | 310
8 | 2019-08-23 17:00 | 4.3 | 5636 | 6.41 | 0.2054 | 410.7909 | 6.45 | 0.20963 | 419.2543 |  |  |  | 5634 | 5633 | 0.099286 | 0.10115 | 290 | 2.9 | 290
8 | 2019-08-23 18:00 | 3.6 | 5637 | 5.37 | 0.1164 | 232.8019 | 5.4 | 0.11854 | 237.0703 |  |  |  | 5635 | 5634 | 0.099286 | 0.10115 | 290 | 2.9 | 290
8 | 2019-08-23 19:00 | 3.8 | 5638 | 5.67 | 0.1384 | 276.801 | 5.7 | 0.1407 | 281.3965 |  |  |  | 5636 | 5635 | 0.099286 | 0.10115 | 278 | 2.78 | 280
8 | 2019-08-23 20:00 | 2.4 | 5639 | 3.58 | 0.022829 | 45.6585 | 3.6 | 0.023596 | 47.1929 |  |  |  | 5637 | 5636 | 0.099286 | 0.10115 | 302 | 3.02 | 300
8 | 2019-08-23 21:00 | 2.5 | 5640 | 3.73 | 0.028952 | 57.9032 | 3.75 | 0.029823 | 59.6453 |  |  |  | 5638 | 5637 | 0.099286 | 0.10115 | 279 | 2.79 | 280
8 | 2019-08-23 22:00 | 2.9 | 5641 | 4.33 | 0.056679 | 113.3584 | 4.35 | 0.057627 | 115.2547 |  |  |  | 5639 | 5638 | 0.099286 | 0.10115 | 289 | 2.89 | 290
8 | 2019-08-23 23:00 | 3.3 | 5642 | 4.92 | 0.08708 | 174.1599 | 4.95 | 0.08884 | 177.6808 |  |  |  | 5640 | 5639 | 0.099286 | 0.10115 | 302 | 3.02 | 300
8 | 2019-08-24 | 3.2 | 5643 | 4.77 | 0.078679 | 157.3587 | 4.8 | 0.08031 | 160.6201 |  |  |  | 5641 | 5640 | 0.099286 | 0.10115 | 290 | 2.9 | 290
8 | 2019-08-24 01:00 | 3.1 | 5644 | 4.62 | 0.070834 | 141.6686 | 4.65 | 0.072366 | 144.7326 |  |  |  | 5642 | 5641 | 0.099286 | 0.10115 | 292 | 2.92 | 290
8 | 2019-08-24 02:00 | 3.2 | 5645 | 4.77 | 0.078679 | 157.3587 | 4.8 | 0.08031 | 160.6201 |  |  |  | 5643 | 5642 | 0.099286 | 0.10115 | 294 | 2.94 | 290
8 | 2019-08-24 03:00 | 3 | 5646 | 4.48 | 0.063877 | 127.7536 | 4.5 | 0.064854 | 129.7082 |  |  |  | 5644 | 5643 | 0.099286 | 0.10115 | 312 | 3.12 | 310
8 | 2019-08-24 04:00 | 2.2 | 5647 | 3.28 | 0.014036 | 28.0725 | 3.3 | 0.014533 | 29.0669 |  |  |  | 5645 | 5644 | 0.099286 | 0.10115 | 311 | 3.11 | 310
8 | 2019-08-24 05:00 | 2.4 | 5648 | 3.58 | 0.022829 | 45.6585 | 3.6 | 0.023596 | 47.1929 |  |  |  | 5646 | 5645 | 0.099286 | 0.10115 | 299 | 2.99 | 300
8 | 2019-08-24 06:00 | 3.1 | 5649 | 4.62 | 0.070834 | 141.6686 | 4.65 | 0.072366 | 144.7326 |  |  |  | 5647 | 5646 | 0.099286 | 0.10115 | 301 | 3.01 | 300
8 | 2019-08-24 07:00 | 2.4 | 5650 | 3.58 | 0.022829 | 45.6585 | 3.6 | 0.023596 | 47.1929 |  |  |  | 5648 | 5647 | 0.099286 | 0.10115 | 291 | 2.91 | 290
8 | 2019-08-24 08:00 | 3.3 | 5651 | 4.92 | 0.08708 | 174.1599 | 4.95 | 0.08884 | 177.6808 |  |  |  | 5649 | 5648 | 0.099286 | 0.10115 | 290 | 2.9 | 290
8 | 2019-08-24 09:00 | 3 | 5652 | 4.48 | 0.063877 | 127.7536 | 4.5 | 0.064854 | 129.7082 |  |  |  | 5650 | 5649 | 0.099286 | 0.10115 | 280 | 2.8 | 280
8 | 2019-08-24 10:00 | 3.3 | 5653 | 4.92 | 0.08708 | 174.1599 | 4.95 | 0.08884 | 177.6808 |  |  |  | 5651 | 5650 | 0.099286 | 0.10115 | 282 | 2.82 | 280
8 | 2019-08-24 11:00 | 2.3 | 5654 | 3.43 | 0.017964 | 35.9285 | 3.45 | 0.018521 | 37.0424 |  |  |  | 5652 | 5651 | 0.099286 | 0.10115 | 279 | 2.79 | 280
8 | 2019-08-24 12:00 | 2.5 | 5655 | 3.73 | 0.028952 | 57.9032 | 3.75 | 0.029823 | 59.6453 |  |  |  | 5653 | 5652 | 0.099286 | 0.10115 | 292 | 2.92 | 290
8 | 2019-08-24 13:00 | 3.6 | 5656 | 5.37 | 0.1164 | 232.8019 | 5.4 | 0.11854 | 237.0703 |  |  |  | 5654 | 5653 | 0.099286 | 0.10115 | 262 | 2.62 | 260
8 | 2019-08-24 14:00 | 3.3 | 5657 | 4.92 | 0.08708 | 174.1599 | 4.95 | 0.08884 | 177.6808 |  |  |  | 5655 | 5654 | 0.099286 | 0.10115 | 279 | 2.79 | 280
8 | 2019-08-24 15:00 | 3.3 | 5658 | 4.92 | 0.08708 | 174.1599 | 4.95 | 0.08884 | 177.6808 |  |  |  | 5656 | 5655 | 0.099286 | 0.10115 | 258 | 2.58 | 260
8 | 2019-08-24 16:00 | 2.4 | 5659 | 3.58 | 0.022829 | 45.6585 | 3.6 | 0.023596 | 47.1929 |  |  |  | 5657 | 5656 | 0.099286 | 0.10115 | 256 | 2.56 | 260
8 | 2019-08-24 17:00 | 2 | 5660 | 2.98 | 0.0076819 | 15.3638 | 3 | 0.0080363 | 16.0726 |  |  |  | 5658 | 5657 | 0.099286 | 0.10115 | 264 | 2.64 | 260
8 | 2019-08-24 18:00 | 2.2 | 5661 | 3.28 | 0.014036 | 28.0725 | 3.3 | 0.014533 | 29.0669 |  |  |  | 5659 | 5658 | 0.099286 | 0.10115 | 215 | 2.15 | 220
8 | 2019-08-24 19:00 | 2.6 | 5662 | 3.88 | 0.035689 | 71.3786 | 3.9 | 0.036614 | 73.2279 |  |  |  | 5660 | 5659 | 0.099286 | 0.10115 | 225 | 2.25 | 230
8 | 2019-08-24 20:00 | 2.8 | 5663 | 4.18 | 0.049643 | 99.286 | 4.2 | 0.050576 | 101.151 |  |  |  | 5661 | 5660 | 0.099286 | 0.10115 | 218 | 2.18 | 220
8 | 2019-08-24 21:00 | 2.8 | 5664 | 4.18 | 0.049643 | 99.286 | 4.2 | 0.050576 | 101.151 |  |  |  | 5662 | 5661 | 0.099286 | 0.10115 | 181 | 1.81 | 180
8 | 2019-08-24 22:00 | 3.4 | 5665 | 5.07 | 0.096186 | 192.372 | 5.1 | 0.098097 | 196.1944 |  |  |  | 5663 | 5662 | 0.099286 | 0.10115 | 178 | 1.78 | 180
8 | 2019-08-24 23:00 | 3.7 | 5666 | 5.52 | 0.12722 | 254.4333 | 5.55 | 0.12942 | 258.8388 |  |  |  | 5664 | 5663 | 0.099286 | 0.10115 | 179 | 1.79 | 180
8 | 2019-08-25 | 4.1 | 5667 | 6.12 | 0.17637 | 352.7363 | 6.15 | 0.17922 | 358.4356 |  |  |  | 5665 | 5664 | 0.099286 | 0.10115 | 178 | 1.78 | 180
8 | 2019-08-25 01:00 | 3.8 | 5668 | 5.67 | 0.1384 | 276.801 | 5.7 | 0.1407 | 281.3965 |  |  |  | 5666 | 5665 | 0.099286 | 0.10115 | 179 | 1.79 | 180
8 | 2019-08-25 02:00 | 3.6 | 5669 | 5.37 | 0.1164 | 232.8019 | 5.4 | 0.11854 | 237.0703 |  |  |  | 5667 | 5666 | 0.099286 | 0.10115 | 179 | 1.79 | 180
8 | 2019-08-25 03:00 | 2.8 | 5670 | 4.18 | 0.049643 | 99.286 | 4.2 | 0.050576 | 101.151 |  |  |  | 5668 | 5667 | 0.099286 | 0.10115 | 187 | 1.87 | 190
8 | 2019-08-25 04:00 | 3.2 | 5671 | 4.77 | 0.078679 | 157.3587 | 4.8 | 0.08031 | 160.6201 |  |  |  | 5669 | 5668 | 0.099286 | 0.10115 | 177 | 1.77 | 180
8 | 2019-08-25 05:00 | 3.6 | 5672 | 5.37 | 0.1164 | 232.8019 | 5.4 | 0.11854 | 237.0703 |  |  |  | 5670 | 5669 | 0.099286 | 0.10115 | 188 | 1.88 | 190
8 | 2019-08-25 06:00 | 3.7 | 5673 | 5.52 | 0.12722 | 254.4333 | 5.55 | 0.12942 | 258.8388 |  |  |  | 5671 | 5670 | 0.099286 | 0.10115 | 186 | 1.86 | 190
8 | 2019-08-25 07:00 | 3.3 | 5674 | 4.92 | 0.08708 | 174.1599 | 4.95 | 0.08884 | 177.6808 |  |  |  | 5672 | 5671 | 0.099286 | 0.10115 | 178 | 1.78 | 180
8 | 2019-08-25 08:00 | 3.2 | 5675 | 4.77 | 0.078679 | 157.3587 | 4.8 | 0.08031 | 160.6201 |  |  |  | 5673 | 5672 | 0.099286 | 0.10115 | 193 | 1.93 | 190
8 | 2019-08-25 09:00 | 3.1 | 5676 | 4.62 | 0.070834 | 141.6686 | 4.65 | 0.072366 | 144.7326 |  |  |  | 5674 | 5673 | 0.099286 | 0.10115 | 179 | 1.79 | 180
8 | 2019-08-25 10:00 | 3.1 | 5677 | 4.62 | 0.070834 | 141.6686 | 4.65 | 0.072366 | 144.7326 |  |  |  | 5675 | 5674 | 0.099286 | 0.10115 | 171 | 1.71 | 170
8 | 2019-08-25 11:00 | 3.9 | 5678 | 5.82 | 0.15016 | 300.3187 | 5.85 | 0.1526 | 305.2043 |  |  |  | 5676 | 5675 | 0.085333 | 0.087194 | 179 | 1.79 | 180
8 | 2019-08-25 12:00 | 3.3 | 5679 | 4.92 | 0.08708 | 174.1599 | 4.95 | 0.08884 | 177.6808 |  |  |  | 5677 | 5676 | 0.085333 | 0.087194 | 179 | 1.79 | 180
8 | 2019-08-25 13:00 | 3.4 | 5680 | 5.07 | 0.096186 | 192.372 | 5.1 | 0.098097 | 196.1944 |  |  |  | 5678 | 5677 | 0.085333 | 0.087194 | 180 | 1.8 | 180
8 | 2019-08-25 14:00 | 5.3 | 5681 | 7.91 | 0.39893 | 797.864 | 7.95 | 0.40512 | 810.2358 |  |  |  | 5679 | 5678 | 0.085333 | 0.087194 | 236 | 2.36 | 240
8 | 2019-08-25 15:00 | 3.2 | 5682 | 4.77 | 0.078679 | 157.3587 | 4.8 | 0.08031 | 160.6201 |  |  |  | 5680 | 5679 | 0.085333 | 0.087194 | 198 | 1.98 | 200
8 | 2019-08-25 16:00 | 3.6 | 5683 | 5.37 | 0.1164 | 232.8019 | 5.4 | 0.11854 | 237.0703 |  |  |  | 5681 | 5680 | 0.085333 | 0.087194 | 182 | 1.82 | 180
8 | 2019-08-25 17:00 | 4.9 | 5684 | 7.31 | 0.31244 | 624.8852 | 7.35 | 0.31783 | 635.6688 |  |  |  | 5682 | 5681 | 0.085333 | 0.087194 | 205 | 2.05 | 210
8 | 2019-08-25 18:00 | 4.1 | 5685 | 6.12 | 0.17637 | 352.7363 | 6.15 | 0.17922 | 358.4356 |  |  |  | 5683 | 5682 | 0.085333 | 0.087194 | 207 | 2.07 | 210
8 | 2019-08-25 19:00 | 4.9 | 5686 | 7.31 | 0.31244 | 624.8852 | 7.35 | 0.31783 | 635.6688 |  |  |  | 5684 | 5683 | 0.085333 | 0.087194 | 201 | 2.01 | 200
8 | 2019-08-25 20:00 | 3.9 | 5687 | 5.82 | 0.15016 | 300.3187 | 5.85 | 0.1526 | 305.2043 |  |  |  | 5685 | 5684 | 0.085333 | 0.087194 | 202 | 2.02 | 200
8 | 2019-08-25 21:00 | 3.7 | 5688 | 5.52 | 0.12722 | 254.4333 | 5.55 | 0.12942 | 258.8388 |  |  |  | 5686 | 5685 | 0.085333 | 0.087194 | 209 | 2.09 | 210
8 | 2019-08-25 22:00 | 3.1 | 5689 | 4.62 | 0.070834 | 141.6686 | 4.65 | 0.072366 | 144.7326 |  |  |  | 5687 | 5686 | 0.085333 | 0.087194 | 233 | 2.33 | 230
8 | 2019-08-25 23:00 | 4.8 | 5690 | 7.16 | 0.29271 | 585.4284 | 7.2 | 0.2979 | 595.7977 |  |  |  | 5688 | 5687 | 0.085333 | 0.087194 | 275 | 2.75 | 280
8 | 2019-08-26 | 2.9 | 5691 | 4.33 | 0.056679 | 113.3584 | 4.35 | 0.057627 | 115.2547 |  |  |  | 5689 | 5688 | 0.085333 | 0.087194 | 292 | 2.92 | 290
8 | 2019-08-26 01:00 | 5.1 | 5692 | 7.61 | 0.3542 | 708.3941 | 7.65 | 0.35999 | 719.9823 |  |  |  | 5690 | 5689 | 0.085333 | 0.087194 | 236 | 2.36 | 240
8 | 2019-08-26 02:00 | 4.9 | 5693 | 7.31 | 0.31244 | 624.8852 | 7.35 | 0.31783 | 635.6688 |  |  |  | 5691 | 5690 | 0.085333 | 0.087194 | 251 | 2.51 | 250
8 | 2019-08-26 03:00 | 5 | 5694 | 7.46 | 0.33294 | 665.8841 | 7.5 | 0.33854 | 677.0735 |  |  |  | 5692 | 5691 | 0.085333 | 0.087194 | 249 | 2.49 | 250
8 | 2019-08-26 04:00 | 5.1 | 5695 | 7.61 | 0.3542 | 708.3941 | 7.65 | 0.35999 | 719.9823 |  |  |  | 5693 | 5692 | 0.085333 | 0.087194 | 250 | 2.5 | 250
8 | 2019-08-26 05:00 | 5.1 | 5696 | 7.61 | 0.3542 | 708.3941 | 7.65 | 0.35999 | 719.9823 |  |  |  | 5694 | 5693 | 0.085333 | 0.087194 | 248 | 2.48 | 250
8 | 2019-08-26 06:00 | 5.9 | 5697 | 8.8 | 0.5466 | 1093.2075 | 8.85 | 0.55531 | 1110.6213 |  |  |  | 5695 | 5694 | 0.085333 | 0.087194 | 247 | 2.47 | 250
8 | 2019-08-26 07:00 | 7 | 5698 | 10.44 | 0.79584 | 1591.6794 | 10.5 | 0.80245 | 1604.8996 |  |  |  | 5696 | 5695 | 0.085333 | 0.087194 | 268 | 2.68 | 270
8 | 2019-08-26 08:00 | 6.1 | 5699 | 9.1 | 0.59887 | 1197.7333 | 9.15 | 0.60753 | 1215.0574 |  |  |  | 5697 | 5696 | 0.085333 | 0.087194 | 268 | 2.68 | 270
8 | 2019-08-26 09:00 | 5.6 | 5700 | 8.35 | 0.46964 | 939.2715 | 8.4 | 0.478 | 955.9997 |  |  |  | 5698 | 5697 | 0.085333 | 0.087194 | 249 | 2.49 | 250
8 | 2019-08-26 10:00 | 5.9 | 5701 | 8.8 | 0.5466 | 1093.2075 | 8.85 | 0.55531 | 1110.6213 |  |  |  | 5699 | 5698 | 0.085333 | 0.087194 | 248 | 2.48 | 250
8 | 2019-08-26 11:00 | 5.3 | 5702 | 7.91 | 0.39893 | 797.864 | 7.95 | 0.40512 | 810.2358 |  |  |  | 5700 | 5699 | 0.085333 | 0.087194 | 237 | 2.37 | 240
8 | 2019-08-26 12:00 | 4.9 | 5703 | 7.31 | 0.31244 | 624.8852 | 7.35 | 0.31783 | 635.6688 |  |  |  | 5701 | 5700 | 0.085333 | 0.087194 | 232 | 2.32 | 230
8 | 2019-08-26 13:00 | 3.3 | 5704 | 4.92 | 0.08708 | 174.1599 | 4.95 | 0.08884 | 177.6808 |  |  |  | 5702 | 5701 | 0.085333 | 0.087194 | 253 | 2.53 | 250
8 | 2019-08-26 14:00 | 3.7 | 5705 | 5.52 | 0.12722 | 254.4333 | 5.55 | 0.12942 | 258.8388 |  |  |  | 5703 | 5702 | 0.085333 | 0.087194 | 208 | 2.08 | 210
8 | 2019-08-26 15:00 | 3.6 | 5706 | 5.37 | 0.1164 | 232.8019 | 5.4 | 0.11854 | 237.0703 |  |  |  | 5704 | 5703 | 0.085333 | 0.087194 | 227 | 2.27 | 230
8 | 2019-08-26 16:00 | 5.9 | 5707 | 8.8 | 0.5466 | 1093.2075 | 8.85 | 0.55531 | 1110.6213 |  |  |  | 5705 | 5704 | 0.085333 | 0.087194 | 302 | 3.02 | 300
8 | 2019-08-26 17:00 | 5.7 | 5708 | 8.5 | 0.4949 | 989.7908 | 8.55 | 0.50342 | 1006.8411 |  |  |  | 5706 | 5705 | 0.085333 | 0.087194 | 291 | 2.91 | 290
8 | 2019-08-26 18:00 | 5.1 | 5709 | 7.61 | 0.3542 | 708.3941 | 7.65 | 0.35999 | 719.9823 |  |  |  | 5707 | 5706 | 0.085333 | 0.087194 | 296 | 2.96 | 300
8 | 2019-08-26 19:00 | 3.1 | 5710 | 4.62 | 0.070834 | 141.6686 | 4.65 | 0.072366 | 144.7326 |  |  |  | 5708 | 5707 | 0.085333 | 0.087194 | 270 | 2.7 | 270
8 | 2019-08-26 20:00 | 2.9 | 5711 | 4.33 | 0.056679 | 113.3584 | 4.35 | 0.057627 | 115.2547 |  |  |  | 5709 | 5708 | 0.085333 | 0.087194 | 275 | 2.75 | 280
8 | 2019-08-26 21:00 | 2.6 | 5712 | 3.88 | 0.035689 | 71.3786 | 3.9 | 0.036614 | 73.2279 |  |  |  | 5710 | 5709 | 0.085333 | 0.087194 | 249 | 2.49 | 250
8 | 2019-08-26 22:00 | 2.2 | 5713 | 3.28 | 0.014036 | 28.0725 | 3.3 | 0.014533 | 29.0669 |  |  |  | 5711 | 5710 | 0.085333 | 0.087194 | 259 | 2.59 | 260
8 | 2019-08-26 23:00 | 2.9 | 5714 | 4.33 | 0.056679 | 113.3584 | 4.35 | 0.057627 | 115.2547 |  |  |  | 5712 | 5711 | 0.085333 | 0.087194 | 219 | 2.19 | 220
8 | 2019-08-27 | 3.6 | 5715 | 5.37 | 0.1164 | 232.8019 | 5.4 | 0.11854 | 237.0703 |  |  |  | 5713 | 5712 | 0.085333 | 0.087194 | 206 | 2.06 | 210
8 | 2019-08-27 01:00 | 3.9 | 5716 | 5.82 | 0.15016 | 300.3187 | 5.85 | 0.1526 | 305.2043 |  |  |  | 5714 | 5713 | 0.085333 | 0.087194 | 213 | 2.13 | 210
8 | 2019-08-27 02:00 | 1.1 | 5717 | 1.64 | 0.00014468 | 0.28937 | 1.65 | 0.00015161 | 0.30323 |  |  |  | 5715 | 5714 | 0.085333 | 0.087194 | 195 | 1.95 | 200
8 | 2019-08-27 03:00 | 3.4 | 5718 | 5.07 | 0.096186 | 192.372 | 5.1 | 0.098097 | 196.1944 |  |  |  | 5716 | 5715 | 0.085333 | 0.087194 | 188 | 1.88 | 190
8 | 2019-08-27 04:00 | 2.4 | 5719 | 3.58 | 0.022829 | 45.6585 | 3.6 | 0.023596 | 47.1929 |  |  |  | 5717 | 5716 | 0.085333 | 0.087194 | 179 | 1.79 | 180
8 | 2019-08-27 05:00 | 2.8 | 5720 | 4.18 | 0.049643 | 99.286 | 4.2 | 0.050576 | 101.151 |  |  |  | 5718 | 5717 | 0.085333 | 0.087194 | 206 | 2.06 | 210
8 | 2019-08-27 06:00 | 2.3 | 5721 | 3.43 | 0.017964 | 35.9285 | 3.45 | 0.018521 | 37.0424 |  |  |  | 5719 | 5718 | 0.085333 | 0.087194 | 224 | 2.24 | 220
8 | 2019-08-27 07:00 | 2.4 | 5722 | 3.58 | 0.022829 | 45.6585 | 3.6 | 0.023596 | 47.1929 |  |  |  | 5720 | 5719 | 0.085333 | 0.087194 | 255 | 2.55 | 260
8 | 2019-08-27 08:00 | 2.1 | 5723 | 3.13 | 0.010589 | 21.1787 | 3.15 | 0.011019 | 22.038 |  |  |  | 5721 | 5720 | 0.085333 | 0.087194 | 254 | 2.54 | 250
8 | 2019-08-27 09:00 | 2.4 | 5724 | 3.58 | 0.022829 | 45.6585 | 3.6 | 0.023596 | 47.1929 |  |  |  | 5722 | 5721 | 0.085333 | 0.087194 | 265 | 2.65 | 270
8 | 2019-08-27 10:00 | 2.8 | 5725 | 4.18 | 0.049643 | 99.286 | 4.2 | 0.050576 | 101.151 |  |  |  | 5723 | 5722 | 0.085333 | 0.087194 | 233 | 2.33 | 230
8 | 2019-08-27 11:00 | 3.1 | 5726 | 4.62 | 0.070834 | 141.6686 | 4.65 | 0.072366 | 144.7326 |  |  |  | 5724 | 5723 | 0.085333 | 0.087194 | 235 | 2.35 | 240
8 | 2019-08-27 12:00 | 2.9 | 5727 | 4.33 | 0.056679 | 113.3584 | 4.35 | 0.057627 | 115.2547 |  |  |  | 5725 | 5724 | 0.085333 | 0.087194 | 243 | 2.43 | 240
8 | 2019-08-27 13:00 | 2.3 | 5728 | 3.43 | 0.017964 | 35.9285 | 3.45 | 0.018521 | 37.0424 |  |  |  | 5726 | 5725 | 0.085333 | 0.087194 | 244 | 2.44 | 240
8 | 2019-08-27 14:00 | 2.2 | 5729 | 3.28 | 0.014036 | 28.0725 | 3.3 | 0.014533 | 29.0669 |  |  |  | 5727 | 5726 | 0.085333 | 0.087194 | 226 | 2.26 | 230
8 | 2019-08-27 15:00 | 1.7 | 5730 | 2.54 | 0.0023518 | 4.7035 | 2.55 | 0.0024279 | 4.8559 |  |  |  | 5728 | 5727 | 0.085333 | 0.087194 | 252 | 2.52 | 250
8 | 2019-08-27 16:00 | 1.3 | 5731 | 1.94 | 0.00046181 | 0.92362 | 1.95 | 0.0004768 | 0.9536 |  |  |  | 5729 | 5728 | 0.085333 | 0.087194 | 249 | 2.49 | 250
8 | 2019-08-27 17:00 | 0.4 | 5732 | 0.6 | 0 | 0 | 0.6 | 0 | 0 |  |  |  | 5730 | 5729 | 0.085333 | 0.087194 | 9 | 0.09 | 10
8 | 2019-08-27 18:00 | 1.3 | 5733 | 1.94 | 0.00046181 | 0.92362 | 1.95 | 0.0004768 | 0.9536 |  |  |  | 5731 | 5730 | 0.085333 | 0.087194 | 155 | 1.55 | 160
8 | 2019-08-27 19:00 | 1.7 | 5734 | 2.54 | 0.0023518 | 4.7035 | 2.55 | 0.0024279 | 4.8559 |  |  |  | 5732 | 5731 | 0.085333 | 0.087194 | 139 | 1.39 | 140
8 | 2019-08-27 20:00 | 2.1 | 5735 | 3.13 | 0.010589 | 21.1787 | 3.15 | 0.011019 | 22.038 |  |  |  | 5733 | 5732 | 0.085333 | 0.087194 | 158 | 1.58 | 160
8 | 2019-08-27 21:00 | 2.5 | 5736 | 3.73 | 0.028952 | 57.9032 | 3.75 | 0.029823 | 59.6453 |  |  |  | 5734 | 5733 | 0.085333 | 0.087194 | 155 | 1.55 | 160
8 | 2019-08-27 22:00 | 2.6 | 5737 | 3.88 | 0.035689 | 71.3786 | 3.9 | 0.036614 | 73.2279 |  |  |  | 5735 | 5734 | 0.085333 | 0.087194 | 235 | 2.35 | 240
8 | 2019-08-27 23:00 | 2.6 | 5738 | 3.88 | 0.035689 | 71.3786 | 3.9 | 0.036614 | 73.2279 |  |  |  | 5736 | 5735 | 0.085333 | 0.087194 | 183 | 1.83 | 180
8 | 2019-08-28 | 2.5 | 5739 | 3.73 | 0.028952 | 57.9032 | 3.75 | 0.029823 | 59.6453 |  |  |  | 5737 | 5736 | 0.085333 | 0.087194 | 186 | 1.86 | 190
8 | 2019-08-28 01:00 | 2.4 | 5740 | 3.58 | 0.022829 | 45.6585 | 3.6 | 0.023596 | 47.1929 |  |  |  | 5738 | 5737 | 0.085333 | 0.087194 | 188 | 1.88 | 190
8 | 2019-08-28 02:00 | 2.4 | 5741 | 3.58 | 0.022829 | 45.6585 | 3.6 | 0.023596 | 47.1929 |  |  |  | 5739 | 5738 | 0.085333 | 0.087194 | 221 | 2.21 | 220
8 | 2019-08-28 03:00 | 2.5 | 5742 | 3.73 | 0.028952 | 57.9032 | 3.75 | 0.029823 | 59.6453 |  |  |  | 5740 | 5739 | 0.085333 | 0.087194 | 272 | 2.72 | 270
8 | 2019-08-28 04:00 | 2.4 | 5743 | 3.58 | 0.022829 | 45.6585 | 3.6 | 0.023596 | 47.1929 |  |  |  | 5741 | 5740 | 0.085333 | 0.087194 | 286 | 2.86 | 290
8 | 2019-08-28 05:00 | 2.5 | 5744 | 3.73 | 0.028952 | 57.9032 | 3.75 | 0.029823 | 59.6453 |  |  |  | 5742 | 5741 | 0.085333 | 0.087194 | 309 | 3.09 | 310
8 | 2019-08-28 06:00 | 2.4 | 5745 | 3.58 | 0.022829 | 45.6585 | 3.6 | 0.023596 | 47.1929 |  |  |  | 5743 | 5742 | 0.085333 | 0.087194 | 295 | 2.95 | 300
8 | 2019-08-28 07:00 | 2.6 | 5746 | 3.88 | 0.035689 | 71.3786 | 3.9 | 0.036614 | 73.2279 |  |  |  | 5744 | 5743 | 0.085333 | 0.087194 | 357 | 3.57 | 360
8 | 2019-08-28 08:00 | 3.3 | 5747 | 4.92 | 0.08708 | 174.1599 | 4.95 | 0.08884 | 177.6808 |  |  |  | 5745 | 5744 | 0.085333 | 0.087194 | 305 | 3.05 | 310
8 | 2019-08-28 09:00 | 4 | 5748 | 5.97 | 0.16274 | 325.4869 | 6 | 0.16538 | 330.7627 |  |  |  | 5746 | 5745 | 0.085333 | 0.087194 | 315 | 3.15 | 320
8 | 2019-08-28 10:00 | 4.4 | 5749 | 6.56 | 0.22149 | 442.9882 | 6.6 | 0.22589 | 451.7818 |  |  |  | 5747 | 5746 | 0.085333 | 0.087194 | 299 | 2.99 | 300
8 | 2019-08-28 11:00 | 3.8 | 5750 | 5.67 | 0.1384 | 276.801 | 5.7 | 0.1407 | 281.3965 |  |  |  | 5748 | 5747 | 0.085333 | 0.087194 | 285 | 2.85 | 290
8 | 2019-08-28 12:00 | 4.8 | 5751 | 7.16 | 0.29271 | 585.4284 | 7.2 | 0.2979 | 595.7977 |  |  |  | 5749 | 5748 | 0.085333 | 0.087194 | 266 | 2.66 | 270
8 | 2019-08-28 13:00 | 4.1 | 5752 | 6.12 | 0.17637 | 352.7363 | 6.15 | 0.17922 | 358.4356 |  |  |  | 5750 | 5749 | 0.085333 | 0.087194 | 306 | 3.06 | 310
8 | 2019-08-28 14:00 | 3.8 | 5753 | 5.67 | 0.1384 | 276.801 | 5.7 | 0.1407 | 281.3965 |  |  |  | 5751 | 5750 | 0.085333 | 0.087194 | 288 | 2.88 | 290
8 | 2019-08-28 15:00 | 3 | 5754 | 4.48 | 0.063877 | 127.7536 | 4.5 | 0.064854 | 129.7082 |  |  |  | 5752 | 5751 | 0.085333 | 0.087194 | 273 | 2.73 | 270
8 | 2019-08-28 16:00 | 3.5 | 5755 | 5.22 | 0.10601 | 212.0145 | 5.25 | 0.10805 | 216.0901 |  |  |  | 5753 | 5752 | 0.085333 | 0.087194 | 294 | 2.94 | 290
8 | 2019-08-28 17:00 | 3.7 | 5756 | 5.52 | 0.12722 | 254.4333 | 5.55 | 0.12942 | 258.8388 |  |  |  | 5754 | 5753 | 0.085333 | 0.087194 | 336 | 3.36 | 340
8 | 2019-08-28 18:00 | 3.6 | 5757 | 5.37 | 0.1164 | 232.8019 | 5.4 | 0.11854 | 237.0703 |  |  |  | 5755 | 5754 | 0.085333 | 0.087194 | 332 | 3.32 | 330
8 | 2019-08-28 19:00 | 3 | 5758 | 4.48 | 0.063877 | 127.7536 | 4.5 | 0.064854 | 129.7082 |  |  |  | 5756 | 5755 | 0.085333 | 0.087194 | 2 | 0.02 | 0
8 | 2019-08-28 20:00 | 3.6 | 5759 | 5.37 | 0.1164 | 232.8019 | 5.4 | 0.11854 | 237.0703 |  |  |  | 5757 | 5756 | 0.085333 | 0.087194 | 336 | 3.36 | 340
8 | 2019-08-28 21:00 | 2.8 | 5760 | 4.18 | 0.049643 | 99.286 | 4.2 | 0.050576 | 101.151 |  |  |  | 5758 | 5757 | 0.085333 | 0.087194 | 360 | 3.6 | 360
8 | 2019-08-28 22:00 | 3 | 5761 | 4.48 | 0.063877 | 127.7536 | 4.5 | 0.064854 | 129.7082 |  |  |  | 5759 | 5758 | 0.085333 | 0.087194 | 180 | 1.8 | 180
8 | 2019-08-28 23:00 | 3.6 | 5762 | 5.37 | 0.1164 | 232.8019 | 5.4 | 0.11854 | 237.0703 |  |  |  | 5760 | 5759 | 0.085333 | 0.087194 | 190 | 1.9 | 190
8 | 2019-08-29 | 3.3 | 5763 | 4.92 | 0.08708 | 174.1599 | 4.95 | 0.08884 | 177.6808 |  |  |  | 5761 | 5760 | 0.085333 | 0.087194 | 188 | 1.88 | 190
8 | 2019-08-29 01:00 | 3.6 | 5764 | 5.37 | 0.1164 | 232.8019 | 5.4 | 0.11854 | 237.0703 |  |  |  | 5762 | 5761 | 0.085333 | 0.087194 | 196 | 1.96 | 200
8 | 2019-08-29 02:00 | 4.4 | 5765 | 6.56 | 0.22149 | 442.9882 | 6.6 | 0.22589 | 451.7818 |  |  |  | 5763 | 5762 | 0.085333 | 0.087194 | 185 | 1.85 | 190
8 | 2019-08-29 03:00 | 3.5 | 5766 | 5.22 | 0.10601 | 212.0145 | 5.25 | 0.10805 | 216.0901 |  |  |  | 5764 | 5763 | 0.085333 | 0.087194 | 174 | 1.74 | 170
8 | 2019-08-29 04:00 | 3.4 | 5767 | 5.07 | 0.096186 | 192.372 | 5.1 | 0.098097 | 196.1944 |  |  |  | 5765 | 5764 | 0.085333 | 0.087194 | 182 | 1.82 | 180
8 | 2019-08-29 05:00 | 3.4 | 5768 | 5.07 | 0.096186 | 192.372 | 5.1 | 0.098097 | 196.1944 |  |  |  | 5766 | 5765 | 0.085333 | 0.087194 | 164 | 1.64 | 160
8 | 2019-08-29 06:00 | 3.7 | 5769 | 5.52 | 0.12722 | 254.4333 | 5.55 | 0.12942 | 258.8388 |  |  |  | 5767 | 5766 | 0.085333 | 0.087194 | 171 | 1.71 | 170
8 | 2019-08-29 07:00 | 4.4 | 5770 | 6.56 | 0.22149 | 442.9882 | 6.6 | 0.22589 | 451.7818 |  |  |  | 5768 | 5767 | 0.085333 | 0.087194 | 183 | 1.83 | 180
8 | 2019-08-29 08:00 | 4.3 | 5771 | 6.41 | 0.2054 | 410.7909 | 6.45 | 0.20963 | 419.2543 |  |  |  | 5769 | 5768 | 0.085333 | 0.087194 | 192 | 1.92 | 190
8 | 2019-08-29 09:00 | 4 | 5772 | 5.97 | 0.16274 | 325.4869 | 6 | 0.16538 | 330.7627 |  |  |  | 5770 | 5769 | 0.085333 | 0.087194 | 190 | 1.9 | 190
8 | 2019-08-29 10:00 | 2.9 | 5773 | 4.33 | 0.056679 | 113.3584 | 4.35 | 0.057627 | 115.2547 |  |  |  | 5771 | 5770 | 0.085333 | 0.087194 | 190 | 1.9 | 190
8 | 2019-08-29 11:00 | 3.6 | 5774 | 5.37 | 0.1164 | 232.8019 | 5.4 | 0.11854 | 237.0703 |  |  |  | 5772 | 5771 | 0.085333 | 0.087194 | 208 | 2.08 | 210
8 | 2019-08-29 12:00 | 4.1 | 5775 | 6.12 | 0.17637 | 352.7363 | 6.15 | 0.17922 | 358.4356 |  |  |  | 5773 | 5772 | 0.085333 | 0.087194 | 270 | 2.7 | 270
8 | 2019-08-29 13:00 | 3.9 | 5776 | 5.82 | 0.15016 | 300.3187 | 5.85 | 0.1526 | 305.2043 |  |  |  | 5774 | 5773 | 0.085333 | 0.087194 | 258 | 2.58 | 260
8 | 2019-08-29 14:00 | 3.8 | 5777 | 5.67 | 0.1384 | 276.801 | 5.7 | 0.1407 | 281.3965 |  |  |  | 5775 | 5774 | 0.085333 | 0.087194 | 274 | 2.74 | 270
8 | 2019-08-29 15:00 | 4.2 | 5778 | 6.27 | 0.19099 | 381.9796 | 6.3 | 0.19402 | 388.0395 |  |  |  | 5776 | 5775 | 0.085333 | 0.087194 | 216 | 2.16 | 220
8 | 2019-08-29 16:00 | 3.8 | 5779 | 5.67 | 0.1384 | 276.801 | 5.7 | 0.1407 | 281.3965 |  |  |  | 5777 | 5776 | 0.085333 | 0.087194 | 241 | 2.41 | 240
8 | 2019-08-29 17:00 | 3.7 | 5780 | 5.52 | 0.12722 | 254.4333 | 5.55 | 0.12942 | 258.8388 |  |  |  | 5778 | 5777 | 0.085333 | 0.087194 | 220 | 2.2 | 220
8 | 2019-08-29 18:00 | 3.6 | 5781 | 5.37 | 0.1164 | 232.8019 | 5.4 | 0.11854 | 237.0703 |  |  |  | 5779 | 5778 | 0.085333 | 0.087194 | 222 | 2.22 | 220
8 | 2019-08-29 19:00 | 2.8 | 5782 | 4.18 | 0.049643 | 99.286 | 4.2 | 0.050576 | 101.151 |  |  |  | 5780 | 5779 | 0.085333 | 0.087194 | 185 | 1.85 | 190
8 | 2019-08-29 20:00 | 3 | 5783 | 4.48 | 0.063877 | 127.7536 | 4.5 | 0.064854 | 129.7082 |  |  |  | 5781 | 5780 | 0.085333 | 0.087194 | 314 | 3.14 | 310
8 | 2019-08-29 21:00 | 3.2 | 5784 | 4.77 | 0.078679 | 157.3587 | 4.8 | 0.08031 | 160.6201 |  |  |  | 5782 | 5781 | 0.085333 | 0.087194 | 332 | 3.32 | 330
8 | 2019-08-29 22:00 | 3.8 | 5785 | 5.67 | 0.1384 | 276.801 | 5.7 | 0.1407 | 281.3965 |  |  |  | 5783 | 5782 | 0.085333 | 0.087194 | 286 | 2.86 | 290
8 | 2019-08-29 23:00 | 4.1 | 5786 | 6.12 | 0.17637 | 352.7363 | 6.15 | 0.17922 | 358.4356 |  |  |  | 5784 | 5783 | 0.085333 | 0.087194 | 338 | 3.38 | 340
8 | 2019-08-30 | 4.4 | 5787 | 6.56 | 0.22149 | 442.9882 | 6.6 | 0.22589 | 451.7818 |  |  |  | 5785 | 5784 | 0.085333 | 0.087194 | 339 | 3.39 | 340
8 | 2019-08-30 01:00 | 4.4 | 5788 | 6.56 | 0.22149 | 442.9882 | 6.6 | 0.22589 | 451.7818 |  |  |  | 5786 | 5785 | 0.085333 | 0.087194 | 292 | 2.92 | 290
8 | 2019-08-30 02:00 | 4.5 | 5789 | 6.71 | 0.23822 | 476.4364 | 6.75 | 0.24279 | 485.5807 |  |  |  | 5787 | 5786 | 0.085333 | 0.087194 | 323 | 3.23 | 320
8 | 2019-08-30 03:00 | 5 | 5790 | 7.46 | 0.33294 | 665.8841 | 7.5 | 0.33854 | 677.0735 |  |  |  | 5788 | 5787 | 0.085333 | 0.087194 | 324 | 3.24 | 320
8 | 2019-08-30 04:00 | 5 | 5791 | 7.46 | 0.33294 | 665.8841 | 7.5 | 0.33854 | 677.0735 |  |  |  | 5789 | 5788 | 0.085333 | 0.087194 | 314 | 3.14 | 310
8 | 2019-08-30 05:00 | 5.6 | 5792 | 8.35 | 0.46964 | 939.2715 | 8.4 | 0.478 | 955.9997 |  |  |  | 5790 | 5789 | 0.085333 | 0.087194 | 325 | 3.25 | 330
8 | 2019-08-30 06:00 | 5.2 | 5793 | 7.76 | 0.3762 | 752.3932 | 7.8 | 0.38219 | 764.3756 |  |  |  | 5791 | 5790 | 0.085333 | 0.087194 | 346 | 3.46 | 350
8 | 2019-08-30 07:00 | 5.2 | 5794 | 7.76 | 0.3762 | 752.3932 | 7.8 | 0.38219 | 764.3756 |  |  |  | 5792 | 5791 | 0.085333 | 0.087194 | 356 | 3.56 | 360
8 | 2019-08-30 08:00 | 5.2 | 5795 | 7.76 | 0.3762 | 752.3932 | 7.8 | 0.38219 | 764.3756 |  |  |  | 5793 | 5792 | 0.085333 | 0.087194 | 333 | 3.33 | 330
8 | 2019-08-30 09:00 | 5.7 | 5796 | 8.5 | 0.4949 | 989.7908 | 8.55 | 0.50342 | 1006.8411 |  |  |  | 5794 | 5793 | 0.085333 | 0.087194 | 331 | 3.31 | 330
8 | 2019-08-30 10:00 | 6 | 5797 | 8.95 | 0.57275 | 1145.4954 | 9 | 0.58147 | 1162.932 |  |  |  | 5795 | 5794 | 0.085333 | 0.087194 | 328 | 3.28 | 330
8 | 2019-08-30 11:00 | 6.6 | 5798 | 9.85 | 0.72027 | 1440.5486 | 9.9 | 0.72744 | 1454.8856 |  |  |  | 5796 | 5795 | 0.085333 | 0.087194 | 328 | 3.28 | 330
8 | 2019-08-30 12:00 | 7.3 | 5799 | 10.89 | 0.84086 | 1681.7251 | 10.95 | 0.84608 | 1692.1646 |  |  |  | 5797 | 5796 | 0.085333 | 0.087194 | 353 | 3.53 | 350
8 | 2019-08-30 13:00 | 7.1 | 5800 | 10.59 | 0.81201 | 1624.0229 | 10.65 | 0.81815 | 1636.3038 |  |  |  | 5798 | 5797 | 0.085333 | 0.087194 | 310 | 3.1 | 310
8 | 2019-08-30 14:00 | 6.1 | 5801 | 9.1 | 0.59887 | 1197.7333 | 9.15 | 0.60753 | 1215.0574 |  |  |  | 5799 | 5798 | 0.085333 | 0.087194 | 327 | 3.27 | 330
8 | 2019-08-30 15:00 | 3.3 | 5802 | 4.92 | 0.08708 | 174.1599 | 4.95 | 0.08884 | 177.6808 |  |  |  | 5800 | 5799 | 0.085333 | 0.087194 | 356 | 3.56 | 360
8 | 2019-08-30 16:00 | 4.6 | 5803 | 6.86 | 0.25562 | 511.2464 | 6.9 | 0.26039 | 520.7753 |  |  |  | 5801 | 5800 | 0.085333 | 0.087194 | 354 | 3.54 | 350
8 | 2019-08-30 17:00 | 2.6 | 5804 | 3.88 | 0.035689 | 71.3786 | 3.9 | 0.036614 | 73.2279 |  |  |  | 5802 | 5801 | 0.085333 | 0.087194 | 9 | 0.09 | 10
8 | 2019-08-30 18:00 | 2.2 | 5805 | 3.28 | 0.014036 | 28.0725 | 3.3 | 0.014533 | 29.0669 |  |  |  | 5803 | 5802 | 0.085333 | 0.087194 | 15 | 0.15 | 20
8 | 2019-08-30 19:00 | 2.1 | 5806 | 3.13 | 0.010589 | 21.1787 | 3.15 | 0.011019 | 22.038 |  |  |  | 5804 | 5803 | 0.085333 | 0.087194 | 41 | 0.41 | 40
8 | 2019-08-30 20:00 | 2.4 | 5807 | 3.58 | 0.022829 | 45.6585 | 3.6 | 0.023596 | 47.1929 |  |  |  | 5805 | 5804 | 0.085333 | 0.087194 | 62 | 0.62 | 60
8 | 2019-08-30 21:00 | 1.8 | 5808 | 2.69 | 0.0037151 | 7.4303 | 2.7 | 0.0038226 | 7.6451 |  |  |  | 5806 | 5805 | 0.085333 | 0.087194 | 81 | 0.81 | 80
8 | 2019-08-30 22:00 | 2 | 5809 | 2.98 | 0.0076819 | 15.3638 | 3 | 0.0080363 | 16.0726 |  |  |  | 5807 | 5806 | 0.085333 | 0.087194 | 82 | 0.82 | 80
8 | 2019-08-30 23:00 | 1.8 | 5810 | 2.69 | 0.0037151 | 7.4303 | 2.7 | 0.0038226 | 7.6451 |  |  |  | 5808 | 5807 | 0.085333 | 0.087194 | 82 | 0.82 | 80
8 | 2019-08-31 | 1.7 | 5811 | 2.54 | 0.0023518 | 4.7035 | 2.55 | 0.0024279 | 4.8559 |  |  |  | 5809 | 5808 | 0.085333 | 0.087194 | 82 | 0.82 | 80
8 | 2019-08-31 01:00 | 1.5 | 5812 | 2.24 | 0.0011194 | 2.2387 | 2.25 | 0.0011488 | 2.2976 |  |  |  | 5810 | 5809 | 0.085333 | 0.087194 | 91 | 0.91 | 90
8 | 2019-08-31 02:00 | 1.7 | 5813 | 2.54 | 0.0023518 | 4.7035 | 2.55 | 0.0024279 | 4.8559 |  |  |  | 5811 | 5810 | 0.085333 | 0.087194 | 102 | 1.02 | 100
8 | 2019-08-31 03:00 | 1.4 | 5814 | 2.09 | 0.00073732 | 1.4746 | 2.1 | 0.00075952 | 1.519 |  |  |  | 5812 | 5811 | 0.085333 | 0.087194 | 102 | 1.02 | 100
8 | 2019-08-31 04:00 | 1.3 | 5815 | 1.94 | 0.00046181 | 0.92362 | 1.95 | 0.0004768 | 0.9536 |  |  |  | 5813 | 5812 | 0.085333 | 0.087194 | 102 | 1.02 | 100
8 | 2019-08-31 05:00 | 1.3 | 5816 | 1.94 | 0.00046181 | 0.92362 | 1.95 | 0.0004768 | 0.9536 |  |  |  | 5814 | 5813 | 0.085333 | 0.087194 | 92 | 0.92 | 90
8 | 2019-08-31 06:00 | 0.9 | 5817 | 1.34 | 0 | 0 | 1.35 | 0 | 0 |  |  |  | 5815 | 5814 | 0.085333 | 0.087194 | 101 | 1.01 | 100
8 | 2019-08-31 07:00 | 1.3 | 5818 | 1.94 | 0.00046181 | 0.92362 | 1.95 | 0.0004768 | 0.9536 |  |  |  | 5816 | 5815 | 0.085333 | 0.087194 | 111 | 1.11 | 110
8 | 2019-08-31 08:00 | 0.4 | 5819 | 0.6 | 0 | 0 | 0.6 | 0 | 0 |  |  |  | 5817 | 5816 | 0.085333 | 0.087194 | 102 | 1.02 | 100
8 | 2019-08-31 09:00 | 1 | 5820 | 1.49 | 6.4683e-05 | 0.12937 | 1.5 | 6.8738e-05 | 0.13748 |  |  |  | 5818 | 5817 | 0.085333 | 0.087194 | 92 | 0.92 | 90
8 | 2019-08-31 10:00 | 1.3 | 5821 | 1.94 | 0.00046181 | 0.92362 | 1.95 | 0.0004768 | 0.9536 |  |  |  | 5819 | 5818 | 0.085333 | 0.087194 | 91 | 0.91 | 90
8 | 2019-08-31 11:00 | 1 | 5822 | 1.49 | 6.4683e-05 | 0.12937 | 1.5 | 6.8738e-05 | 0.13748 |  |  |  | 5820 | 5819 | 0.085333 | 0.087194 | 91 | 0.91 | 90
8 | 2019-08-31 12:00 | 0.4 | 5823 | 0.6 | 0 | 0 | 0.6 | 0 | 0 |  |  |  | 5821 | 5820 | 0.085333 | 0.087194 | 81 | 0.81 | 80
8 | 2019-08-31 13:00 | 1.9 | 5824 | 2.83 | 0.0053997 | 10.7993 | 2.85 | 0.0056714 | 11.3429 |  |  |  | 5822 | 5821 | 0.085333 | 0.087194 | 98 | 0.98 | 100
8 | 2019-08-31 14:00 | 1 | 5825 | 1.49 | 6.4683e-05 | 0.12937 | 1.5 | 6.8738e-05 | 0.13748 |  |  |  | 5823 | 5822 | 0.085333 | 0.087194 | 95 | 0.95 | 100
8 | 2019-08-31 15:00 | 1.1 | 5826 | 1.64 | 0.00014468 | 0.28937 | 1.65 | 0.00015161 | 0.30323 |  |  |  | 5824 | 5823 | 0.085333 | 0.087194 | 82 | 0.82 | 80
8 | 2019-08-31 16:00 | 0.7 | 5827 | 1.04 | 0 | 0 | 1.05 | 0 | 0 |  |  |  | 5825 | 5824 | 0.085333 | 0.087194 | 89 | 0.89 | 90
8 | 2019-08-31 17:00 | 0.2 | 5828 | 0.3 | 0 | 0 | 0.3 | 0 | 0 |  |  |  | 5826 | 5825 | 0.085333 | 0.087194 | 92 | 0.92 | 90
8 | 2019-08-31 18:00 | 0.5 | 5829 | 0.75 | 0 | 0 | 0.75 | 0 | 0 |  |  |  | 5827 | 5826 | 0.085333 | 0.087194 | 82 | 0.82 | 80
8 | 2019-08-31 19:00 | 2.4 | 5830 | 3.58 | 0.022829 | 45.6585 | 3.6 | 0.023596 | 47.1929 |  |  |  | 5828 | 5827 | 0.085333 | 0.087194 | 90 | 0.9 | 90
8 | 2019-08-31 20:00 | 3 | 5831 | 4.48 | 0.063877 | 127.7536 | 4.5 | 0.064854 | 129.7082 |  |  |  | 5829 | 5828 | 0.085333 | 0.087194 | 92 | 0.92 | 90
8 | 2019-08-31 21:00 | 3.1 | 5832 | 4.62 | 0.070834 | 141.6686 | 4.65 | 0.072366 | 144.7326 |  |  |  | 5830 | 5829 | 0.085333 | 0.087194 | 97 | 0.97 | 100
8 | 2019-08-31 22:00 | 3.1 | 5833 | 4.62 | 0.070834 | 141.6686 | 4.65 | 0.072366 | 144.7326 |  |  |  | 5831 | 5830 | 0.085333 | 0.087194 | 102 | 1.02 | 100
8 | 2019-08-31 23:00 | 3.3 | 5834 | 4.92 | 0.08708 | 174.1599 | 4.95 | 0.08884 | 177.6808 |  |  |  | 5832 | 5831 | 0.085333 | 0.087194 | 111 | 1.11 | 110
9 | 2019-09-01 | 3.2 | 5835 | 4.77 | 0.078679 | 157.3587 | 4.8 | 0.08031 | 160.6201 |  |  |  | 5833 | 5832 | 0.085333 | 0.087194 | 122 | 1.22 | 120
9 | 2019-09-01 01:00 | 3.2 | 5836 | 4.77 | 0.078679 | 157.3587 | 4.8 | 0.08031 | 160.6201 |  |  |  | 5834 | 5833 | 0.085333 | 0.087194 | 138 | 1.38 | 140
9 | 2019-09-01 02:00 | 3.2 | 5837 | 4.77 | 0.078679 | 157.3587 | 4.8 | 0.08031 | 160.6201 |  |  |  | 5835 | 5834 | 0.085333 | 0.087194 | 152 | 1.52 | 150
9 | 2019-09-01 03:00 | 3.5 | 5838 | 5.22 | 0.10601 | 212.0145 | 5.25 | 0.10805 | 216.0901 |  |  |  | 5836 | 5835 | 0.085333 | 0.087194 | 160 | 1.6 | 160
9 | 2019-09-01 04:00 | 3.6 | 5839 | 5.37 | 0.1164 | 232.8019 | 5.4 | 0.11854 | 237.0703 |  |  |  | 5837 | 5836 | 0.085333 | 0.087194 | 144 | 1.44 | 140
9 | 2019-09-01 05:00 | 1.7 | 5840 | 2.54 | 0.0023518 | 4.7035 | 2.55 | 0.0024279 | 4.8559 |  |  |  | 5838 | 5837 | 0.085333 | 0.087194 | 152 | 1.52 | 150
9 | 2019-09-01 06:00 | 2.9 | 5841 | 4.33 | 0.056679 | 113.3584 | 4.35 | 0.057627 | 115.2547 |  |  |  | 5839 | 5838 | 0.085333 | 0.087194 | 111 | 1.11 | 110
9 | 2019-09-01 07:00 | 2.9 | 5842 | 4.33 | 0.056679 | 113.3584 | 4.35 | 0.057627 | 115.2547 |  |  |  | 5840 | 5839 | 0.085333 | 0.087194 | 109 | 1.09 | 110
9 | 2019-09-01 08:00 | 2.7 | 5843 | 4.03 | 0.042667 | 85.3333 | 4.05 | 0.043597 | 87.1941 |  |  |  | 5841 | 5840 | 0.085333 | 0.087194 | 146 | 1.46 | 150
9 | 2019-09-01 09:00 | 3.8 | 5844 | 5.67 | 0.1384 | 276.801 | 5.7 | 0.1407 | 281.3965 |  |  |  | 5842 | 5841 | 0.085333 | 0.087194 | 146 | 1.46 | 150
9 | 2019-09-01 10:00 | 4.1 | 5845 | 6.12 | 0.17637 | 352.7363 | 6.15 | 0.17922 | 358.4356 |  |  |  | 5843 | 5842 | 0.085333 | 0.087194 | 99 | 0.99 | 100
9 | 2019-09-01 11:00 | 4 | 5846 | 5.97 | 0.16274 | 325.4869 | 6 | 0.16538 | 330.7627 |  |  |  | 5844 | 5843 | 0.085333 | 0.087194 | 102 | 1.02 | 100
9 | 2019-09-01 12:00 | 3.9 | 5847 | 5.82 | 0.15016 | 300.3187 | 5.85 | 0.1526 | 305.2043 |  |  |  | 5845 | 5844 | 0.085333 | 0.087194 | 90 | 0.9 | 90
9 | 2019-09-01 13:00 | 3.6 | 5848 | 5.37 | 0.1164 | 232.8019 | 5.4 | 0.11854 | 237.0703 |  |  |  | 5846 | 5845 | 0.085333 | 0.087194 | 145 | 1.45 | 150
9 | 2019-09-01 14:00 | 3.5 | 5849 | 5.22 | 0.10601 | 212.0145 | 5.25 | 0.10805 | 216.0901 |  |  |  | 5847 | 5846 | 0.085333 | 0.087194 | 101 | 1.01 | 100
9 | 2019-09-01 15:00 | 4.5 | 5850 | 6.71 | 0.23822 | 476.4364 | 6.75 | 0.24279 | 485.5807 |  |  |  | 5848 | 5847 | 0.085333 | 0.087194 | 145 | 1.45 | 150
9 | 2019-09-01 16:00 | 4.7 | 5851 | 7.01 | 0.27377 | 547.5454 | 7.05 | 0.27875 | 557.4919 |  |  |  | 5849 | 5848 | 0.085333 | 0.087194 | 123 | 1.23 | 120
9 | 2019-09-01 17:00 | 3.4 | 5852 | 5.07 | 0.096186 | 192.372 | 5.1 | 0.098097 | 196.1944 |  |  |  | 5850 | 5849 | 0.085333 | 0.087194 | 130 | 1.3 | 130
9 | 2019-09-01 18:00 | 3.2 | 5853 | 4.77 | 0.078679 | 157.3587 | 4.8 | 0.08031 | 160.6201 |  |  |  | 5851 | 5850 | 0.085333 | 0.087194 | 99 | 0.99 | 100
9 | 2019-09-01 19:00 | 2.7 | 5854 | 4.03 | 0.042667 | 85.3333 | 4.05 | 0.043597 | 87.1941 |  |  |  | 5852 | 5851 | 0.085333 | 0.087194 | 100 | 1 | 100
9 | 2019-09-01 20:00 | 3.6 | 5855 | 5.37 | 0.1164 | 232.8019 | 5.4 | 0.11854 | 237.0703 |  |  |  | 5853 | 5852 | 0.085333 | 0.087194 | 102 | 1.02 | 100
9 | 2019-09-01 21:00 | 3.6 | 5856 | 5.37 | 0.1164 | 232.8019 | 5.4 | 0.11854 | 237.0703 |  |  |  | 5854 | 5853 | 0.085333 | 0.087194 | 101 | 1.01 | 100
9 | 2019-09-01 22:00 | 3.7 | 5857 | 5.52 | 0.12722 | 254.4333 | 5.55 | 0.12942 | 258.8388 |  |  |  | 5855 | 5854 | 0.085333 | 0.087194 | 97 | 0.97 | 100
9 | 2019-09-01 23:00 | 3.7 | 5858 | 5.52 | 0.12722 | 254.4333 | 5.55 | 0.12942 | 258.8388 |  |  |  | 5856 | 5855 | 0.085333 | 0.087194 | 113 | 1.13 | 110
9 | 2019-09-02 | 4.1 | 5859 | 6.12 | 0.17637 | 352.7363 | 6.15 | 0.17922 | 358.4356 |  |  |  | 5857 | 5856 | 0.085333 | 0.087194 | 109 | 1.09 | 110
9 | 2019-09-02 01:00 | 4.6 | 5860 | 6.86 | 0.25562 | 511.2464 | 6.9 | 0.26039 | 520.7753 |  |  |  | 5858 | 5857 | 0.085333 | 0.087194 | 111 | 1.11 | 110
9 | 2019-09-02 02:00 | 2.5 | 5861 | 3.73 | 0.028952 | 57.9032 | 3.75 | 0.029823 | 59.6453 |  |  |  | 5859 | 5858 | 0.085333 | 0.087194 | 109 | 1.09 | 110
9 | 2019-09-02 03:00 | 4.3 | 5862 | 6.41 | 0.2054 | 410.7909 | 6.45 | 0.20963 | 419.2543 |  |  |  | 5860 | 5859 | 0.085333 | 0.087194 | 106 | 1.06 | 110
9 | 2019-09-02 04:00 | 4.3 | 5863 | 6.41 | 0.2054 | 410.7909 | 6.45 | 0.20963 | 419.2543 |  |  |  | 5861 | 5860 | 0.085333 | 0.087194 | 106 | 1.06 | 110
9 | 2019-09-02 05:00 | 4.5 | 5864 | 6.71 | 0.23822 | 476.4364 | 6.75 | 0.24279 | 485.5807 |  |  |  | 5862 | 5861 | 0.085333 | 0.087194 | 112 | 1.12 | 110
9 | 2019-09-02 06:00 | 4 | 5865 | 5.97 | 0.16274 | 325.4869 | 6 | 0.16538 | 330.7627 |  |  |  | 5863 | 5862 | 0.085333 | 0.087194 | 111 | 1.11 | 110
9 | 2019-09-02 07:00 | 4.2 | 5866 | 6.27 | 0.19099 | 381.9796 | 6.3 | 0.19402 | 388.0395 |  |  |  | 5864 | 5863 | 0.085333 | 0.087194 | 100 | 1 | 100
9 | 2019-09-02 08:00 | 4.8 | 5867 | 7.16 | 0.29271 | 585.4284 | 7.2 | 0.2979 | 595.7977 |  |  |  | 5865 | 5864 | 0.085333 | 0.087194 | 107 | 1.07 | 110
9 | 2019-09-02 09:00 | 3 | 5868 | 4.48 | 0.063877 | 127.7536 | 4.5 | 0.064854 | 129.7082 |  |  |  | 5866 | 5865 | 0.085333 | 0.087194 | 126 | 1.26 | 130
9 | 2019-09-02 10:00 | 3.2 | 5869 | 4.77 | 0.078679 | 157.3587 | 4.8 | 0.08031 | 160.6201 |  |  |  | 5867 | 5866 | 0.085333 | 0.087194 | 117 | 1.17 | 120
9 | 2019-09-02 11:00 | 1.5 | 5870 | 2.24 | 0.0011194 | 2.2387 | 2.25 | 0.0011488 | 2.2976 |  |  |  | 5868 | 5867 | 0.085333 | 0.087194 | 132 | 1.32 | 130
9 | 2019-09-02 12:00 | 2.2 | 5871 | 3.28 | 0.014036 | 28.0725 | 3.3 | 0.014533 | 29.0669 |  |  |  | 5869 | 5868 | 0.085333 | 0.087194 | 140 | 1.4 | 140
9 | 2019-09-02 13:00 | 3.2 | 5872 | 4.77 | 0.078679 | 157.3587 | 4.8 | 0.08031 | 160.6201 |  |  |  | 5870 | 5869 | 0.085333 | 0.087194 | 143 | 1.43 | 140
9 | 2019-09-02 14:00 | 3 | 5873 | 4.48 | 0.063877 | 127.7536 | 4.5 | 0.064854 | 129.7082 |  |  |  | 5871 | 5870 | 0.085333 | 0.087194 | 159 | 1.59 | 160
9 | 2019-09-02 15:00 | 3.8 | 5874 | 5.67 | 0.1384 | 276.801 | 5.7 | 0.1407 | 281.3965 |  |  |  | 5872 | 5871 | 0.085333 | 0.087194 | 120 | 1.2 | 120
9 | 2019-09-02 16:00 | 2.7 | 5875 | 4.03 | 0.042667 | 85.3333 | 4.05 | 0.043597 | 87.1941 |  |  |  | 5873 | 5872 | 0.085333 | 0.087194 | 131 | 1.31 | 130
9 | 2019-09-02 17:00 | 2.3 | 5876 | 3.43 | 0.017964 | 35.9285 | 3.45 | 0.018521 | 37.0424 |  |  |  | 5874 | 5873 | 0.085333 | 0.087194 | 122 | 1.22 | 120
9 | 2019-09-02 18:00 | 2.8 | 5877 | 4.18 | 0.049643 | 99.286 | 4.2 | 0.050576 | 101.151 |  |  |  | 5875 | 5874 | 0.085333 | 0.087194 | 290 | 2.9 | 290
9 | 2019-09-02 19:00 | 3 | 5878 | 4.48 | 0.063877 | 127.7536 | 4.5 | 0.064854 | 129.7082 |  |  |  | 5876 | 5875 | 0.085333 | 0.087194 | 279 | 2.79 | 280
9 | 2019-09-02 20:00 | 2.9 | 5879 | 4.33 | 0.056679 | 113.3584 | 4.35 | 0.057627 | 115.2547 |  |  |  | 5877 | 5876 | 0.085333 | 0.087194 | 294 | 2.94 | 290
9 | 2019-09-02 21:00 | 2.6 | 5880 | 3.88 | 0.035689 | 71.3786 | 3.9 | 0.036614 | 73.2279 |  |  |  | 5878 | 5877 | 0.085333 | 0.087194 | 299 | 2.99 | 300
9 | 2019-09-02 22:00 | 2.9 | 5881 | 4.33 | 0.056679 | 113.3584 | 4.35 | 0.057627 | 115.2547 |  |  |  | 5879 | 5878 | 0.085333 | 0.087194 | 300 | 3 | 300
9 | 2019-09-02 23:00 | 3.1 | 5882 | 4.62 | 0.070834 | 141.6686 | 4.65 | 0.072366 | 144.7326 |  |  |  | 5880 | 5879 | 0.085333 | 0.087194 | 297 | 2.97 | 300
9 | 2019-09-03 | 3 | 5883 | 4.48 | 0.063877 | 127.7536 | 4.5 | 0.064854 | 129.7082 |  |  |  | 5881 | 5880 | 0.085333 | 0.087194 | 289 | 2.89 | 290
9 | 2019-09-03 01:00 | 3.2 | 5884 | 4.77 | 0.078679 | 157.3587 | 4.8 | 0.08031 | 160.6201 |  |  |  | 5882 | 5881 | 0.085333 | 0.087194 | 288 | 2.88 | 290
9 | 2019-09-03 02:00 | 2.9 | 5885 | 4.33 | 0.056679 | 113.3584 | 4.35 | 0.057627 | 115.2547 |  |  |  | 5883 | 5882 | 0.085333 | 0.087194 | 309 | 3.09 | 310
9 | 2019-09-03 03:00 | 2.2 | 5886 | 3.28 | 0.014036 | 28.0725 | 3.3 | 0.014533 | 29.0669 |  |  |  | 5884 | 5883 | 0.085333 | 0.087194 | 299 | 2.99 | 300
9 | 2019-09-03 04:00 | 2.1 | 5887 | 3.13 | 0.010589 | 21.1787 | 3.15 | 0.011019 | 22.038 |  |  |  | 5885 | 5884 | 0.085333 | 0.087194 | 290 | 2.9 | 290
9 | 2019-09-03 05:00 | 2 | 5888 | 2.98 | 0.0076819 | 15.3638 | 3 | 0.0080363 | 16.0726 |  |  |  | 5886 | 5885 | 0.085333 | 0.087194 | 289 | 2.89 | 290
9 | 2019-09-03 06:00 | 1.6 | 5889 | 2.39 | 0.0016182 | 3.2364 | 2.4 | 0.0016561 | 3.3121 |  |  |  | 5887 | 5886 | 0.085333 | 0.087194 | 298 | 2.98 | 300
9 | 2019-09-03 07:00 | 0.8 | 5890 | 1.19 | 0 | 0 | 1.2 | 0 | 0 |  |  |  | 5888 | 5887 | 0.071379 | 0.073228 | 307 | 3.07 | 310
9 | 2019-09-03 08:00 | 1.2 | 5891 | 1.79 | 0.0002732 | 0.54641 | 1.8 | 0.00028378 | 0.56756 |  |  |  | 5889 | 5888 | 0.071379 | 0.073228 | 288 | 2.88 | 290
9 | 2019-09-03 09:00 | 1.9 | 5892 | 2.83 | 0.0053997 | 10.7993 | 2.85 | 0.0056714 | 11.3429 |  |  |  | 5890 | 5889 | 0.071379 | 0.073228 | 291 | 2.91 | 290
9 | 2019-09-03 10:00 | 2.5 | 5893 | 3.73 | 0.028952 | 57.9032 | 3.75 | 0.029823 | 59.6453 |  |  |  | 5891 | 5890 | 0.071379 | 0.073228 | 302 | 3.02 | 300
9 | 2019-09-03 11:00 | 3.1 | 5894 | 4.62 | 0.070834 | 141.6686 | 4.65 | 0.072366 | 144.7326 |  |  |  | 5892 | 5891 | 0.071379 | 0.073228 | 315 | 3.15 | 320
9 | 2019-09-03 12:00 | 3.7 | 5895 | 5.52 | 0.12722 | 254.4333 | 5.55 | 0.12942 | 258.8388 |  |  |  | 5893 | 5892 | 0.071379 | 0.073228 | 322 | 3.22 | 320
9 | 2019-09-03 13:00 | 2.9 | 5896 | 4.33 | 0.056679 | 113.3584 | 4.35 | 0.057627 | 115.2547 |  |  |  | 5894 | 5893 | 0.071379 | 0.073228 | 336 | 3.36 | 340
9 | 2019-09-03 14:00 | 3.4 | 5897 | 5.07 | 0.096186 | 192.372 | 5.1 | 0.098097 | 196.1944 |  |  |  | 5895 | 5894 | 0.071379 | 0.073228 | 274 | 2.74 | 270
9 | 2019-09-03 15:00 | 3.3 | 5898 | 4.92 | 0.08708 | 174.1599 | 4.95 | 0.08884 | 177.6808 |  |  |  | 5896 | 5895 | 0.071379 | 0.073228 | 135 | 1.35 | 140
9 | 2019-09-03 16:00 | 2.2 | 5899 | 3.28 | 0.014036 | 28.0725 | 3.3 | 0.014533 | 29.0669 |  |  |  | 5897 | 5896 | 0.071379 | 0.073228 | 236 | 2.36 | 240
9 | 2019-09-03 17:00 | 2 | 5900 | 2.98 | 0.0076819 | 15.3638 | 3 | 0.0080363 | 16.0726 |  |  |  | 5898 | 5897 | 0.071379 | 0.073228 | 146 | 1.46 | 150
9 | 2019-09-03 18:00 | 2.3 | 5901 | 3.43 | 0.017964 | 35.9285 | 3.45 | 0.018521 | 37.0424 |  |  |  | 5899 | 5898 | 0.071379 | 0.073228 | 157 | 1.57 | 160
9 | 2019-09-03 19:00 | 2.8 | 5902 | 4.18 | 0.049643 | 99.286 | 4.2 | 0.050576 | 101.151 |  |  |  | 5900 | 5899 | 0.071379 | 0.073228 | 196 | 1.96 | 200
9 | 2019-09-03 20:00 | 2.8 | 5903 | 4.18 | 0.049643 | 99.286 | 4.2 | 0.050576 | 101.151 |  |  |  | 5901 | 5900 | 0.071379 | 0.073228 | 200 | 2 | 200
9 | 2019-09-03 21:00 | 3.2 | 5904 | 4.77 | 0.078679 | 157.3587 | 4.8 | 0.08031 | 160.6201 |  |  |  | 5902 | 5901 | 0.071379 | 0.073228 | 189 | 1.89 | 190
9 | 2019-09-03 22:00 | 2.8 | 5905 | 4.18 | 0.049643 | 99.286 | 4.2 | 0.050576 | 101.151 |  |  |  | 5903 | 5902 | 0.071379 | 0.073228 | 190 | 1.9 | 190
9 | 2019-09-03 23:00 | 1.2 | 5906 | 1.79 | 0.0002732 | 0.54641 | 1.8 | 0.00028378 | 0.56756 |  |  |  | 5904 | 5903 | 0.071379 | 0.073228 | 201 | 2.01 | 200
9 | 2019-09-04 | 4.3 | 5907 | 6.41 | 0.2054 | 410.7909 | 6.45 | 0.20963 | 419.2543 |  |  |  | 5905 | 5904 | 0.071379 | 0.073228 | 230 | 2.3 | 230
9 | 2019-09-04 01:00 | 4.6 | 5908 | 6.86 | 0.25562 | 511.2464 | 6.9 | 0.26039 | 520.7753 |  |  |  | 5906 | 5905 | 0.071379 | 0.073228 | 230 | 2.3 | 230
9 | 2019-09-04 02:00 | 4.1 | 5909 | 6.12 | 0.17637 | 352.7363 | 6.15 | 0.17922 | 358.4356 |  |  |  | 5907 | 5906 | 0.071379 | 0.073228 | 241 | 2.41 | 240
9 | 2019-09-04 03:00 | 4.3 | 5910 | 6.41 | 0.2054 | 410.7909 | 6.45 | 0.20963 | 419.2543 |  |  |  | 5908 | 5907 | 0.071379 | 0.073228 | 241 | 2.41 | 240
9 | 2019-09-04 04:00 | 3.7 | 5911 | 5.52 | 0.12722 | 254.4333 | 5.55 | 0.12942 | 258.8388 |  |  |  | 5909 | 5908 | 0.071379 | 0.073228 | 117 | 1.17 | 120
9 | 2019-09-04 05:00 | 3.8 | 5912 | 5.67 | 0.1384 | 276.801 | 5.7 | 0.1407 | 281.3965 |  |  |  | 5910 | 5909 | 0.071379 | 0.073228 | 1 | 0.01 | 0
9 | 2019-09-04 06:00 | 3.3 | 5913 | 4.92 | 0.08708 | 174.1599 | 4.95 | 0.08884 | 177.6808 |  |  |  | 5911 | 5910 | 0.071379 | 0.073228 | 2 | 0.02 | 0
9 | 2019-09-04 07:00 | 3.5 | 5914 | 5.22 | 0.10601 | 212.0145 | 5.25 | 0.10805 | 216.0901 |  |  |  | 5912 | 5911 | 0.071379 | 0.073228 | 119 | 1.19 | 120
9 | 2019-09-04 08:00 | 6.6 | 5915 | 9.85 | 0.72027 | 1440.5486 | 9.9 | 0.72744 | 1454.8856 |  |  |  | 5913 | 5912 | 0.071379 | 0.073228 | 360 | 3.6 | 360
9 | 2019-09-04 09:00 | 4.8 | 5916 | 7.16 | 0.29271 | 585.4284 | 7.2 | 0.2979 | 595.7977 |  |  |  | 5914 | 5913 | 0.071379 | 0.073228 | 159 | 1.59 | 160
9 | 2019-09-04 10:00 | 4.7 | 5917 | 7.01 | 0.27377 | 547.5454 | 7.05 | 0.27875 | 557.4919 |  |  |  | 5915 | 5914 | 0.071379 | 0.073228 | 190 | 1.9 | 190
9 | 2019-09-04 11:00 | 4.7 | 5918 | 7.01 | 0.27377 | 547.5454 | 7.05 | 0.27875 | 557.4919 |  |  |  | 5916 | 5915 | 0.071379 | 0.073228 | 210 | 2.1 | 210
9 | 2019-09-04 12:00 | 2.5 | 5919 | 3.73 | 0.028952 | 57.9032 | 3.75 | 0.029823 | 59.6453 |  |  |  | 5917 | 5916 | 0.071379 | 0.073228 | 241 | 2.41 | 240
9 | 2019-09-04 13:00 | 3.9 | 5920 | 5.82 | 0.15016 | 300.3187 | 5.85 | 0.1526 | 305.2043 |  |  |  | 5918 | 5917 | 0.071379 | 0.073228 | 259 | 2.59 | 260
9 | 2019-09-04 14:00 | 2.9 | 5921 | 4.33 | 0.056679 | 113.3584 | 4.35 | 0.057627 | 115.2547 |  |  |  | 5919 | 5918 | 0.071379 | 0.073228 | 283 | 2.83 | 280
9 | 2019-09-04 15:00 | 3.3 | 5922 | 4.92 | 0.08708 | 174.1599 | 4.95 | 0.08884 | 177.6808 |  |  |  | 5920 | 5919 | 0.071379 | 0.073228 | 285 | 2.85 | 290
9 | 2019-09-04 16:00 | 4.8 | 5923 | 7.16 | 0.29271 | 585.4284 | 7.2 | 0.2979 | 595.7977 |  |  |  | 5921 | 5920 | 0.071379 | 0.073228 | 189 | 1.89 | 190
9 | 2019-09-04 17:00 | 2.6 | 5924 | 3.88 | 0.035689 | 71.3786 | 3.9 | 0.036614 | 73.2279 |  |  |  | 5922 | 5921 | 0.071379 | 0.073228 | 150 | 1.5 | 150
9 | 2019-09-04 18:00 | 1.1 | 5925 | 1.64 | 0.00014468 | 0.28937 | 1.65 | 0.00015161 | 0.30323 |  |  |  | 5923 | 5922 | 0.071379 | 0.073228 | 190 | 1.9 | 190
9 | 2019-09-04 19:00 | 2.7 | 5926 | 4.03 | 0.042667 | 85.3333 | 4.05 | 0.043597 | 87.1941 |  |  |  | 5924 | 5923 | 0.071379 | 0.073228 | 187 | 1.87 | 190
9 | 2019-09-04 20:00 | 2.3 | 5927 | 3.43 | 0.017964 | 35.9285 | 3.45 | 0.018521 | 37.0424 |  |  |  | 5925 | 5924 | 0.071379 | 0.073228 | 193 | 1.93 | 190
9 | 2019-09-04 21:00 | 1.8 | 5928 | 2.69 | 0.0037151 | 7.4303 | 2.7 | 0.0038226 | 7.6451 |  |  |  | 5926 | 5925 | 0.071379 | 0.073228 | 190 | 1.9 | 190
9 | 2019-09-04 22:00 | 1.8 | 5929 | 2.69 | 0.0037151 | 7.4303 | 2.7 | 0.0038226 | 7.6451 |  |  |  | 5927 | 5926 | 0.071379 | 0.073228 | 210 | 2.1 | 210
9 | 2019-09-04 23:00 | 2.5 | 5930 | 3.73 | 0.028952 | 57.9032 | 3.75 | 0.029823 | 59.6453 |  |  |  | 5928 | 5927 | 0.071379 | 0.073228 | 256 | 2.56 | 260
9 | 2019-09-05 | 2.7 | 5931 | 4.03 | 0.042667 | 85.3333 | 4.05 | 0.043597 | 87.1941 |  |  |  | 5929 | 5928 | 0.071379 | 0.073228 | 277 | 2.77 | 280
9 | 2019-09-05 01:00 | 3.2 | 5932 | 4.77 | 0.078679 | 157.3587 | 4.8 | 0.08031 | 160.6201 |  |  |  | 5930 | 5929 | 0.071379 | 0.073228 | 344 | 3.44 | 340
9 | 2019-09-05 02:00 | 2.5 | 5933 | 3.73 | 0.028952 | 57.9032 | 3.75 | 0.029823 | 59.6453 |  |  |  | 5931 | 5930 | 0.071379 | 0.073228 | 38 | 0.38 | 40
9 | 2019-09-05 03:00 | 2.7 | 5934 | 4.03 | 0.042667 | 85.3333 | 4.05 | 0.043597 | 87.1941 |  |  |  | 5932 | 5931 | 0.071379 | 0.073228 | 230 | 2.3 | 230
9 | 2019-09-05 04:00 | 3 | 5935 | 4.48 | 0.063877 | 127.7536 | 4.5 | 0.064854 | 129.7082 |  |  |  | 5933 | 5932 | 0.071379 | 0.073228 | 179 | 1.79 | 180
9 | 2019-09-05 05:00 | 2.7 | 5936 | 4.03 | 0.042667 | 85.3333 | 4.05 | 0.043597 | 87.1941 |  |  |  | 5934 | 5933 | 0.071379 | 0.073228 | 137 | 1.37 | 140
9 | 2019-09-05 06:00 | 2.6 | 5937 | 3.88 | 0.035689 | 71.3786 | 3.9 | 0.036614 | 73.2279 |  |  |  | 5935 | 5934 | 0.071379 | 0.073228 | 130 | 1.3 | 130
9 | 2019-09-05 07:00 | 1.8 | 5938 | 2.69 | 0.0037151 | 7.4303 | 2.7 | 0.0038226 | 7.6451 |  |  |  | 5936 | 5935 | 0.071379 | 0.073228 | 130 | 1.3 | 130
9 | 2019-09-05 08:00 | 1.9 | 5939 | 2.83 | 0.0053997 | 10.7993 | 2.85 | 0.0056714 | 11.3429 |  |  |  | 5937 | 5936 | 0.071379 | 0.073228 | 118 | 1.18 | 120
9 | 2019-09-05 09:00 | 2.6 | 5940 | 3.88 | 0.035689 | 71.3786 | 3.9 | 0.036614 | 73.2279 |  |  |  | 5938 | 5937 | 0.071379 | 0.073228 | 145 | 1.45 | 150
9 | 2019-09-05 10:00 | 3.5 | 5941 | 5.22 | 0.10601 | 212.0145 | 5.25 | 0.10805 | 216.0901 |  |  |  | 5939 | 5938 | 0.071379 | 0.073228 | 220 | 2.2 | 220
9 | 2019-09-05 11:00 | 4.4 | 5942 | 6.56 | 0.22149 | 442.9882 | 6.6 | 0.22589 | 451.7818 |  |  |  | 5940 | 5939 | 0.071379 | 0.073228 | 280 | 2.8 | 280
9 | 2019-09-05 12:00 | 3.7 | 5943 | 5.52 | 0.12722 | 254.4333 | 5.55 | 0.12942 | 258.8388 |  |  |  | 5941 | 5940 | 0.071379 | 0.073228 | 234 | 2.34 | 230
9 | 2019-09-05 13:00 | 3.6 | 5944 | 5.37 | 0.1164 | 232.8019 | 5.4 | 0.11854 | 237.0703 |  |  |  | 5942 | 5941 | 0.071379 | 0.073228 | 192 | 1.92 | 190
9 | 2019-09-05 14:00 | 4.2 | 5945 | 6.27 | 0.19099 | 381.9796 | 6.3 | 0.19402 | 388.0395 |  |  |  | 5943 | 5942 | 0.071379 | 0.073228 | 180 | 1.8 | 180
9 | 2019-09-05 15:00 | 3.3 | 5946 | 4.92 | 0.08708 | 174.1599 | 4.95 | 0.08884 | 177.6808 |  |  |  | 5944 | 5943 | 0.071379 | 0.073228 | 329 | 3.29 | 330
9 | 2019-09-05 16:00 | 2.8 | 5947 | 4.18 | 0.049643 | 99.286 | 4.2 | 0.050576 | 101.151 |  |  |  | 5945 | 5944 | 0.071379 | 0.073228 | 60 | 0.6 | 60
9 | 2019-09-05 17:00 | 3 | 5948 | 4.48 | 0.063877 | 127.7536 | 4.5 | 0.064854 | 129.7082 |  |  |  | 5946 | 5945 | 0.071379 | 0.073228 | 189 | 1.89 | 190
9 | 2019-09-05 18:00 | 3.2 | 5949 | 4.77 | 0.078679 | 157.3587 | 4.8 | 0.08031 | 160.6201 |  |  |  | 5947 | 5946 | 0.071379 | 0.073228 | 102 | 1.02 | 100
9 | 2019-09-05 19:00 | 3.2 | 5950 | 4.77 | 0.078679 | 157.3587 | 4.8 | 0.08031 | 160.6201 |  |  |  | 5948 | 5947 | 0.071379 | 0.073228 | 88 | 0.88 | 90
9 | 2019-09-05 20:00 | 3.3 | 5951 | 4.92 | 0.08708 | 174.1599 | 4.95 | 0.08884 | 177.6808 |  |  |  | 5949 | 5948 | 0.071379 | 0.073228 | 110 | 1.1 | 110
9 | 2019-09-05 21:00 | 4.4 | 5952 | 6.56 | 0.22149 | 442.9882 | 6.6 | 0.22589 | 451.7818 |  |  |  | 5950 | 5949 | 0.071379 | 0.073228 | 128 | 1.28 | 130
9 | 2019-09-05 22:00 | 3.3 | 5953 | 4.92 | 0.08708 | 174.1599 | 4.95 | 0.08884 | 177.6808 |  |  |  | 5951 | 5950 | 0.071379 | 0.073228 | 140 | 1.4 | 140
9 | 2019-09-05 23:00 | 3.5 | 5954 | 5.22 | 0.10601 | 212.0145 | 5.25 | 0.10805 | 216.0901 |  |  |  | 5952 | 5951 | 0.071379 | 0.073228 | 139 | 1.39 | 140
9 | 2019-09-06 | 3.5 | 5955 | 5.22 | 0.10601 | 212.0145 | 5.25 | 0.10805 | 216.0901 |  |  |  | 5953 | 5952 | 0.071379 | 0.073228 | 246 | 2.46 | 250
9 | 2019-09-06 01:00 | 3.3 | 5956 | 4.92 | 0.08708 | 174.1599 | 4.95 | 0.08884 | 177.6808 |  |  |  | 5954 | 5953 | 0.071379 | 0.073228 | 356 | 3.56 | 360
9 | 2019-09-06 02:00 | 1.2 | 5957 | 1.79 | 0.0002732 | 0.54641 | 1.8 | 0.00028378 | 0.56756 |  |  |  | 5955 | 5954 | 0.071379 | 0.073228 | 314 | 3.14 | 310
9 | 2019-09-06 03:00 | 3.3 | 5958 | 4.92 | 0.08708 | 174.1599 | 4.95 | 0.08884 | 177.6808 |  |  |  | 5956 | 5955 | 0.071379 | 0.073228 | 254 | 2.54 | 250
9 | 2019-09-06 04:00 | 2.7 | 5959 | 4.03 | 0.042667 | 85.3333 | 4.05 | 0.043597 | 87.1941 |  |  |  | 5957 | 5956 | 0.071379 | 0.073228 | 281 | 2.81 | 280
9 | 2019-09-06 05:00 | 2.8 | 5960 | 4.18 | 0.049643 | 99.286 | 4.2 | 0.050576 | 101.151 |  |  |  | 5958 | 5957 | 0.071379 | 0.073228 | 245 | 2.45 | 250
9 | 2019-09-06 06:00 | 1.2 | 5961 | 1.79 | 0.0002732 | 0.54641 | 1.8 | 0.00028378 | 0.56756 |  |  |  | 5959 | 5958 | 0.071379 | 0.073228 | 250 | 2.5 | 250
9 | 2019-09-06 07:00 | 1.3 | 5962 | 1.94 | 0.00046181 | 0.92362 | 1.95 | 0.0004768 | 0.9536 |  |  |  | 5960 | 5959 | 0.071379 | 0.073228 | 231 | 2.31 | 230
9 | 2019-09-06 08:00 | 1.8 | 5963 | 2.69 | 0.0037151 | 7.4303 | 2.7 | 0.0038226 | 7.6451 |  |  |  | 5961 | 5960 | 0.071379 | 0.073228 | 240 | 2.4 | 240
9 | 2019-09-06 09:00 | 2.2 | 5964 | 3.28 | 0.014036 | 28.0725 | 3.3 | 0.014533 | 29.0669 |  |  |  | 5962 | 5961 | 0.071379 | 0.073228 | 279 | 2.79 | 280
9 | 2019-09-06 10:00 | 2.3 | 5965 | 3.43 | 0.017964 | 35.9285 | 3.45 | 0.018521 | 37.0424 |  |  |  | 5963 | 5962 | 0.071379 | 0.073228 | 297 | 2.97 | 300
9 | 2019-09-06 11:00 | 2.5 | 5966 | 3.73 | 0.028952 | 57.9032 | 3.75 | 0.029823 | 59.6453 |  |  |  | 5964 | 5963 | 0.071379 | 0.073228 | 285 | 2.85 | 290
9 | 2019-09-06 12:00 | 2.5 | 5967 | 3.73 | 0.028952 | 57.9032 | 3.75 | 0.029823 | 59.6453 |  |  |  | 5965 | 5964 | 0.071379 | 0.073228 | 290 | 2.9 | 290
9 | 2019-09-06 13:00 | 2.4 | 5968 | 3.58 | 0.022829 | 45.6585 | 3.6 | 0.023596 | 47.1929 |  |  |  | 5966 | 5965 | 0.071379 | 0.073228 | 278 | 2.78 | 280
9 | 2019-09-06 14:00 | 3.3 | 5969 | 4.92 | 0.08708 | 174.1599 | 4.95 | 0.08884 | 177.6808 |  |  |  | 5967 | 5966 | 0.071379 | 0.073228 | 289 | 2.89 | 290
9 | 2019-09-06 15:00 | 2.4 | 5970 | 3.58 | 0.022829 | 45.6585 | 3.6 | 0.023596 | 47.1929 |  |  |  | 5968 | 5967 | 0.071379 | 0.073228 | 280 | 2.8 | 280
9 | 2019-09-06 16:00 | 3 | 5971 | 4.48 | 0.063877 | 127.7536 | 4.5 | 0.064854 | 129.7082 |  |  |  | 5969 | 5968 | 0.071379 | 0.073228 | 283 | 2.83 | 280
9 | 2019-09-06 17:00 | 2 | 5972 | 2.98 | 0.0076819 | 15.3638 | 3 | 0.0080363 | 16.0726 |  |  |  | 5970 | 5969 | 0.071379 | 0.073228 | 283 | 2.83 | 280
9 | 2019-09-06 18:00 | 2.5 | 5973 | 3.73 | 0.028952 | 57.9032 | 3.75 | 0.029823 | 59.6453 |  |  |  | 5971 | 5970 | 0.071379 | 0.073228 | 253 | 2.53 | 250
9 | 2019-09-06 19:00 | 3.1 | 5974 | 4.62 | 0.070834 | 141.6686 | 4.65 | 0.072366 | 144.7326 |  |  |  | 5972 | 5971 | 0.071379 | 0.073228 | 275 | 2.75 | 280
9 | 2019-09-06 20:00 | 2.9 | 5975 | 4.33 | 0.056679 | 113.3584 | 4.35 | 0.057627 | 115.2547 |  |  |  | 5973 | 5972 | 0.071379 | 0.073228 | 245 | 2.45 | 250
9 | 2019-09-06 21:00 | 3.4 | 5976 | 5.07 | 0.096186 | 192.372 | 5.1 | 0.098097 | 196.1944 |  |  |  | 5974 | 5973 | 0.071379 | 0.073228 | 236 | 2.36 | 240
9 | 2019-09-06 22:00 | 3.3 | 5977 | 4.92 | 0.08708 | 174.1599 | 4.95 | 0.08884 | 177.6808 |  |  |  | 5975 | 5974 | 0.071379 | 0.073228 | 252 | 2.52 | 250
9 | 2019-09-06 23:00 | 3.5 | 5978 | 5.22 | 0.10601 | 212.0145 | 5.25 | 0.10805 | 216.0901 |  |  |  | 5976 | 5975 | 0.071379 | 0.073228 | 248 | 2.48 | 250
9 | 2019-09-07 | 2.7 | 5979 | 4.03 | 0.042667 | 85.3333 | 4.05 | 0.043597 | 87.1941 |  |  |  | 5977 | 5976 | 0.071379 | 0.073228 | 248 | 2.48 | 250
9 | 2019-09-07 01:00 | 4 | 5980 | 5.97 | 0.16274 | 325.4869 | 6 | 0.16538 | 330.7627 |  |  |  | 5978 | 5977 | 0.071379 | 0.073228 | 260 | 2.6 | 260
9 | 2019-09-07 02:00 | 4.3 | 5981 | 6.41 | 0.2054 | 410.7909 | 6.45 | 0.20963 | 419.2543 |  |  |  | 5979 | 5978 | 0.071379 | 0.073228 | 247 | 2.47 | 250
9 | 2019-09-07 03:00 | 3.8 | 5982 | 5.67 | 0.1384 | 276.801 | 5.7 | 0.1407 | 281.3965 |  |  |  | 5980 | 5979 | 0.071379 | 0.073228 | 249 | 2.49 | 250
9 | 2019-09-07 04:00 | 2.7 | 5983 | 4.03 | 0.042667 | 85.3333 | 4.05 | 0.043597 | 87.1941 |  |  |  | 5981 | 5980 | 0.071379 | 0.073228 | 229 | 2.29 | 230
9 | 2019-09-07 05:00 | 0.1 | 5984 | 0.15 | 0 | 0 | 0.15 | 0 | 0 |  |  |  | 5982 | 5981 | 0.071379 | 0.073228 | 219 | 2.19 | 220
9 | 2019-09-07 06:00 | 1.8 | 5985 | 2.69 | 0.0037151 | 7.4303 | 2.7 | 0.0038226 | 7.6451 |  |  |  | 5983 | 5982 | 0.071379 | 0.073228 | 231 | 2.31 | 230
9 | 2019-09-07 07:00 | 2.9 | 5986 | 4.33 | 0.056679 | 113.3584 | 4.35 | 0.057627 | 115.2547 |  |  |  | 5984 | 5983 | 0.071379 | 0.073228 | 250 | 2.5 | 250
9 | 2019-09-07 08:00 | 3.5 | 5987 | 5.22 | 0.10601 | 212.0145 | 5.25 | 0.10805 | 216.0901 |  |  |  | 5985 | 5984 | 0.071379 | 0.073228 | 249 | 2.49 | 250
9 | 2019-09-07 09:00 | 3.2 | 5988 | 4.77 | 0.078679 | 157.3587 | 4.8 | 0.08031 | 160.6201 |  |  |  | 5986 | 5985 | 0.071379 | 0.073228 | 240 | 2.4 | 240
9 | 2019-09-07 10:00 | 4 | 5989 | 5.97 | 0.16274 | 325.4869 | 6 | 0.16538 | 330.7627 |  |  |  | 5987 | 5986 | 0.071379 | 0.073228 | 252 | 2.52 | 250
9 | 2019-09-07 11:00 | 2.6 | 5990 | 3.88 | 0.035689 | 71.3786 | 3.9 | 0.036614 | 73.2279 |  |  |  | 5988 | 5987 | 0.071379 | 0.073228 | 249 | 2.49 | 250
9 | 2019-09-07 12:00 | 3.4 | 5991 | 5.07 | 0.096186 | 192.372 | 5.1 | 0.098097 | 196.1944 |  |  |  | 5989 | 5988 | 0.071379 | 0.073228 | 261 | 2.61 | 260
9 | 2019-09-07 13:00 | 2.9 | 5992 | 4.33 | 0.056679 | 113.3584 | 4.35 | 0.057627 | 115.2547 |  |  |  | 5990 | 5989 | 0.071379 | 0.073228 | 257 | 2.57 | 260
9 | 2019-09-07 14:00 | 2.7 | 5993 | 4.03 | 0.042667 | 85.3333 | 4.05 | 0.043597 | 87.1941 |  |  |  | 5991 | 5990 | 0.071379 | 0.073228 | 259 | 2.59 | 260
9 | 2019-09-07 15:00 | 1.5 | 5994 | 2.24 | 0.0011194 | 2.2387 | 2.25 | 0.0011488 | 2.2976 |  |  |  | 5992 | 5991 | 0.071379 | 0.073228 | 259 | 2.59 | 260
9 | 2019-09-07 16:00 | 1.6 | 5995 | 2.39 | 0.0016182 | 3.2364 | 2.4 | 0.0016561 | 3.3121 |  |  |  | 5993 | 5992 | 0.071379 | 0.073228 | 261 | 2.61 | 260
9 | 2019-09-07 17:00 | 1.6 | 5996 | 2.39 | 0.0016182 | 3.2364 | 2.4 | 0.0016561 | 3.3121 |  |  |  | 5994 | 5993 | 0.071379 | 0.073228 | 272 | 2.72 | 270
9 | 2019-09-07 18:00 | 2.2 | 5997 | 3.28 | 0.014036 | 28.0725 | 3.3 | 0.014533 | 29.0669 |  |  |  | 5995 | 5994 | 0.071379 | 0.073228 | 250 | 2.5 | 250
9 | 2019-09-07 19:00 | 1.6 | 5998 | 2.39 | 0.0016182 | 3.2364 | 2.4 | 0.0016561 | 3.3121 |  |  |  | 5996 | 5995 | 0.071379 | 0.073228 | 261 | 2.61 | 260
9 | 2019-09-07 20:00 | 1.5 | 5999 | 2.24 | 0.0011194 | 2.2387 | 2.25 | 0.0011488 | 2.2976 |  |  |  | 5997 | 5996 | 0.071379 | 0.073228 | 249 | 2.49 | 250
9 | 2019-09-07 21:00 | 1.5 | 6000 | 2.24 | 0.0011194 | 2.2387 | 2.25 | 0.0011488 | 2.2976 |  |  |  | 5998 | 5997 | 0.071379 | 0.073228 | 260 | 2.6 | 260
9 | 2019-09-07 22:00 | 1.6 | 6001 | 2.39 | 0.0016182 | 3.2364 | 2.4 | 0.0016561 | 3.3121 |  |  |  | 5999 | 5998 | 0.071379 | 0.073228 | 259 | 2.59 | 260
9 | 2019-09-07 23:00 | 1.3 | 6002 | 1.94 | 0.00046181 | 0.92362 | 1.95 | 0.0004768 | 0.9536 |  |  |  | 6000 | 5999 | 0.071379 | 0.073228 | 260 | 2.6 | 260
9 | 2019-09-08 | 2.1 | 6003 | 3.13 | 0.010589 | 21.1787 | 3.15 | 0.011019 | 22.038 |  |  |  | 6001 | 6000 | 0.071379 | 0.073228 | 258 | 2.58 | 260
9 | 2019-09-08 01:00 | 3.6 | 6004 | 5.37 | 0.1164 | 232.8019 | 5.4 | 0.11854 | 237.0703 |  |  |  | 6002 | 6001 | 0.071379 | 0.073228 | 260 | 2.6 | 260
9 | 2019-09-08 02:00 | 1.9 | 6005 | 2.83 | 0.0053997 | 10.7993 | 2.85 | 0.0056714 | 11.3429 |  |  |  | 6003 | 6002 | 0.071379 | 0.073228 | 260 | 2.6 | 260
9 | 2019-09-08 03:00 | 2.4 | 6006 | 3.58 | 0.022829 | 45.6585 | 3.6 | 0.023596 | 47.1929 |  |  |  | 6004 | 6003 | 0.071379 | 0.073228 | 259 | 2.59 | 260
9 | 2019-09-08 04:00 | 2.3 | 6007 | 3.43 | 0.017964 | 35.9285 | 3.45 | 0.018521 | 37.0424 |  |  |  | 6005 | 6004 | 0.071379 | 0.073228 | 249 | 2.49 | 250
9 | 2019-09-08 05:00 | 2.9 | 6008 | 4.33 | 0.056679 | 113.3584 | 4.35 | 0.057627 | 115.2547 |  |  |  | 6006 | 6005 | 0.071379 | 0.073228 | 258 | 2.58 | 260
9 | 2019-09-08 06:00 | 2.4 | 6009 | 3.58 | 0.022829 | 45.6585 | 3.6 | 0.023596 | 47.1929 |  |  |  | 6007 | 6006 | 0.071379 | 0.073228 | 259 | 2.59 | 260
9 | 2019-09-08 07:00 | 2.6 | 6010 | 3.88 | 0.035689 | 71.3786 | 3.9 | 0.036614 | 73.2279 |  |  |  | 6008 | 6007 | 0.071379 | 0.073228 | 260 | 2.6 | 260
9 | 2019-09-08 08:00 | 1.8 | 6011 | 2.69 | 0.0037151 | 7.4303 | 2.7 | 0.0038226 | 7.6451 |  |  |  | 6009 | 6008 | 0.071379 | 0.073228 | 250 | 2.5 | 250
9 | 2019-09-08 09:00 | 2.3 | 6012 | 3.43 | 0.017964 | 35.9285 | 3.45 | 0.018521 | 37.0424 |  |  |  | 6010 | 6009 | 0.071379 | 0.073228 | 260 | 2.6 | 260
9 | 2019-09-08 10:00 | 2.2 | 6013 | 3.28 | 0.014036 | 28.0725 | 3.3 | 0.014533 | 29.0669 |  |  |  | 6011 | 6010 | 0.071379 | 0.073228 | 250 | 2.5 | 250
9 | 2019-09-08 11:00 | 1.9 | 6014 | 2.83 | 0.0053997 | 10.7993 | 2.85 | 0.0056714 | 11.3429 |  |  |  | 6012 | 6011 | 0.071379 | 0.073228 | 250 | 2.5 | 250
9 | 2019-09-08 12:00 | 2.6 | 6015 | 3.88 | 0.035689 | 71.3786 | 3.9 | 0.036614 | 73.2279 |  |  |  | 6013 | 6012 | 0.071379 | 0.073228 | 248 | 2.48 | 250
9 | 2019-09-08 13:00 | 2.1 | 6016 | 3.13 | 0.010589 | 21.1787 | 3.15 | 0.011019 | 22.038 |  |  |  | 6014 | 6013 | 0.071379 | 0.073228 | 264 | 2.64 | 260
9 | 2019-09-08 14:00 | 3.3 | 6017 | 4.92 | 0.08708 | 174.1599 | 4.95 | 0.08884 | 177.6808 |  |  |  | 6015 | 6014 | 0.071379 | 0.073228 | 261 | 2.61 | 260
9 | 2019-09-08 15:00 | 2.5 | 6018 | 3.73 | 0.028952 | 57.9032 | 3.75 | 0.029823 | 59.6453 |  |  |  | 6016 | 6015 | 0.071379 | 0.073228 | 261 | 2.61 | 260
9 | 2019-09-08 16:00 | 2.4 | 6019 | 3.58 | 0.022829 | 45.6585 | 3.6 | 0.023596 | 47.1929 |  |  |  | 6017 | 6016 | 0.071379 | 0.073228 | 268 | 2.68 | 270
9 | 2019-09-08 17:00 | 2.5 | 6020 | 3.73 | 0.028952 | 57.9032 | 3.75 | 0.029823 | 59.6453 |  |  |  | 6018 | 6017 | 0.071379 | 0.073228 | 270 | 2.7 | 270
9 | 2019-09-08 18:00 | 2.5 | 6021 | 3.73 | 0.028952 | 57.9032 | 3.75 | 0.029823 | 59.6453 |  |  |  | 6019 | 6018 | 0.071379 | 0.073228 | 268 | 2.68 | 270
9 | 2019-09-08 19:00 | 3.1 | 6022 | 4.62 | 0.070834 | 141.6686 | 4.65 | 0.072366 | 144.7326 |  |  |  | 6020 | 6019 | 0.071379 | 0.073228 | 269 | 2.69 | 270
9 | 2019-09-08 20:00 | 3.6 | 6023 | 5.37 | 0.1164 | 232.8019 | 5.4 | 0.11854 | 237.0703 |  |  |  | 6021 | 6020 | 0.071379 | 0.073228 | 279 | 2.79 | 280
9 | 2019-09-08 21:00 | 3.9 | 6024 | 5.82 | 0.15016 | 300.3187 | 5.85 | 0.1526 | 305.2043 |  |  |  | 6022 | 6021 | 0.071379 | 0.073228 | 271 | 2.71 | 270
9 | 2019-09-08 22:00 | 3.2 | 6025 | 4.77 | 0.078679 | 157.3587 | 4.8 | 0.08031 | 160.6201 |  |  |  | 6023 | 6022 | 0.071379 | 0.073228 | 265 | 2.65 | 270
9 | 2019-09-08 23:00 | 3.5 | 6026 | 5.22 | 0.10601 | 212.0145 | 5.25 | 0.10805 | 216.0901 |  |  |  | 6024 | 6023 | 0.071379 | 0.073228 | 272 | 2.72 | 270
9 | 2019-09-09 | 3.2 | 6027 | 4.77 | 0.078679 | 157.3587 | 4.8 | 0.08031 | 160.6201 |  |  |  | 6025 | 6024 | 0.071379 | 0.073228 | 268 | 2.68 | 270
9 | 2019-09-09 01:00 | 3.5 | 6028 | 5.22 | 0.10601 | 212.0145 | 5.25 | 0.10805 | 216.0901 |  |  |  | 6026 | 6025 | 0.071379 | 0.073228 | 277 | 2.77 | 280
9 | 2019-09-09 02:00 | 2.5 | 6029 | 3.73 | 0.028952 | 57.9032 | 3.75 | 0.029823 | 59.6453 |  |  |  | 6027 | 6026 | 0.071379 | 0.073228 | 260 | 2.6 | 260
9 | 2019-09-09 03:00 | 3.4 | 6030 | 5.07 | 0.096186 | 192.372 | 5.1 | 0.098097 | 196.1944 |  |  |  | 6028 | 6027 | 0.071379 | 0.073228 | 269 | 2.69 | 270
9 | 2019-09-09 04:00 | 3.4 | 6031 | 5.07 | 0.096186 | 192.372 | 5.1 | 0.098097 | 196.1944 |  |  |  | 6029 | 6028 | 0.071379 | 0.073228 | 269 | 2.69 | 270
9 | 2019-09-09 05:00 | 3.5 | 6032 | 5.22 | 0.10601 | 212.0145 | 5.25 | 0.10805 | 216.0901 |  |  |  | 6030 | 6029 | 0.071379 | 0.073228 | 269 | 2.69 | 270
9 | 2019-09-09 06:00 | 3.8 | 6033 | 5.67 | 0.1384 | 276.801 | 5.7 | 0.1407 | 281.3965 |  |  |  | 6031 | 6030 | 0.071379 | 0.073228 | 260 | 2.6 | 260
9 | 2019-09-09 07:00 | 3.7 | 6034 | 5.52 | 0.12722 | 254.4333 | 5.55 | 0.12942 | 258.8388 |  |  |  | 6032 | 6031 | 0.071379 | 0.073228 | 271 | 2.71 | 270
9 | 2019-09-09 08:00 | 3.5 | 6035 | 5.22 | 0.10601 | 212.0145 | 5.25 | 0.10805 | 216.0901 |  |  |  | 6033 | 6032 | 0.071379 | 0.073228 | 259 | 2.59 | 260
9 | 2019-09-09 09:00 | 3.1 | 6036 | 4.62 | 0.070834 | 141.6686 | 4.65 | 0.072366 | 144.7326 |  |  |  | 6034 | 6033 | 0.071379 | 0.073228 | 267 | 2.67 | 270
9 | 2019-09-09 10:00 | 4.7 | 6037 | 7.01 | 0.27377 | 547.5454 | 7.05 | 0.27875 | 557.4919 |  |  |  | 6035 | 6034 | 0.071379 | 0.073228 | 269 | 2.69 | 270
9 | 2019-09-09 11:00 | 4 | 6038 | 5.97 | 0.16274 | 325.4869 | 6 | 0.16538 | 330.7627 |  |  |  | 6036 | 6035 | 0.071379 | 0.073228 | 267 | 2.67 | 270
9 | 2019-09-09 12:00 | 3.5 | 6039 | 5.22 | 0.10601 | 212.0145 | 5.25 | 0.10805 | 216.0901 |  |  |  | 6037 | 6036 | 0.071379 | 0.073228 | 276 | 2.76 | 280
9 | 2019-09-09 13:00 | 2.8 | 6040 | 4.18 | 0.049643 | 99.286 | 4.2 | 0.050576 | 101.151 |  |  |  | 6038 | 6037 | 0.071379 | 0.073228 | 267 | 2.67 | 270
9 | 2019-09-09 14:00 | 2.6 | 6041 | 3.88 | 0.035689 | 71.3786 | 3.9 | 0.036614 | 73.2279 |  |  |  | 6039 | 6038 | 0.071379 | 0.073228 | 296 | 2.96 | 300
9 | 2019-09-09 15:00 | 3.9 | 6042 | 5.82 | 0.15016 | 300.3187 | 5.85 | 0.1526 | 305.2043 |  |  |  | 6040 | 6039 | 0.071379 | 0.073228 | 288 | 2.88 | 290
9 | 2019-09-09 16:00 | 2.1 | 6043 | 3.13 | 0.010589 | 21.1787 | 3.15 | 0.011019 | 22.038 |  |  |  | 6041 | 6040 | 0.071379 | 0.073228 | 294 | 2.94 | 290
9 | 2019-09-09 17:00 | 0.7 | 6044 | 1.04 | 0 | 0 | 1.05 | 0 | 0 |  |  |  | 6042 | 6041 | 0.071379 | 0.073228 | 281 | 2.81 | 280
9 | 2019-09-09 18:00 | 1.8 | 6045 | 2.69 | 0.0037151 | 7.4303 | 2.7 | 0.0038226 | 7.6451 |  |  |  | 6043 | 6042 | 0.071379 | 0.073228 | 289 | 2.89 | 290
9 | 2019-09-09 19:00 | 2.8 | 6046 | 4.18 | 0.049643 | 99.286 | 4.2 | 0.050576 | 101.151 |  |  |  | 6044 | 6043 | 0.071379 | 0.073228 | 279 | 2.79 | 280
9 | 2019-09-09 20:00 | 2.7 | 6047 | 4.03 | 0.042667 | 85.3333 | 4.05 | 0.043597 | 87.1941 |  |  |  | 6045 | 6044 | 0.071379 | 0.073228 | 280 | 2.8 | 280
9 | 2019-09-09 21:00 | 2.6 | 6048 | 3.88 | 0.035689 | 71.3786 | 3.9 | 0.036614 | 73.2279 |  |  |  | 6046 | 6045 | 0.071379 | 0.073228 | 280 | 2.8 | 280
9 | 2019-09-09 22:00 | 2.2 | 6049 | 3.28 | 0.014036 | 28.0725 | 3.3 | 0.014533 | 29.0669 |  |  |  | 6047 | 6046 | 0.071379 | 0.073228 | 279 | 2.79 | 280
9 | 2019-09-09 23:00 | 2.7 | 6050 | 4.03 | 0.042667 | 85.3333 | 4.05 | 0.043597 | 87.1941 |  |  |  | 6048 | 6047 | 0.071379 | 0.073228 | 278 | 2.78 | 280
9 | 2019-09-10 | 2.4 | 6051 | 3.58 | 0.022829 | 45.6585 | 3.6 | 0.023596 | 47.1929 |  |  |  | 6049 | 6048 | 0.071379 | 0.073228 | 278 | 2.78 | 280
9 | 2019-09-10 01:00 | 2.8 | 6052 | 4.18 | 0.049643 | 99.286 | 4.2 | 0.050576 | 101.151 |  |  |  | 6050 | 6049 | 0.071379 | 0.073228 | 268 | 2.68 | 270
9 | 2019-09-10 02:00 | 3.1 | 6053 | 4.62 | 0.070834 | 141.6686 | 4.65 | 0.072366 | 144.7326 |  |  |  | 6051 | 6050 | 0.071379 | 0.073228 | 268 | 2.68 | 270
9 | 2019-09-10 03:00 | 3.3 | 6054 | 4.92 | 0.08708 | 174.1599 | 4.95 | 0.08884 | 177.6808 |  |  |  | 6052 | 6051 | 0.071379 | 0.073228 | 269 | 2.69 | 270
9 | 2019-09-10 04:00 | 2.7 | 6055 | 4.03 | 0.042667 | 85.3333 | 4.05 | 0.043597 | 87.1941 |  |  |  | 6053 | 6052 | 0.071379 | 0.073228 | 269 | 2.69 | 270
9 | 2019-09-10 05:00 | 2.5 | 6056 | 3.73 | 0.028952 | 57.9032 | 3.75 | 0.029823 | 59.6453 |  |  |  | 6054 | 6053 | 0.071379 | 0.073228 | 269 | 2.69 | 270
9 | 2019-09-10 06:00 | 2.5 | 6057 | 3.73 | 0.028952 | 57.9032 | 3.75 | 0.029823 | 59.6453 |  |  |  | 6055 | 6054 | 0.071379 | 0.073228 | 269 | 2.69 | 270
9 | 2019-09-10 07:00 | 2.1 | 6058 | 3.13 | 0.010589 | 21.1787 | 3.15 | 0.011019 | 22.038 |  |  |  | 6056 | 6055 | 0.071379 | 0.073228 | 270 | 2.7 | 270
9 | 2019-09-10 08:00 | 2 | 6059 | 2.98 | 0.0076819 | 15.3638 | 3 | 0.0080363 | 16.0726 |  |  |  | 6057 | 6056 | 0.071379 | 0.073228 | 279 | 2.79 | 280
9 | 2019-09-10 09:00 | 2.2 | 6060 | 3.28 | 0.014036 | 28.0725 | 3.3 | 0.014533 | 29.0669 |  |  |  | 6058 | 6057 | 0.071379 | 0.073228 | 290 | 2.9 | 290
9 | 2019-09-10 10:00 | 3.1 | 6061 | 4.62 | 0.070834 | 141.6686 | 4.65 | 0.072366 | 144.7326 |  |  |  | 6059 | 6058 | 0.071379 | 0.073228 | 281 | 2.81 | 280
9 | 2019-09-10 11:00 | 2.5 | 6062 | 3.73 | 0.028952 | 57.9032 | 3.75 | 0.029823 | 59.6453 |  |  |  | 6060 | 6059 | 0.071379 | 0.073228 | 293 | 2.93 | 290
9 | 2019-09-10 12:00 | 2.4 | 6063 | 3.58 | 0.022829 | 45.6585 | 3.6 | 0.023596 | 47.1929 |  |  |  | 6061 | 6060 | 0.071379 | 0.073228 | 283 | 2.83 | 280
9 | 2019-09-10 13:00 | 2.1 | 6064 | 3.13 | 0.010589 | 21.1787 | 3.15 | 0.011019 | 22.038 |  |  |  | 6062 | 6061 | 0.071379 | 0.073228 | 289 | 2.89 | 290
9 | 2019-09-10 14:00 | 2.5 | 6065 | 3.73 | 0.028952 | 57.9032 | 3.75 | 0.029823 | 59.6453 |  |  |  | 6063 | 6062 | 0.071379 | 0.073228 | 293 | 2.93 | 290
9 | 2019-09-10 15:00 | 2.4 | 6066 | 3.58 | 0.022829 | 45.6585 | 3.6 | 0.023596 | 47.1929 |  |  |  | 6064 | 6063 | 0.071379 | 0.073228 | 291 | 2.91 | 290
9 | 2019-09-10 16:00 | 2.4 | 6067 | 3.58 | 0.022829 | 45.6585 | 3.6 | 0.023596 | 47.1929 |  |  |  | 6065 | 6064 | 0.071379 | 0.073228 | 274 | 2.74 | 270
9 | 2019-09-10 17:00 | 1.5 | 6068 | 2.24 | 0.0011194 | 2.2387 | 2.25 | 0.0011488 | 2.2976 |  |  |  | 6066 | 6065 | 0.071379 | 0.073228 | 298 | 2.98 | 300
9 | 2019-09-10 18:00 | 2 | 6069 | 2.98 | 0.0076819 | 15.3638 | 3 | 0.0080363 | 16.0726 |  |  |  | 6067 | 6066 | 0.071379 | 0.073228 | 291 | 2.91 | 290
9 | 2019-09-10 19:00 | 3.1 | 6070 | 4.62 | 0.070834 | 141.6686 | 4.65 | 0.072366 | 144.7326 |  |  |  | 6068 | 6067 | 0.071379 | 0.073228 | 291 | 2.91 | 290
9 | 2019-09-10 20:00 | 3.4 | 6071 | 5.07 | 0.096186 | 192.372 | 5.1 | 0.098097 | 196.1944 |  |  |  | 6069 | 6068 | 0.071379 | 0.073228 | 280 | 2.8 | 280
9 | 2019-09-10 21:00 | 3.3 | 6072 | 4.92 | 0.08708 | 174.1599 | 4.95 | 0.08884 | 177.6808 |  |  |  | 6070 | 6069 | 0.071379 | 0.073228 | 281 | 2.81 | 280
9 | 2019-09-10 22:00 | 3.7 | 6073 | 5.52 | 0.12722 | 254.4333 | 5.55 | 0.12942 | 258.8388 |  |  |  | 6071 | 6070 | 0.071379 | 0.073228 | 280 | 2.8 | 280
9 | 2019-09-10 23:00 | 4 | 6074 | 5.97 | 0.16274 | 325.4869 | 6 | 0.16538 | 330.7627 |  |  |  | 6072 | 6071 | 0.071379 | 0.073228 | 271 | 2.71 | 270
9 | 2019-09-11 | 3.8 | 6075 | 5.67 | 0.1384 | 276.801 | 5.7 | 0.1407 | 281.3965 |  |  |  | 6073 | 6072 | 0.071379 | 0.073228 | 260 | 2.6 | 260
9 | 2019-09-11 01:00 | 3.2 | 6076 | 4.77 | 0.078679 | 157.3587 | 4.8 | 0.08031 | 160.6201 |  |  |  | 6074 | 6073 | 0.071379 | 0.073228 | 259 | 2.59 | 260
9 | 2019-09-11 02:00 | 1.6 | 6077 | 2.39 | 0.0016182 | 3.2364 | 2.4 | 0.0016561 | 3.3121 |  |  |  | 6075 | 6074 | 0.071379 | 0.073228 | 269 | 2.69 | 270
9 | 2019-09-11 03:00 | 2.6 | 6078 | 3.88 | 0.035689 | 71.3786 | 3.9 | 0.036614 | 73.2279 |  |  |  | 6076 | 6075 | 0.071379 | 0.073228 | 277 | 2.77 | 280
9 | 2019-09-11 04:00 | 2.7 | 6079 | 4.03 | 0.042667 | 85.3333 | 4.05 | 0.043597 | 87.1941 |  |  |  | 6077 | 6076 | 0.071379 | 0.073228 | 267 | 2.67 | 270
9 | 2019-09-11 05:00 | 2 | 6080 | 2.98 | 0.0076819 | 15.3638 | 3 | 0.0080363 | 16.0726 |  |  |  | 6078 | 6077 | 0.071379 | 0.073228 | 259 | 2.59 | 260
9 | 2019-09-11 06:00 | 3 | 6081 | 4.48 | 0.063877 | 127.7536 | 4.5 | 0.064854 | 129.7082 |  |  |  | 6079 | 6078 | 0.071379 | 0.073228 | 249 | 2.49 | 250
9 | 2019-09-11 07:00 | 2.3 | 6082 | 3.43 | 0.017964 | 35.9285 | 3.45 | 0.018521 | 37.0424 |  |  |  | 6080 | 6079 | 0.071379 | 0.073228 | 249 | 2.49 | 250
9 | 2019-09-11 08:00 | 2.2 | 6083 | 3.28 | 0.014036 | 28.0725 | 3.3 | 0.014533 | 29.0669 |  |  |  | 6081 | 6080 | 0.071379 | 0.073228 | 247 | 2.47 | 250
9 | 2019-09-11 09:00 | 1.9 | 6084 | 2.83 | 0.0053997 | 10.7993 | 2.85 | 0.0056714 | 11.3429 |  |  |  | 6082 | 6081 | 0.071379 | 0.073228 | 257 | 2.57 | 260
9 | 2019-09-11 10:00 | 1.6 | 6085 | 2.39 | 0.0016182 | 3.2364 | 2.4 | 0.0016561 | 3.3121 |  |  |  | 6083 | 6082 | 0.071379 | 0.073228 | 247 | 2.47 | 250
9 | 2019-09-11 11:00 | 1.3 | 6086 | 1.94 | 0.00046181 | 0.92362 | 1.95 | 0.0004768 | 0.9536 |  |  |  | 6084 | 6083 | 0.071379 | 0.073228 | 237 | 2.37 | 240
9 | 2019-09-11 12:00 | 2.7 | 6087 | 4.03 | 0.042667 | 85.3333 | 4.05 | 0.043597 | 87.1941 |  |  |  | 6085 | 6084 | 0.071379 | 0.073228 | 284 | 2.84 | 280
9 | 2019-09-11 13:00 | 2.5 | 6088 | 3.73 | 0.028952 | 57.9032 | 3.75 | 0.029823 | 59.6453 |  |  |  | 6086 | 6085 | 0.071379 | 0.073228 | 248 | 2.48 | 250
9 | 2019-09-11 14:00 | 3 | 6089 | 4.48 | 0.063877 | 127.7536 | 4.5 | 0.064854 | 129.7082 |  |  |  | 6087 | 6086 | 0.071379 | 0.073228 | 131 | 1.31 | 130
9 | 2019-09-11 15:00 | 2.9 | 6090 | 4.33 | 0.056679 | 113.3584 | 4.35 | 0.057627 | 115.2547 |  |  |  | 6088 | 6087 | 0.071379 | 0.073228 | 140 | 1.4 | 140
9 | 2019-09-11 16:00 | 2.7 | 6091 | 4.03 | 0.042667 | 85.3333 | 4.05 | 0.043597 | 87.1941 |  |  |  | 6089 | 6088 | 0.071379 | 0.073228 | 137 | 1.37 | 140
9 | 2019-09-11 17:00 | 2.1 | 6092 | 3.13 | 0.010589 | 21.1787 | 3.15 | 0.011019 | 22.038 |  |  |  | 6090 | 6089 | 0.071379 | 0.073228 | 125 | 1.25 | 130
9 | 2019-09-11 18:00 | 2.1 | 6093 | 3.13 | 0.010589 | 21.1787 | 3.15 | 0.011019 | 22.038 |  |  |  | 6091 | 6090 | 0.071379 | 0.073228 | 117 | 1.17 | 120
9 | 2019-09-11 19:00 | 3 | 6094 | 4.48 | 0.063877 | 127.7536 | 4.5 | 0.064854 | 129.7082 |  |  |  | 6092 | 6091 | 0.071379 | 0.073228 | 119 | 1.19 | 120
9 | 2019-09-11 20:00 | 2.8 | 6095 | 4.18 | 0.049643 | 99.286 | 4.2 | 0.050576 | 101.151 |  |  |  | 6093 | 6092 | 0.071379 | 0.073228 | 138 | 1.38 | 140
9 | 2019-09-11 21:00 | 2.7 | 6096 | 4.03 | 0.042667 | 85.3333 | 4.05 | 0.043597 | 87.1941 |  |  |  | 6094 | 6093 | 0.071379 | 0.073228 | 129 | 1.29 | 130
9 | 2019-09-11 22:00 | 2.1 | 6097 | 3.13 | 0.010589 | 21.1787 | 3.15 | 0.011019 | 22.038 |  |  |  | 6095 | 6094 | 0.071379 | 0.073228 | 130 | 1.3 | 130
9 | 2019-09-11 23:00 | 2 | 6098 | 2.98 | 0.0076819 | 15.3638 | 3 | 0.0080363 | 16.0726 |  |  |  | 6096 | 6095 | 0.071379 | 0.073228 | 139 | 1.39 | 140
9 | 2019-09-12 | 1.4 | 6099 | 2.09 | 0.00073732 | 1.4746 | 2.1 | 0.00075952 | 1.519 |  |  |  | 6097 | 6096 | 0.071379 | 0.073228 | 150 | 1.5 | 150
9 | 2019-09-12 01:00 | 1.6 | 6100 | 2.39 | 0.0016182 | 3.2364 | 2.4 | 0.0016561 | 3.3121 |  |  |  | 6098 | 6097 | 0.071379 | 0.073228 | 160 | 1.6 | 160
9 | 2019-09-12 02:00 | 2.5 | 6101 | 3.73 | 0.028952 | 57.9032 | 3.75 | 0.029823 | 59.6453 |  |  |  | 6099 | 6098 | 0.071379 | 0.073228 | 171 | 1.71 | 170
9 | 2019-09-12 03:00 | 2.4 | 6102 | 3.58 | 0.022829 | 45.6585 | 3.6 | 0.023596 | 47.1929 |  |  |  | 6100 | 6099 | 0.071379 | 0.073228 | 177 | 1.77 | 180
9 | 2019-09-12 04:00 | 1.9 | 6103 | 2.83 | 0.0053997 | 10.7993 | 2.85 | 0.0056714 | 11.3429 |  |  |  | 6101 | 6100 | 0.071379 | 0.073228 | 189 | 1.89 | 190
9 | 2019-09-12 05:00 | 1.9 | 6104 | 2.83 | 0.0053997 | 10.7993 | 2.85 | 0.0056714 | 11.3429 |  |  |  | 6102 | 6101 | 0.071379 | 0.073228 | 201 | 2.01 | 200
9 | 2019-09-12 06:00 | 0.9 | 6105 | 1.34 | 0 | 0 | 1.35 | 0 | 0 |  |  |  | 6103 | 6102 | 0.071379 | 0.073228 | 196 | 1.96 | 200
9 | 2019-09-12 07:00 | 1.5 | 6106 | 2.24 | 0.0011194 | 2.2387 | 2.25 | 0.0011488 | 2.2976 |  |  |  | 6104 | 6103 | 0.071379 | 0.073228 | 208 | 2.08 | 210
9 | 2019-09-12 08:00 | 0.9 | 6107 | 1.34 | 0 | 0 | 1.35 | 0 | 0 |  |  |  | 6105 | 6104 | 0.071379 | 0.073228 | 221 | 2.21 | 220
9 | 2019-09-12 09:00 | 0.4 | 6108 | 0.6 | 0 | 0 | 0.6 | 0 | 0 |  |  |  | 6106 | 6105 | 0.071379 | 0.073228 | 208 | 2.08 | 210
9 | 2019-09-12 10:00 | 0.9 | 6109 | 1.34 | 0 | 0 | 1.35 | 0 | 0 |  |  |  | 6107 | 6106 | 0.071379 | 0.073228 | 231 | 2.31 | 230
9 | 2019-09-12 11:00 | 1.2 | 6110 | 1.79 | 0.0002732 | 0.54641 | 1.8 | 0.00028378 | 0.56756 |  |  |  | 6108 | 6107 | 0.071379 | 0.073228 | 239 | 2.39 | 240
9 | 2019-09-12 12:00 | 2.1 | 6111 | 3.13 | 0.010589 | 21.1787 | 3.15 | 0.011019 | 22.038 |  |  |  | 6109 | 6108 | 0.071379 | 0.073228 | 234 | 2.34 | 230
9 | 2019-09-12 13:00 | 2.1 | 6112 | 3.13 | 0.010589 | 21.1787 | 3.15 | 0.011019 | 22.038 |  |  |  | 6110 | 6109 | 0.071379 | 0.073228 | 252 | 2.52 | 250
9 | 2019-09-12 14:00 | 2.7 | 6113 | 4.03 | 0.042667 | 85.3333 | 4.05 | 0.043597 | 87.1941 |  |  |  | 6111 | 6110 | 0.071379 | 0.073228 | 289 | 2.89 | 290
9 | 2019-09-12 15:00 | 2.3 | 6114 | 3.43 | 0.017964 | 35.9285 | 3.45 | 0.018521 | 37.0424 |  |  |  | 6112 | 6111 | 0.057903 | 0.059645 | 281 | 2.81 | 280
9 | 2019-09-12 16:00 | 2.1 | 6115 | 3.13 | 0.010589 | 21.1787 | 3.15 | 0.011019 | 22.038 |  |  |  | 6113 | 6112 | 0.057903 | 0.059645 | 283 | 2.83 | 280
9 | 2019-09-12 17:00 | 2.6 | 6116 | 3.88 | 0.035689 | 71.3786 | 3.9 | 0.036614 | 73.2279 |  |  |  | 6114 | 6113 | 0.057903 | 0.059645 | 283 | 2.83 | 280
9 | 2019-09-12 18:00 | 2.4 | 6117 | 3.58 | 0.022829 | 45.6585 | 3.6 | 0.023596 | 47.1929 |  |  |  | 6115 | 6114 | 0.057903 | 0.059645 | 299 | 2.99 | 300
9 | 2019-09-12 19:00 | 3 | 6118 | 4.48 | 0.063877 | 127.7536 | 4.5 | 0.064854 | 129.7082 |  |  |  | 6116 | 6115 | 0.057903 | 0.059645 | 290 | 2.9 | 290
9 | 2019-09-12 20:00 | 3 | 6119 | 4.48 | 0.063877 | 127.7536 | 4.5 | 0.064854 | 129.7082 |  |  |  | 6117 | 6116 | 0.057903 | 0.059645 | 300 | 3 | 300
9 | 2019-09-12 21:00 | 2.9 | 6120 | 4.33 | 0.056679 | 113.3584 | 4.35 | 0.057627 | 115.2547 |  |  |  | 6118 | 6117 | 0.057903 | 0.059645 | 269 | 2.69 | 270
9 | 2019-09-12 22:00 | 3 | 6121 | 4.48 | 0.063877 | 127.7536 | 4.5 | 0.064854 | 129.7082 |  |  |  | 6119 | 6118 | 0.057903 | 0.059645 | 229 | 2.29 | 230
9 | 2019-09-12 23:00 | 3 | 6122 | 4.48 | 0.063877 | 127.7536 | 4.5 | 0.064854 | 129.7082 |  |  |  | 6120 | 6119 | 0.057903 | 0.059645 | 208 | 2.08 | 210
9 | 2019-09-13 | 2.9 | 6123 | 4.33 | 0.056679 | 113.3584 | 4.35 | 0.057627 | 115.2547 |  |  |  | 6121 | 6120 | 0.057903 | 0.059645 | 213 | 2.13 | 210
9 | 2019-09-13 01:00 | 3.5 | 6124 | 5.22 | 0.10601 | 212.0145 | 5.25 | 0.10805 | 216.0901 |  |  |  | 6122 | 6121 | 0.057903 | 0.059645 | 210 | 2.1 | 210
9 | 2019-09-13 02:00 | 3.6 | 6125 | 5.37 | 0.1164 | 232.8019 | 5.4 | 0.11854 | 237.0703 |  |  |  | 6123 | 6122 | 0.057903 | 0.059645 | 209 | 2.09 | 210
9 | 2019-09-13 03:00 | 4.4 | 6126 | 6.56 | 0.22149 | 442.9882 | 6.6 | 0.22589 | 451.7818 |  |  |  | 6124 | 6123 | 0.057903 | 0.059645 | 218 | 2.18 | 220
9 | 2019-09-13 04:00 | 4 | 6127 | 5.97 | 0.16274 | 325.4869 | 6 | 0.16538 | 330.7627 |  |  |  | 6125 | 6124 | 0.057903 | 0.059645 | 240 | 2.4 | 240
9 | 2019-09-13 05:00 | 3.3 | 6128 | 4.92 | 0.08708 | 174.1599 | 4.95 | 0.08884 | 177.6808 |  |  |  | 6126 | 6125 | 0.057903 | 0.059645 | 203 | 2.03 | 200
9 | 2019-09-13 06:00 | 2.5 | 6129 | 3.73 | 0.028952 | 57.9032 | 3.75 | 0.029823 | 59.6453 |  |  |  | 6127 | 6126 | 0.057903 | 0.059645 | 239 | 2.39 | 240
9 | 2019-09-13 07:00 | 2.8 | 6130 | 4.18 | 0.049643 | 99.286 | 4.2 | 0.050576 | 101.151 |  |  |  | 6128 | 6127 | 0.057903 | 0.059645 | 243 | 2.43 | 240
9 | 2019-09-13 08:00 | 3.4 | 6131 | 5.07 | 0.096186 | 192.372 | 5.1 | 0.098097 | 196.1944 |  |  |  | 6129 | 6128 | 0.057903 | 0.059645 | 264 | 2.64 | 260
9 | 2019-09-13 09:00 | 4.7 | 6132 | 7.01 | 0.27377 | 547.5454 | 7.05 | 0.27875 | 557.4919 |  |  |  | 6130 | 6129 | 0.057903 | 0.059645 | 268 | 2.68 | 270
9 | 2019-09-13 10:00 | 4.2 | 6133 | 6.27 | 0.19099 | 381.9796 | 6.3 | 0.19402 | 388.0395 |  |  |  | 6131 | 6130 | 0.057903 | 0.059645 | 251 | 2.51 | 250
9 | 2019-09-13 11:00 | 4.8 | 6134 | 7.16 | 0.29271 | 585.4284 | 7.2 | 0.2979 | 595.7977 |  |  |  | 6132 | 6131 | 0.057903 | 0.059645 | 264 | 2.64 | 260
9 | 2019-09-13 12:00 | 4.2 | 6135 | 6.27 | 0.19099 | 381.9796 | 6.3 | 0.19402 | 388.0395 |  |  |  | 6133 | 6132 | 0.057903 | 0.059645 | 224 | 2.24 | 220
9 | 2019-09-13 13:00 | 4.6 | 6136 | 6.86 | 0.25562 | 511.2464 | 6.9 | 0.26039 | 520.7753 |  |  |  | 6134 | 6133 | 0.057903 | 0.059645 | 240 | 2.4 | 240
9 | 2019-09-13 14:00 | 5 | 6137 | 7.46 | 0.33294 | 665.8841 | 7.5 | 0.33854 | 677.0735 |  |  |  | 6135 | 6134 | 0.057903 | 0.059645 | 266 | 2.66 | 270
9 | 2019-09-13 15:00 | 3.9 | 6138 | 5.82 | 0.15016 | 300.3187 | 5.85 | 0.1526 | 305.2043 |  |  |  | 6136 | 6135 | 0.057903 | 0.059645 | 248 | 2.48 | 250
9 | 2019-09-13 16:00 | 6.6 | 6139 | 9.85 | 0.72027 | 1440.5486 | 9.9 | 0.72744 | 1454.8856 |  |  |  | 6137 | 6136 | 0.057903 | 0.059645 | 275 | 2.75 | 280
9 | 2019-09-13 17:00 | 5.6 | 6140 | 8.35 | 0.46964 | 939.2715 | 8.4 | 0.478 | 955.9997 |  |  |  | 6138 | 6137 | 0.057903 | 0.059645 | 260 | 2.6 | 260
9 | 2019-09-13 18:00 | 5.3 | 6141 | 7.91 | 0.39893 | 797.864 | 7.95 | 0.40512 | 810.2358 |  |  |  | 6139 | 6138 | 0.057903 | 0.059645 | 258 | 2.58 | 260
9 | 2019-09-13 19:00 | 6.1 | 6142 | 9.1 | 0.59887 | 1197.7333 | 9.15 | 0.60753 | 1215.0574 |  |  |  | 6140 | 6139 | 0.057903 | 0.059645 | 241 | 2.41 | 240
9 | 2019-09-13 20:00 | 4.8 | 6143 | 7.16 | 0.29271 | 585.4284 | 7.2 | 0.2979 | 595.7977 |  |  |  | 6141 | 6140 | 0.057903 | 0.059645 | 250 | 2.5 | 250
9 | 2019-09-13 21:00 | 5.1 | 6144 | 7.61 | 0.3542 | 708.3941 | 7.65 | 0.35999 | 719.9823 |  |  |  | 6142 | 6141 | 0.057903 | 0.059645 | 238 | 2.38 | 240
9 | 2019-09-13 22:00 | 6.3 | 6145 | 9.4 | 0.65004 | 1300.0711 | 9.45 | 0.6583 | 1316.6052 |  |  |  | 6143 | 6142 | 0.057903 | 0.059645 | 248 | 2.48 | 250
9 | 2019-09-13 23:00 | 4.6 | 6146 | 6.86 | 0.25562 | 511.2464 | 6.9 | 0.26039 | 520.7753 |  |  |  | 6144 | 6143 | 0.057903 | 0.059645 | 237 | 2.37 | 240
9 | 2019-09-14 | 4.5 | 6147 | 6.71 | 0.23822 | 476.4364 | 6.75 | 0.24279 | 485.5807 |  |  |  | 6145 | 6144 | 0.057903 | 0.059645 | 241 | 2.41 | 240
9 | 2019-09-14 01:00 | 4.5 | 6148 | 6.71 | 0.23822 | 476.4364 | 6.75 | 0.24279 | 485.5807 |  |  |  | 6146 | 6145 | 0.057903 | 0.059645 | 232 | 2.32 | 230
9 | 2019-09-14 02:00 | 3.5 | 6149 | 5.22 | 0.10601 | 212.0145 | 5.25 | 0.10805 | 216.0901 |  |  |  | 6147 | 6146 | 0.057903 | 0.059645 | 219 | 2.19 | 220
9 | 2019-09-14 03:00 | 3.6 | 6150 | 5.37 | 0.1164 | 232.8019 | 5.4 | 0.11854 | 237.0703 |  |  |  | 6148 | 6147 | 0.057903 | 0.059645 | 227 | 2.27 | 230
9 | 2019-09-14 04:00 | 3.8 | 6151 | 5.67 | 0.1384 | 276.801 | 5.7 | 0.1407 | 281.3965 |  |  |  | 6149 | 6148 | 0.057903 | 0.059645 | 227 | 2.27 | 230
9 | 2019-09-14 05:00 | 3.4 | 6152 | 5.07 | 0.096186 | 192.372 | 5.1 | 0.098097 | 196.1944 |  |  |  | 6150 | 6149 | 0.057903 | 0.059645 | 215 | 2.15 | 220
9 | 2019-09-14 06:00 | 3.7 | 6153 | 5.52 | 0.12722 | 254.4333 | 5.55 | 0.12942 | 258.8388 |  |  |  | 6151 | 6150 | 0.057903 | 0.059645 | 234 | 2.34 | 230
9 | 2019-09-14 07:00 | 3.9 | 6154 | 5.82 | 0.15016 | 300.3187 | 5.85 | 0.1526 | 305.2043 |  |  |  | 6152 | 6151 | 0.057903 | 0.059645 | 237 | 2.37 | 240
9 | 2019-09-14 08:00 | 5 | 6155 | 7.46 | 0.33294 | 665.8841 | 7.5 | 0.33854 | 677.0735 |  |  |  | 6153 | 6152 | 0.057903 | 0.059645 | 248 | 2.48 | 250
9 | 2019-09-14 09:00 | 6.1 | 6156 | 9.1 | 0.59887 | 1197.7333 | 9.15 | 0.60753 | 1215.0574 |  |  |  | 6154 | 6153 | 0.057903 | 0.059645 | 247 | 2.47 | 250
9 | 2019-09-14 10:00 | 6.2 | 6157 | 9.25 | 0.62472 | 1249.4473 | 9.3 | 0.63324 | 1266.4711 |  |  |  | 6155 | 6154 | 0.057903 | 0.059645 | 268 | 2.68 | 270
9 | 2019-09-14 11:00 | 6.8 | 6158 | 10.14 | 0.75987 | 1519.741 | 10.2 | 0.76746 | 1534.9244 |  |  |  | 6156 | 6155 | 0.057903 | 0.059645 | 260 | 2.6 | 260
9 | 2019-09-14 12:00 | 6.1 | 6159 | 9.1 | 0.59887 | 1197.7333 | 9.15 | 0.60753 | 1215.0574 |  |  |  | 6157 | 6156 | 0.057903 | 0.059645 | 272 | 2.72 | 270
9 | 2019-09-14 13:00 | 5.8 | 6160 | 8.65 | 0.5206 | 1041.2 | 8.7 | 0.52924 | 1058.485 |  |  |  | 6158 | 6157 | 0.057903 | 0.059645 | 258 | 2.58 | 260
9 | 2019-09-14 14:00 | 5.4 | 6161 | 8.06 | 0.42239 | 844.7875 | 8.1 | 0.42877 | 857.5388 |  |  |  | 6159 | 6158 | 0.057903 | 0.059645 | 255 | 2.55 | 260
9 | 2019-09-14 15:00 | 5 | 6162 | 7.46 | 0.33294 | 665.8841 | 7.5 | 0.33854 | 677.0735 |  |  |  | 6160 | 6159 | 0.057903 | 0.059645 | 266 | 2.66 | 270
9 | 2019-09-14 16:00 | 3.7 | 6163 | 5.52 | 0.12722 | 254.4333 | 5.55 | 0.12942 | 258.8388 |  |  |  | 6161 | 6160 | 0.057903 | 0.059645 | 269 | 2.69 | 270
9 | 2019-09-14 17:00 | 2.4 | 6164 | 3.58 | 0.022829 | 45.6585 | 3.6 | 0.023596 | 47.1929 |  |  |  | 6162 | 6161 | 0.057903 | 0.059645 | 265 | 2.65 | 270
9 | 2019-09-14 18:00 | 1.7 | 6165 | 2.54 | 0.0023518 | 4.7035 | 2.55 | 0.0024279 | 4.8559 |  |  |  | 6163 | 6162 | 0.057903 | 0.059645 | 259 | 2.59 | 260
9 | 2019-09-14 19:00 | 1.8 | 6166 | 2.69 | 0.0037151 | 7.4303 | 2.7 | 0.0038226 | 7.6451 |  |  |  | 6164 | 6163 | 0.057903 | 0.059645 | 244 | 2.44 | 240
9 | 2019-09-14 20:00 | 2.3 | 6167 | 3.43 | 0.017964 | 35.9285 | 3.45 | 0.018521 | 37.0424 |  |  |  | 6165 | 6164 | 0.057903 | 0.059645 | 243 | 2.43 | 240
9 | 2019-09-14 21:00 | 2.9 | 6168 | 4.33 | 0.056679 | 113.3584 | 4.35 | 0.057627 | 115.2547 |  |  |  | 6166 | 6165 | 0.057903 | 0.059645 | 265 | 2.65 | 270
9 | 2019-09-14 22:00 | 2.1 | 6169 | 3.13 | 0.010589 | 21.1787 | 3.15 | 0.011019 | 22.038 |  |  |  | 6167 | 6166 | 0.057903 | 0.059645 | 243 | 2.43 | 240
9 | 2019-09-14 23:00 | 3 | 6170 | 4.48 | 0.063877 | 127.7536 | 4.5 | 0.064854 | 129.7082 |  |  |  | 6168 | 6167 | 0.057903 | 0.059645 | 258 | 2.58 | 260
9 | 2019-09-15 | 2.4 | 6171 | 3.58 | 0.022829 | 45.6585 | 3.6 | 0.023596 | 47.1929 |  |  |  | 6169 | 6168 | 0.057903 | 0.059645 | 221 | 2.21 | 220
9 | 2019-09-15 01:00 | 2.4 | 6172 | 3.58 | 0.022829 | 45.6585 | 3.6 | 0.023596 | 47.1929 |  |  |  | 6170 | 6169 | 0.057903 | 0.059645 | 244 | 2.44 | 240
9 | 2019-09-15 02:00 | 2 | 6173 | 2.98 | 0.0076819 | 15.3638 | 3 | 0.0080363 | 16.0726 |  |  |  | 6171 | 6170 | 0.057903 | 0.059645 | 233 | 2.33 | 230
9 | 2019-09-15 03:00 | 1.7 | 6174 | 2.54 | 0.0023518 | 4.7035 | 2.55 | 0.0024279 | 4.8559 |  |  |  | 6172 | 6171 | 0.057903 | 0.059645 | 238 | 2.38 | 240
9 | 2019-09-15 04:00 | 2.1 | 6175 | 3.13 | 0.010589 | 21.1787 | 3.15 | 0.011019 | 22.038 |  |  |  | 6173 | 6172 | 0.057903 | 0.059645 | 235 | 2.35 | 240
9 | 2019-09-15 05:00 | 1.8 | 6176 | 2.69 | 0.0037151 | 7.4303 | 2.7 | 0.0038226 | 7.6451 |  |  |  | 6174 | 6173 | 0.057903 | 0.059645 | 237 | 2.37 | 240
9 | 2019-09-15 06:00 | 2.8 | 6177 | 4.18 | 0.049643 | 99.286 | 4.2 | 0.050576 | 101.151 |  |  |  | 6175 | 6174 | 0.057903 | 0.059645 | 230 | 2.3 | 230
9 | 2019-09-15 07:00 | 3.3 | 6178 | 4.92 | 0.08708 | 174.1599 | 4.95 | 0.08884 | 177.6808 |  |  |  | 6176 | 6175 | 0.057903 | 0.059645 | 242 | 2.42 | 240
9 | 2019-09-15 08:00 | 2 | 6179 | 2.98 | 0.0076819 | 15.3638 | 3 | 0.0080363 | 16.0726 |  |  |  | 6177 | 6176 | 0.057903 | 0.059645 | 261 | 2.61 | 260
9 | 2019-09-15 09:00 | 1.9 | 6180 | 2.83 | 0.0053997 | 10.7993 | 2.85 | 0.0056714 | 11.3429 |  |  |  | 6178 | 6177 | 0.057903 | 0.059645 | 251 | 2.51 | 250
9 | 2019-09-15 10:00 | 3.2 | 6181 | 4.77 | 0.078679 | 157.3587 | 4.8 | 0.08031 | 160.6201 |  |  |  | 6179 | 6178 | 0.057903 | 0.059645 | 251 | 2.51 | 250
9 | 2019-09-15 11:00 | 3.5 | 6182 | 5.22 | 0.10601 | 212.0145 | 5.25 | 0.10805 | 216.0901 |  |  |  | 6180 | 6179 | 0.057903 | 0.059645 | 240 | 2.4 | 240
9 | 2019-09-15 12:00 | 3.6 | 6183 | 5.37 | 0.1164 | 232.8019 | 5.4 | 0.11854 | 237.0703 |  |  |  | 6181 | 6180 | 0.057903 | 0.059645 | 249 | 2.49 | 250
9 | 2019-09-15 13:00 | 3.2 | 6184 | 4.77 | 0.078679 | 157.3587 | 4.8 | 0.08031 | 160.6201 |  |  |  | 6182 | 6181 | 0.057903 | 0.059645 | 243 | 2.43 | 240
9 | 2019-09-15 14:00 | 2.7 | 6185 | 4.03 | 0.042667 | 85.3333 | 4.05 | 0.043597 | 87.1941 |  |  |  | 6183 | 6182 | 0.057903 | 0.059645 | 244 | 2.44 | 240
9 | 2019-09-15 15:00 | 2.9 | 6186 | 4.33 | 0.056679 | 113.3584 | 4.35 | 0.057627 | 115.2547 |  |  |  | 6184 | 6183 | 0.057903 | 0.059645 | 263 | 2.63 | 260
9 | 2019-09-15 16:00 | 3.1 | 6187 | 4.62 | 0.070834 | 141.6686 | 4.65 | 0.072366 | 144.7326 |  |  |  | 6185 | 6184 | 0.057903 | 0.059645 | 210 | 2.1 | 210
9 | 2019-09-15 17:00 | 3.1 | 6188 | 4.62 | 0.070834 | 141.6686 | 4.65 | 0.072366 | 144.7326 |  |  |  | 6186 | 6185 | 0.057903 | 0.059645 | 190 | 1.9 | 190
9 | 2019-09-15 18:00 | 2.2 | 6189 | 3.28 | 0.014036 | 28.0725 | 3.3 | 0.014533 | 29.0669 |  |  |  | 6187 | 6186 | 0.057903 | 0.059645 | 190 | 1.9 | 190
9 | 2019-09-15 19:00 | 2 | 6190 | 2.98 | 0.0076819 | 15.3638 | 3 | 0.0080363 | 16.0726 |  |  |  | 6188 | 6187 | 0.057903 | 0.059645 | 190 | 1.9 | 190
9 | 2019-09-15 20:00 | 2.5 | 6191 | 3.73 | 0.028952 | 57.9032 | 3.75 | 0.029823 | 59.6453 |  |  |  | 6189 | 6188 | 0.057903 | 0.059645 | 190 | 1.9 | 190
9 | 2019-09-15 21:00 | 2.7 | 6192 | 4.03 | 0.042667 | 85.3333 | 4.05 | 0.043597 | 87.1941 |  |  |  | 6190 | 6189 | 0.057903 | 0.059645 | 210 | 2.1 | 210
9 | 2019-09-15 22:00 | 3 | 6193 | 4.48 | 0.063877 | 127.7536 | 4.5 | 0.064854 | 129.7082 |  |  |  | 6191 | 6190 | 0.057903 | 0.059645 | 200 | 2 | 200
9 | 2019-09-15 23:00 | 3.3 | 6194 | 4.92 | 0.08708 | 174.1599 | 4.95 | 0.08884 | 177.6808 |  |  |  | 6192 | 6191 | 0.057903 | 0.059645 | 201 | 2.01 | 200
9 | 2019-09-16 | 3.1 | 6195 | 4.62 | 0.070834 | 141.6686 | 4.65 | 0.072366 | 144.7326 |  |  |  | 6193 | 6192 | 0.057903 | 0.059645 | 199 | 1.99 | 200
9 | 2019-09-16 01:00 | 2 | 6196 | 2.98 | 0.0076819 | 15.3638 | 3 | 0.0080363 | 16.0726 |  |  |  | 6194 | 6193 | 0.057903 | 0.059645 | 210 | 2.1 | 210
9 | 2019-09-16 02:00 | 3 | 6197 | 4.48 | 0.063877 | 127.7536 | 4.5 | 0.064854 | 129.7082 |  |  |  | 6195 | 6194 | 0.057903 | 0.059645 | 199 | 1.99 | 200
9 | 2019-09-16 03:00 | 2.3 | 6198 | 3.43 | 0.017964 | 35.9285 | 3.45 | 0.018521 | 37.0424 |  |  |  | 6196 | 6195 | 0.057903 | 0.059645 | 198 | 1.98 | 200
9 | 2019-09-16 04:00 | 1.6 | 6199 | 2.39 | 0.0016182 | 3.2364 | 2.4 | 0.0016561 | 3.3121 |  |  |  | 6197 | 6196 | 0.057903 | 0.059645 | 200 | 2 | 200
9 | 2019-09-16 05:00 | 2.4 | 6200 | 3.58 | 0.022829 | 45.6585 | 3.6 | 0.023596 | 47.1929 |  |  |  | 6198 | 6197 | 0.057903 | 0.059645 | 191 | 1.91 | 190
9 | 2019-09-16 06:00 | 1.8 | 6201 | 2.69 | 0.0037151 | 7.4303 | 2.7 | 0.0038226 | 7.6451 |  |  |  | 6199 | 6198 | 0.057903 | 0.059645 | 199 | 1.99 | 200
9 | 2019-09-16 07:00 | 2.6 | 6202 | 3.88 | 0.035689 | 71.3786 | 3.9 | 0.036614 | 73.2279 |  |  |  | 6200 | 6199 | 0.057903 | 0.059645 | 199 | 1.99 | 200
9 | 2019-09-16 08:00 | 2.7 | 6203 | 4.03 | 0.042667 | 85.3333 | 4.05 | 0.043597 | 87.1941 |  |  |  | 6201 | 6200 | 0.057903 | 0.059645 | 188 | 1.88 | 190
9 | 2019-09-16 09:00 | 2.6 | 6204 | 3.88 | 0.035689 | 71.3786 | 3.9 | 0.036614 | 73.2279 |  |  |  | 6202 | 6201 | 0.057903 | 0.059645 | 197 | 1.97 | 200
9 | 2019-09-16 10:00 | 2.6 | 6205 | 3.88 | 0.035689 | 71.3786 | 3.9 | 0.036614 | 73.2279 |  |  |  | 6203 | 6202 | 0.057903 | 0.059645 | 168 | 1.68 | 170
9 | 2019-09-16 11:00 | 4.4 | 6206 | 6.56 | 0.22149 | 442.9882 | 6.6 | 0.22589 | 451.7818 |  |  |  | 6204 | 6203 | 0.057903 | 0.059645 | 199 | 1.99 | 200
9 | 2019-09-16 12:00 | 4.3 | 6207 | 6.41 | 0.2054 | 410.7909 | 6.45 | 0.20963 | 419.2543 |  |  |  | 6205 | 6204 | 0.057903 | 0.059645 | 198 | 1.98 | 200
9 | 2019-09-16 13:00 | 5 | 6208 | 7.46 | 0.33294 | 665.8841 | 7.5 | 0.33854 | 677.0735 |  |  |  | 6206 | 6205 | 0.057903 | 0.059645 | 190 | 1.9 | 190
9 | 2019-09-16 14:00 | 3.8 | 6209 | 5.67 | 0.1384 | 276.801 | 5.7 | 0.1407 | 281.3965 |  |  |  | 6207 | 6206 | 0.057903 | 0.059645 | 208 | 2.08 | 210
9 | 2019-09-16 15:00 | 3.1 | 6210 | 4.62 | 0.070834 | 141.6686 | 4.65 | 0.072366 | 144.7326 |  |  |  | 6208 | 6207 | 0.057903 | 0.059645 | 198 | 1.98 | 200
9 | 2019-09-16 16:00 | 2.9 | 6211 | 4.33 | 0.056679 | 113.3584 | 4.35 | 0.057627 | 115.2547 |  |  |  | 6209 | 6208 | 0.057903 | 0.059645 | 183 | 1.83 | 180
9 | 2019-09-16 17:00 | 2.6 | 6212 | 3.88 | 0.035689 | 71.3786 | 3.9 | 0.036614 | 73.2279 |  |  |  | 6210 | 6209 | 0.057903 | 0.059645 | 170 | 1.7 | 170
9 | 2019-09-16 18:00 | 3.3 | 6213 | 4.92 | 0.08708 | 174.1599 | 4.95 | 0.08884 | 177.6808 |  |  |  | 6211 | 6210 | 0.057903 | 0.059645 | 169 | 1.69 | 170
9 | 2019-09-16 19:00 | 2.4 | 6214 | 3.58 | 0.022829 | 45.6585 | 3.6 | 0.023596 | 47.1929 |  |  |  | 6212 | 6211 | 0.057903 | 0.059645 | 171 | 1.71 | 170
9 | 2019-09-16 20:00 | 2.5 | 6215 | 3.73 | 0.028952 | 57.9032 | 3.75 | 0.029823 | 59.6453 |  |  |  | 6213 | 6212 | 0.057903 | 0.059645 | 159 | 1.59 | 160
9 | 2019-09-16 21:00 | 2.5 | 6216 | 3.73 | 0.028952 | 57.9032 | 3.75 | 0.029823 | 59.6453 |  |  |  | 6214 | 6213 | 0.057903 | 0.059645 | 169 | 1.69 | 170
9 | 2019-09-16 22:00 | 2.6 | 6217 | 3.88 | 0.035689 | 71.3786 | 3.9 | 0.036614 | 73.2279 |  |  |  | 6215 | 6214 | 0.057903 | 0.059645 | 171 | 1.71 | 170
9 | 2019-09-16 23:00 | 2.5 | 6218 | 3.73 | 0.028952 | 57.9032 | 3.75 | 0.029823 | 59.6453 |  |  |  | 6216 | 6215 | 0.057903 | 0.059645 | 178 | 1.78 | 180
9 | 2019-09-17 | 2.2 | 6219 | 3.28 | 0.014036 | 28.0725 | 3.3 | 0.014533 | 29.0669 |  |  |  | 6217 | 6216 | 0.057903 | 0.059645 | 180 | 1.8 | 180
9 | 2019-09-17 01:00 | 1.9 | 6220 | 2.83 | 0.0053997 | 10.7993 | 2.85 | 0.0056714 | 11.3429 |  |  |  | 6218 | 6217 | 0.057903 | 0.059645 | 179 | 1.79 | 180
9 | 2019-09-17 02:00 | 1.6 | 6221 | 2.39 | 0.0016182 | 3.2364 | 2.4 | 0.0016561 | 3.3121 |  |  |  | 6219 | 6218 | 0.057903 | 0.059645 | 190 | 1.9 | 190
9 | 2019-09-17 03:00 | 1.6 | 6222 | 2.39 | 0.0016182 | 3.2364 | 2.4 | 0.0016561 | 3.3121 |  |  |  | 6220 | 6219 | 0.057903 | 0.059645 | 189 | 1.89 | 190
9 | 2019-09-17 04:00 | 1.5 | 6223 | 2.24 | 0.0011194 | 2.2387 | 2.25 | 0.0011488 | 2.2976 |  |  |  | 6221 | 6220 | 0.057903 | 0.059645 | 192 | 1.92 | 190
9 | 2019-09-17 05:00 | 1.5 | 6224 | 2.24 | 0.0011194 | 2.2387 | 2.25 | 0.0011488 | 2.2976 |  |  |  | 6222 | 6221 | 0.057903 | 0.059645 | 208 | 2.08 | 210
9 | 2019-09-17 06:00 | 1.2 | 6225 | 1.79 | 0.0002732 | 0.54641 | 1.8 | 0.00028378 | 0.56756 |  |  |  | 6223 | 6222 | 0.057903 | 0.059645 | 210 | 2.1 | 210
9 | 2019-09-17 07:00 | 1.5 | 6226 | 2.24 | 0.0011194 | 2.2387 | 2.25 | 0.0011488 | 2.2976 |  |  |  | 6224 | 6223 | 0.057903 | 0.059645 | 221 | 2.21 | 220
9 | 2019-09-17 08:00 | 1 | 6227 | 1.49 | 6.4683e-05 | 0.12937 | 1.5 | 6.8738e-05 | 0.13748 |  |  |  | 6225 | 6224 | 0.057903 | 0.059645 | 239 | 2.39 | 240
9 | 2019-09-17 09:00 | 1.2 | 6228 | 1.79 | 0.0002732 | 0.54641 | 1.8 | 0.00028378 | 0.56756 |  |  |  | 6226 | 6225 | 0.057903 | 0.059645 | 239 | 2.39 | 240
9 | 2019-09-17 10:00 | 1.1 | 6229 | 1.64 | 0.00014468 | 0.28937 | 1.65 | 0.00015161 | 0.30323 |  |  |  | 6227 | 6226 | 0.057903 | 0.059645 | 249 | 2.49 | 250
9 | 2019-09-17 11:00 | 1 | 6230 | 1.49 | 6.4683e-05 | 0.12937 | 1.5 | 6.8738e-05 | 0.13748 |  |  |  | 6228 | 6227 | 0.057903 | 0.059645 | 240 | 2.4 | 240
9 | 2019-09-17 12:00 | 2.5 | 6231 | 3.73 | 0.028952 | 57.9032 | 3.75 | 0.029823 | 59.6453 |  |  |  | 6229 | 6228 | 0.057903 | 0.059645 | 247 | 2.47 | 250
9 | 2019-09-17 13:00 | 1.7 | 6232 | 2.54 | 0.0023518 | 4.7035 | 2.55 | 0.0024279 | 4.8559 |  |  |  | 6230 | 6229 | 0.057903 | 0.059645 | 257 | 2.57 | 260
9 | 2019-09-17 14:00 | 2.6 | 6233 | 3.88 | 0.035689 | 71.3786 | 3.9 | 0.036614 | 73.2279 |  |  |  | 6231 | 6230 | 0.057903 | 0.059645 | 254 | 2.54 | 250
9 | 2019-09-17 15:00 | 1.4 | 6234 | 2.09 | 0.00073732 | 1.4746 | 2.1 | 0.00075952 | 1.519 |  |  |  | 6232 | 6231 | 0.057903 | 0.059645 | 284 | 2.84 | 280
9 | 2019-09-17 16:00 | 1.2 | 6235 | 1.79 | 0.0002732 | 0.54641 | 1.8 | 0.00028378 | 0.56756 |  |  |  | 6233 | 6232 | 0.057903 | 0.059645 | 273 | 2.73 | 270
9 | 2019-09-17 17:00 | 1.4 | 6236 | 2.09 | 0.00073732 | 1.4746 | 2.1 | 0.00075952 | 1.519 |  |  |  | 6234 | 6233 | 0.057903 | 0.059645 | 298 | 2.98 | 300
9 | 2019-09-17 18:00 | 1.4 | 6237 | 2.09 | 0.00073732 | 1.4746 | 2.1 | 0.00075952 | 1.519 |  |  |  | 6235 | 6234 | 0.057903 | 0.059645 | 273 | 2.73 | 270
9 | 2019-09-17 19:00 | 1.7 | 6238 | 2.54 | 0.0023518 | 4.7035 | 2.55 | 0.0024279 | 4.8559 |  |  |  | 6236 | 6235 | 0.057903 | 0.059645 | 313 | 3.13 | 310
9 | 2019-09-17 20:00 | 1 | 6239 | 1.49 | 6.4683e-05 | 0.12937 | 1.5 | 6.8738e-05 | 0.13748 |  |  |  | 6237 | 6236 | 0.057903 | 0.059645 | 303 | 3.03 | 300
9 | 2019-09-17 21:00 | 1.7 | 6240 | 2.54 | 0.0023518 | 4.7035 | 2.55 | 0.0024279 | 4.8559 |  |  |  | 6238 | 6237 | 0.057903 | 0.059645 | 304 | 3.04 | 300
9 | 2019-09-17 22:00 | 1.4 | 6241 | 2.09 | 0.00073732 | 1.4746 | 2.1 | 0.00075952 | 1.519 |  |  |  | 6239 | 6238 | 0.057903 | 0.059645 | 310 | 3.1 | 310
9 | 2019-09-17 23:00 | 1.5 | 6242 | 2.24 | 0.0011194 | 2.2387 | 2.25 | 0.0011488 | 2.2976 |  |  |  | 6240 | 6239 | 0.057903 | 0.059645 | 329 | 3.29 | 330
9 | 2019-09-18 | 0.2 | 6243 | 0.3 | 0 | 0 | 0.3 | 0 | 0 |  |  |  | 6241 | 6240 | 0.057903 | 0.059645 | 339 | 3.39 | 340
9 | 2019-09-18 01:00 | 0.2 | 6244 | 0.3 | 0 | 0 | 0.3 | 0 | 0 |  |  |  | 6242 | 6241 | 0.057903 | 0.059645 | 332 | 3.32 | 330
9 | 2019-09-18 02:00 | 0.9 | 6245 | 1.34 | 0 | 0 | 1.35 | 0 | 0 |  |  |  | 6243 | 6242 | 0.057903 | 0.059645 | 342 | 3.42 | 340
9 | 2019-09-18 03:00 | 1.2 | 6246 | 1.79 | 0.0002732 | 0.54641 | 1.8 | 0.00028378 | 0.56756 |  |  |  | 6244 | 6243 | 0.057903 | 0.059645 | 330 | 3.3 | 330
9 | 2019-09-18 04:00 | 1.2 | 6247 | 1.79 | 0.0002732 | 0.54641 | 1.8 | 0.00028378 | 0.56756 |  |  |  | 6245 | 6244 | 0.057903 | 0.059645 | 340 | 3.4 | 340
9 | 2019-09-18 05:00 | 0.4 | 6248 | 0.6 | 0 | 0 | 0.6 | 0 | 0 |  |  |  | 6246 | 6245 | 0.057903 | 0.059645 | 323 | 3.23 | 320
9 | 2019-09-18 06:00 | 0.9 | 6249 | 1.34 | 0 | 0 | 1.35 | 0 | 0 |  |  |  | 6247 | 6246 | 0.057903 | 0.059645 | 311 | 3.11 | 310
9 | 2019-09-18 07:00 | 0 | 6250 | 0 | 0 | 0 | 0 | 0 | 0 |  |  |  | 6248 | 6247 | 0.057903 | 0.059645 | 10 | 0.1 | 10
9 | 2019-09-18 08:00 | 0 | 6251 | 0 | 0 | 0 | 0 | 0 | 0 |  |  |  | 6249 | 6248 | 0.057903 | 0.059645 | 41 | 0.41 | 40
9 | 2019-09-18 09:00 | 0.8 | 6252 | 1.19 | 0 | 0 | 1.2 | 0 | 0 |  |  |  | 6250 | 6249 | 0.057903 | 0.059645 | 32 | 0.32 | 30
9 | 2019-09-18 10:00 | 1.7 | 6253 | 2.54 | 0.0023518 | 4.7035 | 2.55 | 0.0024279 | 4.8559 |  |  |  | 6251 | 6250 | 0.057903 | 0.059645 | 13 | 0.13 | 10
9 | 2019-09-18 11:00 | 1.3 | 6254 | 1.94 | 0.00046181 | 0.92362 | 1.95 | 0.0004768 | 0.9536 |  |  |  | 6252 | 6251 | 0.057903 | 0.059645 | 24 | 0.24 | 20
9 | 2019-09-18 12:00 | 1.2 | 6255 | 1.79 | 0.0002732 | 0.54641 | 1.8 | 0.00028378 | 0.56756 |  |  |  | 6253 | 6252 | 0.057903 | 0.059645 | 345 | 3.45 | 350
9 | 2019-09-18 13:00 | 1.7 | 6256 | 2.54 | 0.0023518 | 4.7035 | 2.55 | 0.0024279 | 4.8559 |  |  |  | 6254 | 6253 | 0.057903 | 0.059645 | 5 | 0.05 | 10
9 | 2019-09-18 14:00 | 1.9 | 6257 | 2.83 | 0.0053997 | 10.7993 | 2.85 | 0.0056714 | 11.3429 |  |  |  | 6255 | 6254 | 0.057903 | 0.059645 | 27 | 0.27 | 30
9 | 2019-09-18 15:00 | 1.1 | 6258 | 1.64 | 0.00014468 | 0.28937 | 1.65 | 0.00015161 | 0.30323 |  |  |  | 6256 | 6255 | 0.057903 | 0.059645 | 39 | 0.39 | 40
9 | 2019-09-18 16:00 | 1.6 | 6259 | 2.39 | 0.0016182 | 3.2364 | 2.4 | 0.0016561 | 3.3121 |  |  |  | 6257 | 6256 | 0.057903 | 0.059645 | 13 | 0.13 | 10
9 | 2019-09-18 17:00 | 1.2 | 6260 | 1.79 | 0.0002732 | 0.54641 | 1.8 | 0.00028378 | 0.56756 |  |  |  | 6258 | 6257 | 0.057903 | 0.059645 | 68 | 0.68 | 70
9 | 2019-09-18 18:00 | 0.6 | 6261 | 0.9 | 0 | 0 | 0.9 | 0 | 0 |  |  |  | 6259 | 6258 | 0.057903 | 0.059645 | 37 | 0.37 | 40
9 | 2019-09-18 19:00 | 0 | 6262 | 0 | 0 | 0 | 0 | 0 | 0 |  |  |  | 6260 | 6259 | 0.057903 | 0.059645 | 346 | 3.46 | 350
9 | 2019-09-18 20:00 | 0 | 6263 | 0 | 0 | 0 | 0 | 0 | 0 |  |  |  | 6261 | 6260 | 0.057903 | 0.059645 | 39 | 0.39 | 40
9 | 2019-09-18 21:00 | 0 | 6264 | 0 | 0 | 0 | 0 | 0 | 0 |  |  |  | 6262 | 6261 | 0.057903 | 0.059645 | 52 | 0.52 | 50
9 | 2019-09-18 22:00 | 0 | 6265 | 0 | 0 | 0 | 0 | 0 | 0 |  |  |  | 6263 | 6262 | 0.057903 | 0.059645 | 61 | 0.61 | 60
9 | 2019-09-18 23:00 | 0 | 6266 | 0 | 0 | 0 | 0 | 0 | 0 |  |  |  | 6264 | 6263 | 0.057903 | 0.059645 | 2 | 0.02 | 0
9 | 2019-09-19 | 0 | 6267 | 0 | 0 | 0 | 0 | 0 | 0 |  |  |  | 6265 | 6264 | 0.057903 | 0.059645 | 33 | 0.33 | 30
9 | 2019-09-19 01:00 | 0 | 6268 | 0 | 0 | 0 | 0 | 0 | 0 |  |  |  | 6266 | 6265 | 0.057903 | 0.059645 | 32 | 0.32 | 30
9 | 2019-09-19 02:00 | 0 | 6269 | 0 | 0 | 0 | 0 | 0 | 0 |  |  |  | 6267 | 6266 | 0.057903 | 0.059645 | 21 | 0.21 | 20
9 | 2019-09-19 03:00 | 0 | 6270 | 0 | 0 | 0 | 0 | 0 | 0 |  |  |  | 6268 | 6267 | 0.057903 | 0.059645 | 22 | 0.22 | 20
9 | 2019-09-19 04:00 | 0.7 | 6271 | 1.04 | 0 | 0 | 1.05 | 0 | 0 |  |  |  | 6269 | 6268 | 0.057903 | 0.059645 | 7 | 0.07 | 10
9 | 2019-09-19 05:00 | 0 | 6272 | 0 | 0 | 0 | 0 | 0 | 0 |  |  |  | 6270 | 6269 | 0.057903 | 0.059645 | 12 | 0.12 | 10
9 | 2019-09-19 06:00 | 0 | 6273 | 0 | 0 | 0 | 0 | 0 | 0 |  |  |  | 6271 | 6270 | 0.057903 | 0.059645 | 341 | 3.41 | 340
9 | 2019-09-19 07:00 | 0 | 6274 | 0 | 0 | 0 | 0 | 0 | 0 |  |  |  | 6272 | 6271 | 0.057903 | 0.059645 | 351 | 3.51 | 350
9 | 2019-09-19 08:00 | 0 | 6275 | 0 | 0 | 0 | 0 | 0 | 0 |  |  |  | 6273 | 6272 | 0.057903 | 0.059645 | 15 | 0.15 | 20
9 | 2019-09-19 09:00 | 0.3 | 6276 | 0.45 | 0 | 0 | 0.45 | 0 | 0 |  |  |  | 6274 | 6273 | 0.057903 | 0.059645 | 332 | 3.32 | 330
9 | 2019-09-19 10:00 | 0.4 | 6277 | 0.6 | 0 | 0 | 0.6 | 0 | 0 |  |  |  | 6275 | 6274 | 0.057903 | 0.059645 | 328 | 3.28 | 330
9 | 2019-09-19 11:00 | 2 | 6278 | 2.98 | 0.0076819 | 15.3638 | 3 | 0.0080363 | 16.0726 |  |  |  | 6276 | 6275 | 0.057903 | 0.059645 | 310 | 3.1 | 310
9 | 2019-09-19 12:00 | 1.6 | 6279 | 2.39 | 0.0016182 | 3.2364 | 2.4 | 0.0016561 | 3.3121 |  |  |  | 6277 | 6276 | 0.057903 | 0.059645 | 338 | 3.38 | 340
9 | 2019-09-19 13:00 | 2.8 | 6280 | 4.18 | 0.049643 | 99.286 | 4.2 | 0.050576 | 101.151 |  |  |  | 6278 | 6277 | 0.057903 | 0.059645 | 307 | 3.07 | 310
9 | 2019-09-19 14:00 | 3.1 | 6281 | 4.62 | 0.070834 | 141.6686 | 4.65 | 0.072366 | 144.7326 |  |  |  | 6279 | 6278 | 0.057903 | 0.059645 | 315 | 3.15 | 320
9 | 2019-09-19 15:00 | 2.5 | 6282 | 3.73 | 0.028952 | 57.9032 | 3.75 | 0.029823 | 59.6453 |  |  |  | 6280 | 6279 | 0.057903 | 0.059645 | 342 | 3.42 | 340
9 | 2019-09-19 16:00 | 2.6 | 6283 | 3.88 | 0.035689 | 71.3786 | 3.9 | 0.036614 | 73.2279 |  |  |  | 6281 | 6280 | 0.057903 | 0.059645 | 329 | 3.29 | 330
9 | 2019-09-19 17:00 | 2.2 | 6284 | 3.28 | 0.014036 | 28.0725 | 3.3 | 0.014533 | 29.0669 |  |  |  | 6282 | 6281 | 0.057903 | 0.059645 | 337 | 3.37 | 340
9 | 2019-09-19 18:00 | 2.1 | 6285 | 3.13 | 0.010589 | 21.1787 | 3.15 | 0.011019 | 22.038 |  |  |  | 6283 | 6282 | 0.057903 | 0.059645 | 341 | 3.41 | 340
9 | 2019-09-19 19:00 | 2.3 | 6286 | 3.43 | 0.017964 | 35.9285 | 3.45 | 0.018521 | 37.0424 |  |  |  | 6284 | 6283 | 0.057903 | 0.059645 | 339 | 3.39 | 340
9 | 2019-09-19 20:00 | 2.9 | 6287 | 4.33 | 0.056679 | 113.3584 | 4.35 | 0.057627 | 115.2547 |  |  |  | 6285 | 6284 | 0.057903 | 0.059645 | 342 | 3.42 | 340
9 | 2019-09-19 21:00 | 3 | 6288 | 4.48 | 0.063877 | 127.7536 | 4.5 | 0.064854 | 129.7082 |  |  |  | 6286 | 6285 | 0.057903 | 0.059645 | 333 | 3.33 | 330
9 | 2019-09-19 22:00 | 2.2 | 6289 | 3.28 | 0.014036 | 28.0725 | 3.3 | 0.014533 | 29.0669 |  |  |  | 6287 | 6286 | 0.057903 | 0.059645 | 333 | 3.33 | 330
9 | 2019-09-19 23:00 | 2.7 | 6290 | 4.03 | 0.042667 | 85.3333 | 4.05 | 0.043597 | 87.1941 |  |  |  | 6288 | 6287 | 0.057903 | 0.059645 | 313 | 3.13 | 310
9 | 2019-09-20 | 3 | 6291 | 4.48 | 0.063877 | 127.7536 | 4.5 | 0.064854 | 129.7082 |  |  |  | 6289 | 6288 | 0.057903 | 0.059645 | 271 | 2.71 | 270
9 | 2019-09-20 01:00 | 2.7 | 6292 | 4.03 | 0.042667 | 85.3333 | 4.05 | 0.043597 | 87.1941 |  |  |  | 6290 | 6289 | 0.057903 | 0.059645 | 261 | 2.61 | 260
9 | 2019-09-20 02:00 | 2.3 | 6293 | 3.43 | 0.017964 | 35.9285 | 3.45 | 0.018521 | 37.0424 |  |  |  | 6291 | 6290 | 0.057903 | 0.059645 | 251 | 2.51 | 250
9 | 2019-09-20 03:00 | 2.5 | 6294 | 3.73 | 0.028952 | 57.9032 | 3.75 | 0.029823 | 59.6453 |  |  |  | 6292 | 6291 | 0.057903 | 0.059645 | 251 | 2.51 | 250
9 | 2019-09-20 04:00 | 2 | 6295 | 2.98 | 0.0076819 | 15.3638 | 3 | 0.0080363 | 16.0726 |  |  |  | 6293 | 6292 | 0.057903 | 0.059645 | 251 | 2.51 | 250
9 | 2019-09-20 05:00 | 2.4 | 6296 | 3.58 | 0.022829 | 45.6585 | 3.6 | 0.023596 | 47.1929 |  |  |  | 6294 | 6293 | 0.057903 | 0.059645 | 250 | 2.5 | 250
9 | 2019-09-20 06:00 | 1.4 | 6297 | 2.09 | 0.00073732 | 1.4746 | 2.1 | 0.00075952 | 1.519 |  |  |  | 6295 | 6294 | 0.057903 | 0.059645 | 251 | 2.51 | 250
9 | 2019-09-20 07:00 | 0.8 | 6298 | 1.19 | 0 | 0 | 1.2 | 0 | 0 |  |  |  | 6296 | 6295 | 0.057903 | 0.059645 | 261 | 2.61 | 260
9 | 2019-09-20 08:00 | 1.1 | 6299 | 1.64 | 0.00014468 | 0.28937 | 1.65 | 0.00015161 | 0.30323 |  |  |  | 6297 | 6296 | 0.057903 | 0.059645 | 251 | 2.51 | 250
9 | 2019-09-20 09:00 | 1.3 | 6300 | 1.94 | 0.00046181 | 0.92362 | 1.95 | 0.0004768 | 0.9536 |  |  |  | 6298 | 6297 | 0.057903 | 0.059645 | 280 | 2.8 | 280
9 | 2019-09-20 10:00 | 2.1 | 6301 | 3.13 | 0.010589 | 21.1787 | 3.15 | 0.011019 | 22.038 |  |  |  | 6299 | 6298 | 0.057903 | 0.059645 | 300 | 3 | 300
9 | 2019-09-20 11:00 | 1.4 | 6302 | 2.09 | 0.00073732 | 1.4746 | 2.1 | 0.00075952 | 1.519 |  |  |  | 6300 | 6299 | 0.057903 | 0.059645 | 313 | 3.13 | 310
9 | 2019-09-20 12:00 | 1.5 | 6303 | 2.24 | 0.0011194 | 2.2387 | 2.25 | 0.0011488 | 2.2976 |  |  |  | 6301 | 6300 | 0.057903 | 0.059645 | 301 | 3.01 | 300
9 | 2019-09-20 13:00 | 2.2 | 6304 | 3.28 | 0.014036 | 28.0725 | 3.3 | 0.014533 | 29.0669 |  |  |  | 6302 | 6301 | 0.057903 | 0.059645 | 276 | 2.76 | 280
9 | 2019-09-20 14:00 | 2.2 | 6305 | 3.28 | 0.014036 | 28.0725 | 3.3 | 0.014533 | 29.0669 |  |  |  | 6303 | 6302 | 0.057903 | 0.059645 | 296 | 2.96 | 300
9 | 2019-09-20 15:00 | 2 | 6306 | 2.98 | 0.0076819 | 15.3638 | 3 | 0.0080363 | 16.0726 |  |  |  | 6304 | 6303 | 0.057903 | 0.059645 | 314 | 3.14 | 310
9 | 2019-09-20 16:00 | 1.9 | 6307 | 2.83 | 0.0053997 | 10.7993 | 2.85 | 0.0056714 | 11.3429 |  |  |  | 6305 | 6304 | 0.057903 | 0.059645 | 282 | 2.82 | 280
9 | 2019-09-20 17:00 | 2.1 | 6308 | 3.13 | 0.010589 | 21.1787 | 3.15 | 0.011019 | 22.038 |  |  |  | 6306 | 6305 | 0.057903 | 0.059645 | 283 | 2.83 | 280
9 | 2019-09-20 18:00 | 2.1 | 6309 | 3.13 | 0.010589 | 21.1787 | 3.15 | 0.011019 | 22.038 |  |  |  | 6307 | 6306 | 0.057903 | 0.059645 | 291 | 2.91 | 290
9 | 2019-09-20 19:00 | 1.9 | 6310 | 2.83 | 0.0053997 | 10.7993 | 2.85 | 0.0056714 | 11.3429 |  |  |  | 6308 | 6307 | 0.057903 | 0.059645 | 305 | 3.05 | 310
9 | 2019-09-20 20:00 | 2.2 | 6311 | 3.28 | 0.014036 | 28.0725 | 3.3 | 0.014533 | 29.0669 |  |  |  | 6309 | 6308 | 0.057903 | 0.059645 | 271 | 2.71 | 270
9 | 2019-09-20 21:00 | 2.1 | 6312 | 3.13 | 0.010589 | 21.1787 | 3.15 | 0.011019 | 22.038 |  |  |  | 6310 | 6309 | 0.057903 | 0.059645 | 261 | 2.61 | 260
9 | 2019-09-20 22:00 | 2.1 | 6313 | 3.13 | 0.010589 | 21.1787 | 3.15 | 0.011019 | 22.038 |  |  |  | 6311 | 6310 | 0.057903 | 0.059645 | 260 | 2.6 | 260
9 | 2019-09-20 23:00 | 1.9 | 6314 | 2.83 | 0.0053997 | 10.7993 | 2.85 | 0.0056714 | 11.3429 |  |  |  | 6312 | 6311 | 0.057903 | 0.059645 | 270 | 2.7 | 270
9 | 2019-09-21 | 2.1 | 6315 | 3.13 | 0.010589 | 21.1787 | 3.15 | 0.011019 | 22.038 |  |  |  | 6313 | 6312 | 0.057903 | 0.059645 | 259 | 2.59 | 260
9 | 2019-09-21 01:00 | 1.9 | 6316 | 2.83 | 0.0053997 | 10.7993 | 2.85 | 0.0056714 | 11.3429 |  |  |  | 6314 | 6313 | 0.057903 | 0.059645 | 249 | 2.49 | 250
9 | 2019-09-21 02:00 | 2.2 | 6317 | 3.28 | 0.014036 | 28.0725 | 3.3 | 0.014533 | 29.0669 |  |  |  | 6315 | 6314 | 0.057903 | 0.059645 | 259 | 2.59 | 260
9 | 2019-09-21 03:00 | 2.1 | 6318 | 3.13 | 0.010589 | 21.1787 | 3.15 | 0.011019 | 22.038 |  |  |  | 6316 | 6315 | 0.057903 | 0.059645 | 260 | 2.6 | 260
9 | 2019-09-21 04:00 | 1.9 | 6319 | 2.83 | 0.0053997 | 10.7993 | 2.85 | 0.0056714 | 11.3429 |  |  |  | 6317 | 6316 | 0.057903 | 0.059645 | 260 | 2.6 | 260
9 | 2019-09-21 05:00 | 1.6 | 6320 | 2.39 | 0.0016182 | 3.2364 | 2.4 | 0.0016561 | 3.3121 |  |  |  | 6318 | 6317 | 0.057903 | 0.059645 | 270 | 2.7 | 270
9 | 2019-09-21 06:00 | 1.4 | 6321 | 2.09 | 0.00073732 | 1.4746 | 2.1 | 0.00075952 | 1.519 |  |  |  | 6319 | 6318 | 0.057903 | 0.059645 | 261 | 2.61 | 260
9 | 2019-09-21 07:00 | 1.4 | 6322 | 2.09 | 0.00073732 | 1.4746 | 2.1 | 0.00075952 | 1.519 |  |  |  | 6320 | 6319 | 0.057903 | 0.059645 | 251 | 2.51 | 250
9 | 2019-09-21 08:00 | 1.9 | 6323 | 2.83 | 0.0053997 | 10.7993 | 2.85 | 0.0056714 | 11.3429 |  |  |  | 6321 | 6320 | 0.057903 | 0.059645 | 279 | 2.79 | 280
9 | 2019-09-21 09:00 | 1.4 | 6324 | 2.09 | 0.00073732 | 1.4746 | 2.1 | 0.00075952 | 1.519 |  |  |  | 6322 | 6321 | 0.057903 | 0.059645 | 280 | 2.8 | 280
9 | 2019-09-21 10:00 | 1.2 | 6325 | 1.79 | 0.0002732 | 0.54641 | 1.8 | 0.00028378 | 0.56756 |  |  |  | 6323 | 6322 | 0.057903 | 0.059645 | 279 | 2.79 | 280
9 | 2019-09-21 11:00 | 2.5 | 6326 | 3.73 | 0.028952 | 57.9032 | 3.75 | 0.029823 | 59.6453 |  |  |  | 6324 | 6323 | 0.057903 | 0.059645 | 269 | 2.69 | 270
9 | 2019-09-21 12:00 | 2.4 | 6327 | 3.58 | 0.022829 | 45.6585 | 3.6 | 0.023596 | 47.1929 |  |  |  | 6325 | 6324 | 0.057903 | 0.059645 | 292 | 2.92 | 290
9 | 2019-09-21 13:00 | 2.2 | 6328 | 3.28 | 0.014036 | 28.0725 | 3.3 | 0.014533 | 29.0669 |  |  |  | 6326 | 6325 | 0.057903 | 0.059645 | 261 | 2.61 | 260
9 | 2019-09-21 14:00 | 2 | 6329 | 2.98 | 0.0076819 | 15.3638 | 3 | 0.0080363 | 16.0726 |  |  |  | 6327 | 6326 | 0.057903 | 0.059645 | 296 | 2.96 | 300
9 | 2019-09-21 15:00 | 1.8 | 6330 | 2.69 | 0.0037151 | 7.4303 | 2.7 | 0.0038226 | 7.6451 |  |  |  | 6328 | 6327 | 0.057903 | 0.059645 | 270 | 2.7 | 270
9 | 2019-09-21 16:00 | 2.6 | 6331 | 3.88 | 0.035689 | 71.3786 | 3.9 | 0.036614 | 73.2279 |  |  |  | 6329 | 6328 | 0.057903 | 0.059645 | 294 | 2.94 | 290
9 | 2019-09-21 17:00 | 1.8 | 6332 | 2.69 | 0.0037151 | 7.4303 | 2.7 | 0.0038226 | 7.6451 |  |  |  | 6330 | 6329 | 0.057903 | 0.059645 | 312 | 3.12 | 310
9 | 2019-09-21 18:00 | 1.9 | 6333 | 2.83 | 0.0053997 | 10.7993 | 2.85 | 0.0056714 | 11.3429 |  |  |  | 6331 | 6330 | 0.057903 | 0.059645 | 314 | 3.14 | 310
9 | 2019-09-21 19:00 | 1.9 | 6334 | 2.83 | 0.0053997 | 10.7993 | 2.85 | 0.0056714 | 11.3429 |  |  |  | 6332 | 6331 | 0.057903 | 0.059645 | 316 | 3.16 | 320
9 | 2019-09-21 20:00 | 2.6 | 6335 | 3.88 | 0.035689 | 71.3786 | 3.9 | 0.036614 | 73.2279 |  |  |  | 6333 | 6332 | 0.057903 | 0.059645 | 345 | 3.45 | 350
9 | 2019-09-21 21:00 | 3.1 | 6336 | 4.62 | 0.070834 | 141.6686 | 4.65 | 0.072366 | 144.7326 |  |  |  | 6334 | 6333 | 0.057903 | 0.059645 | 323 | 3.23 | 320
9 | 2019-09-21 22:00 | 3 | 6337 | 4.48 | 0.063877 | 127.7536 | 4.5 | 0.064854 | 129.7082 |  |  |  | 6335 | 6334 | 0.057903 | 0.059645 | 293 | 2.93 | 290
9 | 2019-09-21 23:00 | 2.4 | 6338 | 3.58 | 0.022829 | 45.6585 | 3.6 | 0.023596 | 47.1929 |  |  |  | 6336 | 6335 | 0.057903 | 0.059645 | 281 | 2.81 | 280
9 | 2019-09-22 | 3 | 6339 | 4.48 | 0.063877 | 127.7536 | 4.5 | 0.064854 | 129.7082 |  |  |  | 6337 | 6336 | 0.045658 | 0.047193 | 260 | 2.6 | 260
9 | 2019-09-22 01:00 | 3.5 | 6340 | 5.22 | 0.10601 | 212.0145 | 5.25 | 0.10805 | 216.0901 |  |  |  | 6338 | 6337 | 0.045658 | 0.047193 | 250 | 2.5 | 250
9 | 2019-09-22 02:00 | 1.5 | 6341 | 2.24 | 0.0011194 | 2.2387 | 2.25 | 0.0011488 | 2.2976 |  |  |  | 6339 | 6338 | 0.045658 | 0.047193 | 250 | 2.5 | 250
9 | 2019-09-22 03:00 | 3.6 | 6342 | 5.37 | 0.1164 | 232.8019 | 5.4 | 0.11854 | 237.0703 |  |  |  | 6340 | 6339 | 0.045658 | 0.047193 | 261 | 2.61 | 260
9 | 2019-09-22 04:00 | 3.5 | 6343 | 5.22 | 0.10601 | 212.0145 | 5.25 | 0.10805 | 216.0901 |  |  |  | 6341 | 6340 | 0.045658 | 0.047193 | 251 | 2.51 | 250
9 | 2019-09-22 05:00 | 3.7 | 6344 | 5.52 | 0.12722 | 254.4333 | 5.55 | 0.12942 | 258.8388 |  |  |  | 6342 | 6341 | 0.045658 | 0.047193 | 251 | 2.51 | 250
9 | 2019-09-22 06:00 | 2 | 6345 | 2.98 | 0.0076819 | 15.3638 | 3 | 0.0080363 | 16.0726 |  |  |  | 6343 | 6342 | 0.045658 | 0.047193 | 240 | 2.4 | 240
9 | 2019-09-22 07:00 | 2.7 | 6346 | 4.03 | 0.042667 | 85.3333 | 4.05 | 0.043597 | 87.1941 |  |  |  | 6344 | 6343 | 0.045658 | 0.047193 | 257 | 2.57 | 260
9 | 2019-09-22 08:00 | 1.9 | 6347 | 2.83 | 0.0053997 | 10.7993 | 2.85 | 0.0056714 | 11.3429 |  |  |  | 6345 | 6344 | 0.045658 | 0.047193 | 265 | 2.65 | 270
9 | 2019-09-22 09:00 | 2 | 6348 | 2.98 | 0.0076819 | 15.3638 | 3 | 0.0080363 | 16.0726 |  |  |  | 6346 | 6345 | 0.045658 | 0.047193 | 255 | 2.55 | 260
9 | 2019-09-22 10:00 | 2.8 | 6349 | 4.18 | 0.049643 | 99.286 | 4.2 | 0.050576 | 101.151 |  |  |  | 6347 | 6346 | 0.045658 | 0.047193 | 287 | 2.87 | 290
9 | 2019-09-22 11:00 | 2.9 | 6350 | 4.33 | 0.056679 | 113.3584 | 4.35 | 0.057627 | 115.2547 |  |  |  | 6348 | 6347 | 0.045658 | 0.047193 | 279 | 2.79 | 280
9 | 2019-09-22 12:00 | 3.3 | 6351 | 4.92 | 0.08708 | 174.1599 | 4.95 | 0.08884 | 177.6808 |  |  |  | 6349 | 6348 | 0.045658 | 0.047193 | 298 | 2.98 | 300
9 | 2019-09-22 13:00 | 3.7 | 6352 | 5.52 | 0.12722 | 254.4333 | 5.55 | 0.12942 | 258.8388 |  |  |  | 6350 | 6349 | 0.045658 | 0.047193 | 278 | 2.78 | 280
9 | 2019-09-22 14:00 | 4.2 | 6353 | 6.27 | 0.19099 | 381.9796 | 6.3 | 0.19402 | 388.0395 |  |  |  | 6351 | 6350 | 0.045658 | 0.047193 | 277 | 2.77 | 280
9 | 2019-09-22 15:00 | 4.1 | 6354 | 6.12 | 0.17637 | 352.7363 | 6.15 | 0.17922 | 358.4356 |  |  |  | 6352 | 6351 | 0.045658 | 0.047193 | 283 | 2.83 | 280
9 | 2019-09-22 16:00 | 2.6 | 6355 | 3.88 | 0.035689 | 71.3786 | 3.9 | 0.036614 | 73.2279 |  |  |  | 6353 | 6352 | 0.045658 | 0.047193 | 289 | 2.89 | 290
9 | 2019-09-22 17:00 | 3 | 6356 | 4.48 | 0.063877 | 127.7536 | 4.5 | 0.064854 | 129.7082 |  |  |  | 6354 | 6353 | 0.045658 | 0.047193 | 311 | 3.11 | 310
9 | 2019-09-22 18:00 | 2.7 | 6357 | 4.03 | 0.042667 | 85.3333 | 4.05 | 0.043597 | 87.1941 |  |  |  | 6355 | 6354 | 0.045658 | 0.047193 | 351 | 3.51 | 350
9 | 2019-09-22 19:00 | 3.1 | 6358 | 4.62 | 0.070834 | 141.6686 | 4.65 | 0.072366 | 144.7326 |  |  |  | 6356 | 6355 | 0.045658 | 0.047193 | 352 | 3.52 | 350
9 | 2019-09-22 20:00 | 3.3 | 6359 | 4.92 | 0.08708 | 174.1599 | 4.95 | 0.08884 | 177.6808 |  |  |  | 6357 | 6356 | 0.045658 | 0.047193 | 304 | 3.04 | 300
9 | 2019-09-22 21:00 | 3 | 6360 | 4.48 | 0.063877 | 127.7536 | 4.5 | 0.064854 | 129.7082 |  |  |  | 6358 | 6357 | 0.045658 | 0.047193 | 275 | 2.75 | 280
9 | 2019-09-22 22:00 | 2.8 | 6361 | 4.18 | 0.049643 | 99.286 | 4.2 | 0.050576 | 101.151 |  |  |  | 6359 | 6358 | 0.045658 | 0.047193 | 283 | 2.83 | 280
9 | 2019-09-22 23:00 | 2.9 | 6362 | 4.33 | 0.056679 | 113.3584 | 4.35 | 0.057627 | 115.2547 |  |  |  | 6360 | 6359 | 0.045658 | 0.047193 | 262 | 2.62 | 260
9 | 2019-09-23 | 3.1 | 6363 | 4.62 | 0.070834 | 141.6686 | 4.65 | 0.072366 | 144.7326 |  |  |  | 6361 | 6360 | 0.045658 | 0.047193 | 261 | 2.61 | 260
9 | 2019-09-23 01:00 | 3.4 | 6364 | 5.07 | 0.096186 | 192.372 | 5.1 | 0.098097 | 196.1944 |  |  |  | 6362 | 6361 | 0.045658 | 0.047193 | 268 | 2.68 | 270
9 | 2019-09-23 02:00 | 3.5 | 6365 | 5.22 | 0.10601 | 212.0145 | 5.25 | 0.10805 | 216.0901 |  |  |  | 6363 | 6362 | 0.045658 | 0.047193 | 258 | 2.58 | 260
9 | 2019-09-23 03:00 | 4 | 6366 | 5.97 | 0.16274 | 325.4869 | 6 | 0.16538 | 330.7627 |  |  |  | 6364 | 6363 | 0.045658 | 0.047193 | 257 | 2.57 | 260
9 | 2019-09-23 04:00 | 4.2 | 6367 | 6.27 | 0.19099 | 381.9796 | 6.3 | 0.19402 | 388.0395 |  |  |  | 6365 | 6364 | 0.045658 | 0.047193 | 248 | 2.48 | 250
9 | 2019-09-23 05:00 | 1.8 | 6368 | 2.69 | 0.0037151 | 7.4303 | 2.7 | 0.0038226 | 7.6451 |  |  |  | 6366 | 6365 | 0.045658 | 0.047193 | 260 | 2.6 | 260
9 | 2019-09-23 06:00 | 3.5 | 6369 | 5.22 | 0.10601 | 212.0145 | 5.25 | 0.10805 | 216.0901 |  |  |  | 6367 | 6366 | 0.045658 | 0.047193 | 239 | 2.39 | 240
9 | 2019-09-23 07:00 | 2.9 | 6370 | 4.33 | 0.056679 | 113.3584 | 4.35 | 0.057627 | 115.2547 |  |  |  | 6368 | 6367 | 0.045658 | 0.047193 | 248 | 2.48 | 250
9 | 2019-09-23 08:00 | 3.1 | 6371 | 4.62 | 0.070834 | 141.6686 | 4.65 | 0.072366 | 144.7326 |  |  |  | 6369 | 6368 | 0.045658 | 0.047193 | 259 | 2.59 | 260
9 | 2019-09-23 09:00 | 2.8 | 6372 | 4.18 | 0.049643 | 99.286 | 4.2 | 0.050576 | 101.151 |  |  |  | 6370 | 6369 | 0.045658 | 0.047193 | 270 | 2.7 | 270
9 | 2019-09-23 10:00 | 3.3 | 6373 | 4.92 | 0.08708 | 174.1599 | 4.95 | 0.08884 | 177.6808 |  |  |  | 6371 | 6370 | 0.045658 | 0.047193 | 299 | 2.99 | 300
9 | 2019-09-23 11:00 | 2.7 | 6374 | 4.03 | 0.042667 | 85.3333 | 4.05 | 0.043597 | 87.1941 |  |  |  | 6372 | 6371 | 0.045658 | 0.047193 | 281 | 2.81 | 280
9 | 2019-09-23 12:00 | 3 | 6375 | 4.48 | 0.063877 | 127.7536 | 4.5 | 0.064854 | 129.7082 |  |  |  | 6373 | 6372 | 0.045658 | 0.047193 | 290 | 2.9 | 290
9 | 2019-09-23 13:00 | 3.7 | 6376 | 5.52 | 0.12722 | 254.4333 | 5.55 | 0.12942 | 258.8388 |  |  |  | 6374 | 6373 | 0.045658 | 0.047193 | 289 | 2.89 | 290
9 | 2019-09-23 14:00 | 3.4 | 6377 | 5.07 | 0.096186 | 192.372 | 5.1 | 0.098097 | 196.1944 |  |  |  | 6375 | 6374 | 0.045658 | 0.047193 | 300 | 3 | 300
9 | 2019-09-23 15:00 | 2.6 | 6378 | 3.88 | 0.035689 | 71.3786 | 3.9 | 0.036614 | 73.2279 |  |  |  | 6376 | 6375 | 0.045658 | 0.047193 | 290 | 2.9 | 290
9 | 2019-09-23 16:00 | 2.9 | 6379 | 4.33 | 0.056679 | 113.3584 | 4.35 | 0.057627 | 115.2547 |  |  |  | 6377 | 6376 | 0.045658 | 0.047193 | 300 | 3 | 300
9 | 2019-09-23 17:00 | 2.9 | 6380 | 4.33 | 0.056679 | 113.3584 | 4.35 | 0.057627 | 115.2547 |  |  |  | 6378 | 6377 | 0.045658 | 0.047193 | 292 | 2.92 | 290
9 | 2019-09-23 18:00 | 3 | 6381 | 4.48 | 0.063877 | 127.7536 | 4.5 | 0.064854 | 129.7082 |  |  |  | 6379 | 6378 | 0.045658 | 0.047193 | 290 | 2.9 | 290
9 | 2019-09-23 19:00 | 3.1 | 6382 | 4.62 | 0.070834 | 141.6686 | 4.65 | 0.072366 | 144.7326 |  |  |  | 6380 | 6379 | 0.045658 | 0.047193 | 300 | 3 | 300
9 | 2019-09-23 20:00 | 3.6 | 6383 | 5.37 | 0.1164 | 232.8019 | 5.4 | 0.11854 | 237.0703 |  |  |  | 6381 | 6380 | 0.045658 | 0.047193 | 300 | 3 | 300
9 | 2019-09-23 21:00 | 3.4 | 6384 | 5.07 | 0.096186 | 192.372 | 5.1 | 0.098097 | 196.1944 |  |  |  | 6382 | 6381 | 0.045658 | 0.047193 | 292 | 2.92 | 290
9 | 2019-09-23 22:00 | 3.3 | 6385 | 4.92 | 0.08708 | 174.1599 | 4.95 | 0.08884 | 177.6808 |  |  |  | 6383 | 6382 | 0.045658 | 0.047193 | 302 | 3.02 | 300
9 | 2019-09-23 23:00 | 1.6 | 6386 | 2.39 | 0.0016182 | 3.2364 | 2.4 | 0.0016561 | 3.3121 |  |  |  | 6384 | 6383 | 0.045658 | 0.047193 | 301 | 3.01 | 300
9 | 2019-09-24 | 3.2 | 6387 | 4.77 | 0.078679 | 157.3587 | 4.8 | 0.08031 | 160.6201 |  |  |  | 6385 | 6384 | 0.045658 | 0.047193 | 302 | 3.02 | 300
9 | 2019-09-24 01:00 | 3.5 | 6388 | 5.22 | 0.10601 | 212.0145 | 5.25 | 0.10805 | 216.0901 |  |  |  | 6386 | 6385 | 0.045658 | 0.047193 | 321 | 3.21 | 320
9 | 2019-09-24 02:00 | 2.9 | 6389 | 4.33 | 0.056679 | 113.3584 | 4.35 | 0.057627 | 115.2547 |  |  |  | 6387 | 6386 | 0.045658 | 0.047193 | 302 | 3.02 | 300
9 | 2019-09-24 03:00 | 2.5 | 6390 | 3.73 | 0.028952 | 57.9032 | 3.75 | 0.029823 | 59.6453 |  |  |  | 6388 | 6387 | 0.045658 | 0.047193 | 313 | 3.13 | 310
9 | 2019-09-24 04:00 | 2.4 | 6391 | 3.58 | 0.022829 | 45.6585 | 3.6 | 0.023596 | 47.1929 |  |  |  | 6389 | 6388 | 0.045658 | 0.047193 | 340 | 3.4 | 340
9 | 2019-09-24 05:00 | 2.4 | 6392 | 3.58 | 0.022829 | 45.6585 | 3.6 | 0.023596 | 47.1929 |  |  |  | 6390 | 6389 | 0.045658 | 0.047193 | 323 | 3.23 | 320
9 | 2019-09-24 06:00 | 2 | 6393 | 2.98 | 0.0076819 | 15.3638 | 3 | 0.0080363 | 16.0726 |  |  |  | 6391 | 6390 | 0.045658 | 0.047193 | 332 | 3.32 | 330
9 | 2019-09-24 07:00 | 1.5 | 6394 | 2.24 | 0.0011194 | 2.2387 | 2.25 | 0.0011488 | 2.2976 |  |  |  | 6392 | 6391 | 0.045658 | 0.047193 | 350 | 3.5 | 350
9 | 2019-09-24 08:00 | 0.2 | 6395 | 0.3 | 0 | 0 | 0.3 | 0 | 0 |  |  |  | 6393 | 6392 | 0.045658 | 0.047193 | 333 | 3.33 | 330
9 | 2019-09-24 09:00 | 0.1 | 6396 | 0.15 | 0 | 0 | 0.15 | 0 | 0 |  |  |  | 6394 | 6393 | 0.045658 | 0.047193 | 301 | 3.01 | 300
9 | 2019-09-24 10:00 | 1 | 6397 | 1.49 | 6.4683e-05 | 0.12937 | 1.5 | 6.8738e-05 | 0.13748 |  |  |  | 6395 | 6394 | 0.045658 | 0.047193 | 343 | 3.43 | 340
9 | 2019-09-24 11:00 | 1.7 | 6398 | 2.54 | 0.0023518 | 4.7035 | 2.55 | 0.0024279 | 4.8559 |  |  |  | 6396 | 6395 | 0.045658 | 0.047193 | 16 | 0.16 | 20
9 | 2019-09-24 12:00 | 1.3 | 6399 | 1.94 | 0.00046181 | 0.92362 | 1.95 | 0.0004768 | 0.9536 |  |  |  | 6397 | 6396 | 0.045658 | 0.047193 | 20 | 0.2 | 20
9 | 2019-09-24 13:00 | 1.5 | 6400 | 2.24 | 0.0011194 | 2.2387 | 2.25 | 0.0011488 | 2.2976 |  |  |  | 6398 | 6397 | 0.045658 | 0.047193 | 352 | 3.52 | 350
9 | 2019-09-24 14:00 | 1.5 | 6401 | 2.24 | 0.0011194 | 2.2387 | 2.25 | 0.0011488 | 2.2976 |  |  |  | 6399 | 6398 | 0.045658 | 0.047193 | 24 | 0.24 | 20
9 | 2019-09-24 15:00 | 1.2 | 6402 | 1.79 | 0.0002732 | 0.54641 | 1.8 | 0.00028378 | 0.56756 |  |  |  | 6400 | 6399 | 0.045658 | 0.047193 | 12 | 0.12 | 10
9 | 2019-09-24 16:00 | 1 | 6403 | 1.49 | 6.4683e-05 | 0.12937 | 1.5 | 6.8738e-05 | 0.13748 |  |  |  | 6401 | 6400 | 0.045658 | 0.047193 | 53 | 0.53 | 50
9 | 2019-09-24 17:00 | 2.1 | 6404 | 3.13 | 0.010589 | 21.1787 | 3.15 | 0.011019 | 22.038 |  |  |  | 6402 | 6401 | 0.045658 | 0.047193 | 62 | 0.62 | 60
9 | 2019-09-24 18:00 | 1.9 | 6405 | 2.83 | 0.0053997 | 10.7993 | 2.85 | 0.0056714 | 11.3429 |  |  |  | 6403 | 6402 | 0.045658 | 0.047193 | 48 | 0.48 | 50
9 | 2019-09-24 19:00 | 1.6 | 6406 | 2.39 | 0.0016182 | 3.2364 | 2.4 | 0.0016561 | 3.3121 |  |  |  | 6404 | 6403 | 0.045658 | 0.047193 | 49 | 0.49 | 50
9 | 2019-09-24 20:00 | 1.9 | 6407 | 2.83 | 0.0053997 | 10.7993 | 2.85 | 0.0056714 | 11.3429 |  |  |  | 6405 | 6404 | 0.045658 | 0.047193 | 97 | 0.97 | 100
9 | 2019-09-24 21:00 | 2.2 | 6408 | 3.28 | 0.014036 | 28.0725 | 3.3 | 0.014533 | 29.0669 |  |  |  | 6406 | 6405 | 0.045658 | 0.047193 | 141 | 1.41 | 140
9 | 2019-09-24 22:00 | 1.2 | 6409 | 1.79 | 0.0002732 | 0.54641 | 1.8 | 0.00028378 | 0.56756 |  |  |  | 6407 | 6406 | 0.045658 | 0.047193 | 100 | 1 | 100
9 | 2019-09-24 23:00 | 1.2 | 6410 | 1.79 | 0.0002732 | 0.54641 | 1.8 | 0.00028378 | 0.56756 |  |  |  | 6408 | 6407 | 0.045658 | 0.047193 | 210 | 2.1 | 210
9 | 2019-09-25 | 1.4 | 6411 | 2.09 | 0.00073732 | 1.4746 | 2.1 | 0.00075952 | 1.519 |  |  |  | 6409 | 6408 | 0.045658 | 0.047193 | 231 | 2.31 | 230
9 | 2019-09-25 01:00 | 0.8 | 6412 | 1.19 | 0 | 0 | 1.2 | 0 | 0 |  |  |  | 6410 | 6409 | 0.045658 | 0.047193 | 260 | 2.6 | 260
9 | 2019-09-25 02:00 | 2.1 | 6413 | 3.13 | 0.010589 | 21.1787 | 3.15 | 0.011019 | 22.038 |  |  |  | 6411 | 6410 | 0.045658 | 0.047193 | 271 | 2.71 | 270
9 | 2019-09-25 03:00 | 2.8 | 6414 | 4.18 | 0.049643 | 99.286 | 4.2 | 0.050576 | 101.151 |  |  |  | 6412 | 6411 | 0.045658 | 0.047193 | 301 | 3.01 | 300
9 | 2019-09-25 04:00 | 2.9 | 6415 | 4.33 | 0.056679 | 113.3584 | 4.35 | 0.057627 | 115.2547 |  |  |  | 6413 | 6412 | 0.045658 | 0.047193 | 299 | 2.99 | 300
9 | 2019-09-25 05:00 | 2.7 | 6416 | 4.03 | 0.042667 | 85.3333 | 4.05 | 0.043597 | 87.1941 |  |  |  | 6414 | 6413 | 0.045658 | 0.047193 | 289 | 2.89 | 290
9 | 2019-09-25 06:00 | 2.3 | 6417 | 3.43 | 0.017964 | 35.9285 | 3.45 | 0.018521 | 37.0424 |  |  |  | 6415 | 6414 | 0.045658 | 0.047193 | 310 | 3.1 | 310
9 | 2019-09-25 07:00 | 1.8 | 6418 | 2.69 | 0.0037151 | 7.4303 | 2.7 | 0.0038226 | 7.6451 |  |  |  | 6416 | 6415 | 0.045658 | 0.047193 | 282 | 2.82 | 280
9 | 2019-09-25 08:00 | 1.5 | 6419 | 2.24 | 0.0011194 | 2.2387 | 2.25 | 0.0011488 | 2.2976 |  |  |  | 6417 | 6416 | 0.045658 | 0.047193 | 302 | 3.02 | 300
9 | 2019-09-25 09:00 | 1.5 | 6420 | 2.24 | 0.0011194 | 2.2387 | 2.25 | 0.0011488 | 2.2976 |  |  |  | 6418 | 6417 | 0.045658 | 0.047193 | 263 | 2.63 | 260
9 | 2019-09-25 10:00 | 1.5 | 6421 | 2.24 | 0.0011194 | 2.2387 | 2.25 | 0.0011488 | 2.2976 |  |  |  | 6419 | 6418 | 0.045658 | 0.047193 | 324 | 3.24 | 320
9 | 2019-09-25 11:00 | 2.5 | 6422 | 3.73 | 0.028952 | 57.9032 | 3.75 | 0.029823 | 59.6453 |  |  |  | 6420 | 6419 | 0.045658 | 0.047193 | 322 | 3.22 | 320
9 | 2019-09-25 12:00 | 1.6 | 6423 | 2.39 | 0.0016182 | 3.2364 | 2.4 | 0.0016561 | 3.3121 |  |  |  | 6421 | 6420 | 0.045658 | 0.047193 | 313 | 3.13 | 310
9 | 2019-09-25 13:00 | 2.2 | 6424 | 3.28 | 0.014036 | 28.0725 | 3.3 | 0.014533 | 29.0669 |  |  |  | 6422 | 6421 | 0.045658 | 0.047193 | 302 | 3.02 | 300
9 | 2019-09-25 14:00 | 2.4 | 6425 | 3.58 | 0.022829 | 45.6585 | 3.6 | 0.023596 | 47.1929 |  |  |  | 6423 | 6422 | 0.045658 | 0.047193 | 330 | 3.3 | 330
9 | 2019-09-25 15:00 | 2.6 | 6426 | 3.88 | 0.035689 | 71.3786 | 3.9 | 0.036614 | 73.2279 |  |  |  | 6424 | 6423 | 0.045658 | 0.047193 | 334 | 3.34 | 330
9 | 2019-09-25 16:00 | 1.7 | 6427 | 2.54 | 0.0023518 | 4.7035 | 2.55 | 0.0024279 | 4.8559 |  |  |  | 6425 | 6424 | 0.045658 | 0.047193 | 12 | 0.12 | 10
9 | 2019-09-25 17:00 | 2.2 | 6428 | 3.28 | 0.014036 | 28.0725 | 3.3 | 0.014533 | 29.0669 |  |  |  | 6426 | 6425 | 0.045658 | 0.047193 | 2 | 0.02 | 0
9 | 2019-09-25 18:00 | 2.6 | 6429 | 3.88 | 0.035689 | 71.3786 | 3.9 | 0.036614 | 73.2279 |  |  |  | 6427 | 6426 | 0.045658 | 0.047193 | 23 | 0.23 | 20
9 | 2019-09-25 19:00 | 3 | 6430 | 4.48 | 0.063877 | 127.7536 | 4.5 | 0.064854 | 129.7082 |  |  |  | 6428 | 6427 | 0.045658 | 0.047193 | 41 | 0.41 | 40
9 | 2019-09-25 20:00 | 3.3 | 6431 | 4.92 | 0.08708 | 174.1599 | 4.95 | 0.08884 | 177.6808 |  |  |  | 6429 | 6428 | 0.045658 | 0.047193 | 42 | 0.42 | 40
9 | 2019-09-25 21:00 | 3.3 | 6432 | 4.92 | 0.08708 | 174.1599 | 4.95 | 0.08884 | 177.6808 |  |  |  | 6430 | 6429 | 0.045658 | 0.047193 | 31 | 0.31 | 30
9 | 2019-09-25 22:00 | 1.8 | 6433 | 2.69 | 0.0037151 | 7.4303 | 2.7 | 0.0038226 | 7.6451 |  |  |  | 6431 | 6430 | 0.045658 | 0.047193 | 50 | 0.5 | 50
9 | 2019-09-25 23:00 | 3.2 | 6434 | 4.77 | 0.078679 | 157.3587 | 4.8 | 0.08031 | 160.6201 |  |  |  | 6432 | 6431 | 0.045658 | 0.047193 | 59 | 0.59 | 60
9 | 2019-09-26 | 3 | 6435 | 4.48 | 0.063877 | 127.7536 | 4.5 | 0.064854 | 129.7082 |  |  |  | 6433 | 6432 | 0.045658 | 0.047193 | 69 | 0.69 | 70
9 | 2019-09-26 01:00 | 2.6 | 6436 | 3.88 | 0.035689 | 71.3786 | 3.9 | 0.036614 | 73.2279 |  |  |  | 6434 | 6433 | 0.045658 | 0.047193 | 131 | 1.31 | 130
9 | 2019-09-26 02:00 | 3.1 | 6437 | 4.62 | 0.070834 | 141.6686 | 4.65 | 0.072366 | 144.7326 |  |  |  | 6435 | 6434 | 0.045658 | 0.047193 | 142 | 1.42 | 140
9 | 2019-09-26 03:00 | 2.9 | 6438 | 4.33 | 0.056679 | 113.3584 | 4.35 | 0.057627 | 115.2547 |  |  |  | 6436 | 6435 | 0.045658 | 0.047193 | 142 | 1.42 | 140
9 | 2019-09-26 04:00 | 3.1 | 6439 | 4.62 | 0.070834 | 141.6686 | 4.65 | 0.072366 | 144.7326 |  |  |  | 6437 | 6436 | 0.045658 | 0.047193 | 161 | 1.61 | 160
9 | 2019-09-26 05:00 | 2.9 | 6440 | 4.33 | 0.056679 | 113.3584 | 4.35 | 0.057627 | 115.2547 |  |  |  | 6438 | 6437 | 0.045658 | 0.047193 | 200 | 2 | 200
9 | 2019-09-26 06:00 | 2.2 | 6441 | 3.28 | 0.014036 | 28.0725 | 3.3 | 0.014533 | 29.0669 |  |  |  | 6439 | 6438 | 0.045658 | 0.047193 | 230 | 2.3 | 230
9 | 2019-09-26 07:00 | 2.2 | 6442 | 3.28 | 0.014036 | 28.0725 | 3.3 | 0.014533 | 29.0669 |  |  |  | 6440 | 6439 | 0.045658 | 0.047193 | 219 | 2.19 | 220
9 | 2019-09-26 08:00 | 1.8 | 6443 | 2.69 | 0.0037151 | 7.4303 | 2.7 | 0.0038226 | 7.6451 |  |  |  | 6441 | 6440 | 0.045658 | 0.047193 | 267 | 2.67 | 270
9 | 2019-09-26 09:00 | 2.5 | 6444 | 3.73 | 0.028952 | 57.9032 | 3.75 | 0.029823 | 59.6453 |  |  |  | 6442 | 6441 | 0.045658 | 0.047193 | 278 | 2.78 | 280
9 | 2019-09-26 10:00 | 3.1 | 6445 | 4.62 | 0.070834 | 141.6686 | 4.65 | 0.072366 | 144.7326 |  |  |  | 6443 | 6442 | 0.045658 | 0.047193 | 298 | 2.98 | 300
9 | 2019-09-26 11:00 | 0.9 | 6446 | 1.34 | 0 | 0 | 1.35 | 0 | 0 |  |  |  | 6444 | 6443 | 0.045658 | 0.047193 | 299 | 2.99 | 300
9 | 2019-09-26 12:00 | 1.7 | 6447 | 2.54 | 0.0023518 | 4.7035 | 2.55 | 0.0024279 | 4.8559 |  |  |  | 6445 | 6444 | 0.045658 | 0.047193 | 290 | 2.9 | 290
9 | 2019-09-26 13:00 | 3.4 | 6448 | 5.07 | 0.096186 | 192.372 | 5.1 | 0.098097 | 196.1944 |  |  |  | 6446 | 6445 | 0.045658 | 0.047193 | 299 | 2.99 | 300
9 | 2019-09-26 14:00 | 2.6 | 6449 | 3.88 | 0.035689 | 71.3786 | 3.9 | 0.036614 | 73.2279 |  |  |  | 6447 | 6446 | 0.045658 | 0.047193 | 290 | 2.9 | 290
9 | 2019-09-26 15:00 | 2.3 | 6450 | 3.43 | 0.017964 | 35.9285 | 3.45 | 0.018521 | 37.0424 |  |  |  | 6448 | 6447 | 0.045658 | 0.047193 | 290 | 2.9 | 290
9 | 2019-09-26 16:00 | 2.1 | 6451 | 3.13 | 0.010589 | 21.1787 | 3.15 | 0.011019 | 22.038 |  |  |  | 6449 | 6448 | 0.045658 | 0.047193 | 319 | 3.19 | 320
9 | 2019-09-26 17:00 | 2.2 | 6452 | 3.28 | 0.014036 | 28.0725 | 3.3 | 0.014533 | 29.0669 |  |  |  | 6450 | 6449 | 0.045658 | 0.047193 | 330 | 3.3 | 330
9 | 2019-09-26 18:00 | 3 | 6453 | 4.48 | 0.063877 | 127.7536 | 4.5 | 0.064854 | 129.7082 |  |  |  | 6451 | 6450 | 0.045658 | 0.047193 | 310 | 3.1 | 310
9 | 2019-09-26 19:00 | 2.5 | 6454 | 3.73 | 0.028952 | 57.9032 | 3.75 | 0.029823 | 59.6453 |  |  |  | 6452 | 6451 | 0.045658 | 0.047193 | 330 | 3.3 | 330
9 | 2019-09-26 20:00 | 3.2 | 6455 | 4.77 | 0.078679 | 157.3587 | 4.8 | 0.08031 | 160.6201 |  |  |  | 6453 | 6452 | 0.045658 | 0.047193 | 360 | 3.6 | 360
9 | 2019-09-26 21:00 | 1.8 | 6456 | 2.69 | 0.0037151 | 7.4303 | 2.7 | 0.0038226 | 7.6451 |  |  |  | 6454 | 6453 | 0.045658 | 0.047193 | 350 | 3.5 | 350
9 | 2019-09-26 22:00 | 1.7 | 6457 | 2.54 | 0.0023518 | 4.7035 | 2.55 | 0.0024279 | 4.8559 |  |  |  | 6455 | 6454 | 0.045658 | 0.047193 | 340 | 3.4 | 340
9 | 2019-09-26 23:00 | 1.7 | 6458 | 2.54 | 0.0023518 | 4.7035 | 2.55 | 0.0024279 | 4.8559 |  |  |  | 6456 | 6455 | 0.045658 | 0.047193 | 351 | 3.51 | 350
9 | 2019-09-27 | 1.3 | 6459 | 1.94 | 0.00046181 | 0.92362 | 1.95 | 0.0004768 | 0.9536 |  |  |  | 6457 | 6456 | 0.045658 | 0.047193 | 341 | 3.41 | 340
9 | 2019-09-27 01:00 | 2.6 | 6460 | 3.88 | 0.035689 | 71.3786 | 3.9 | 0.036614 | 73.2279 |  |  |  | 6458 | 6457 | 0.045658 | 0.047193 | 341 | 3.41 | 340
9 | 2019-09-27 02:00 | 2.9 | 6461 | 4.33 | 0.056679 | 113.3584 | 4.35 | 0.057627 | 115.2547 |  |  |  | 6459 | 6458 | 0.045658 | 0.047193 | 350 | 3.5 | 350
9 | 2019-09-27 03:00 | 2.8 | 6462 | 4.18 | 0.049643 | 99.286 | 4.2 | 0.050576 | 101.151 |  |  |  | 6460 | 6459 | 0.045658 | 0.047193 | 359 | 3.59 | 360
9 | 2019-09-27 04:00 | 2.3 | 6463 | 3.43 | 0.017964 | 35.9285 | 3.45 | 0.018521 | 37.0424 |  |  |  | 6461 | 6460 | 0.045658 | 0.047193 | 249 | 2.49 | 250
9 | 2019-09-27 05:00 | 1.7 | 6464 | 2.54 | 0.0023518 | 4.7035 | 2.55 | 0.0024279 | 4.8559 |  |  |  | 6462 | 6461 | 0.045658 | 0.047193 | 267 | 2.67 | 270
9 | 2019-09-27 06:00 | 2.7 | 6465 | 4.03 | 0.042667 | 85.3333 | 4.05 | 0.043597 | 87.1941 |  |  |  | 6463 | 6462 | 0.045658 | 0.047193 | 257 | 2.57 | 260
9 | 2019-09-27 07:00 | 2.4 | 6466 | 3.58 | 0.022829 | 45.6585 | 3.6 | 0.023596 | 47.1929 |  |  |  | 6464 | 6463 | 0.045658 | 0.047193 | 266 | 2.66 | 270
9 | 2019-09-27 08:00 | 2.4 | 6467 | 3.58 | 0.022829 | 45.6585 | 3.6 | 0.023596 | 47.1929 |  |  |  | 6465 | 6464 | 0.045658 | 0.047193 | 264 | 2.64 | 260
9 | 2019-09-27 09:00 | 3.3 | 6468 | 4.92 | 0.08708 | 174.1599 | 4.95 | 0.08884 | 177.6808 |  |  |  | 6466 | 6465 | 0.045658 | 0.047193 | 254 | 2.54 | 250
9 | 2019-09-27 10:00 | 3.3 | 6469 | 4.92 | 0.08708 | 174.1599 | 4.95 | 0.08884 | 177.6808 |  |  |  | 6467 | 6466 | 0.045658 | 0.047193 | 254 | 2.54 | 250
9 | 2019-09-27 11:00 | 4.7 | 6470 | 7.01 | 0.27377 | 547.5454 | 7.05 | 0.27875 | 557.4919 |  |  |  | 6468 | 6467 | 0.045658 | 0.047193 | 304 | 3.04 | 300
9 | 2019-09-27 12:00 | 4.9 | 6471 | 7.31 | 0.31244 | 624.8852 | 7.35 | 0.31783 | 635.6688 |  |  |  | 6469 | 6468 | 0.045658 | 0.047193 | 267 | 2.67 | 270
9 | 2019-09-27 13:00 | 3.6 | 6472 | 5.37 | 0.1164 | 232.8019 | 5.4 | 0.11854 | 237.0703 |  |  |  | 6470 | 6469 | 0.045658 | 0.047193 | 300 | 3 | 300
9 | 2019-09-27 14:00 | 3.8 | 6473 | 5.67 | 0.1384 | 276.801 | 5.7 | 0.1407 | 281.3965 |  |  |  | 6471 | 6470 | 0.045658 | 0.047193 | 319 | 3.19 | 320
9 | 2019-09-27 15:00 | 3.3 | 6474 | 4.92 | 0.08708 | 174.1599 | 4.95 | 0.08884 | 177.6808 |  |  |  | 6472 | 6471 | 0.045658 | 0.047193 | 282 | 2.82 | 280
9 | 2019-09-27 16:00 | 2.4 | 6475 | 3.58 | 0.022829 | 45.6585 | 3.6 | 0.023596 | 47.1929 |  |  |  | 6473 | 6472 | 0.045658 | 0.047193 | 281 | 2.81 | 280
9 | 2019-09-27 17:00 | 2.9 | 6476 | 4.33 | 0.056679 | 113.3584 | 4.35 | 0.057627 | 115.2547 |  |  |  | 6474 | 6473 | 0.045658 | 0.047193 | 283 | 2.83 | 280
9 | 2019-09-27 18:00 | 3.5 | 6477 | 5.22 | 0.10601 | 212.0145 | 5.25 | 0.10805 | 216.0901 |  |  |  | 6475 | 6474 | 0.045658 | 0.047193 | 285 | 2.85 | 290
9 | 2019-09-27 19:00 | 3.7 | 6478 | 5.52 | 0.12722 | 254.4333 | 5.55 | 0.12942 | 258.8388 |  |  |  | 6476 | 6475 | 0.045658 | 0.047193 | 360 | 3.6 | 360
9 | 2019-09-27 20:00 | 3.8 | 6479 | 5.67 | 0.1384 | 276.801 | 5.7 | 0.1407 | 281.3965 |  |  |  | 6477 | 6476 | 0.045658 | 0.047193 | 1 | 0.01 | 0
9 | 2019-09-27 21:00 | 3.6 | 6480 | 5.37 | 0.1164 | 232.8019 | 5.4 | 0.11854 | 237.0703 |  |  |  | 6478 | 6477 | 0.045658 | 0.047193 | 41 | 0.41 | 40
9 | 2019-09-27 22:00 | 4.2 | 6481 | 6.27 | 0.19099 | 381.9796 | 6.3 | 0.19402 | 388.0395 |  |  |  | 6479 | 6478 | 0.045658 | 0.047193 | 100 | 1 | 100
9 | 2019-09-27 23:00 | 3.9 | 6482 | 5.82 | 0.15016 | 300.3187 | 5.85 | 0.1526 | 305.2043 |  |  |  | 6480 | 6479 | 0.045658 | 0.047193 | 101 | 1.01 | 100
9 | 2019-09-28 | 3.6 | 6483 | 5.37 | 0.1164 | 232.8019 | 5.4 | 0.11854 | 237.0703 |  |  |  | 6481 | 6480 | 0.045658 | 0.047193 | 103 | 1.03 | 100
9 | 2019-09-28 01:00 | 3.3 | 6484 | 4.92 | 0.08708 | 174.1599 | 4.95 | 0.08884 | 177.6808 |  |  |  | 6482 | 6481 | 0.045658 | 0.047193 | 104 | 1.04 | 100
9 | 2019-09-28 02:00 | 2.7 | 6485 | 4.03 | 0.042667 | 85.3333 | 4.05 | 0.043597 | 87.1941 |  |  |  | 6483 | 6482 | 0.045658 | 0.047193 | 92 | 0.92 | 90
9 | 2019-09-28 03:00 | 2.6 | 6486 | 3.88 | 0.035689 | 71.3786 | 3.9 | 0.036614 | 73.2279 |  |  |  | 6484 | 6483 | 0.045658 | 0.047193 | 91 | 0.91 | 90
9 | 2019-09-28 04:00 | 1.8 | 6487 | 2.69 | 0.0037151 | 7.4303 | 2.7 | 0.0038226 | 7.6451 |  |  |  | 6485 | 6484 | 0.045658 | 0.047193 | 110 | 1.1 | 110
9 | 2019-09-28 05:00 | 2.4 | 6488 | 3.58 | 0.022829 | 45.6585 | 3.6 | 0.023596 | 47.1929 |  |  |  | 6486 | 6485 | 0.045658 | 0.047193 | 98 | 0.98 | 100
9 | 2019-09-28 06:00 | 2.3 | 6489 | 3.43 | 0.017964 | 35.9285 | 3.45 | 0.018521 | 37.0424 |  |  |  | 6487 | 6486 | 0.045658 | 0.047193 | 99 | 0.99 | 100
9 | 2019-09-28 07:00 | 2.1 | 6490 | 3.13 | 0.010589 | 21.1787 | 3.15 | 0.011019 | 22.038 |  |  |  | 6488 | 6487 | 0.045658 | 0.047193 | 110 | 1.1 | 110
9 | 2019-09-28 08:00 | 2.8 | 6491 | 4.18 | 0.049643 | 99.286 | 4.2 | 0.050576 | 101.151 |  |  |  | 6489 | 6488 | 0.045658 | 0.047193 | 100 | 1 | 100
9 | 2019-09-28 09:00 | 2.2 | 6492 | 3.28 | 0.014036 | 28.0725 | 3.3 | 0.014533 | 29.0669 |  |  |  | 6490 | 6489 | 0.045658 | 0.047193 | 102 | 1.02 | 100
9 | 2019-09-28 10:00 | 2.9 | 6493 | 4.33 | 0.056679 | 113.3584 | 4.35 | 0.057627 | 115.2547 |  |  |  | 6491 | 6490 | 0.045658 | 0.047193 | 137 | 1.37 | 140
9 | 2019-09-28 11:00 | 3.3 | 6494 | 4.92 | 0.08708 | 174.1599 | 4.95 | 0.08884 | 177.6808 |  |  |  | 6492 | 6491 | 0.045658 | 0.047193 | 97 | 0.97 | 100
9 | 2019-09-28 12:00 | 4.9 | 6495 | 7.31 | 0.31244 | 624.8852 | 7.35 | 0.31783 | 635.6688 |  |  |  | 6493 | 6492 | 0.045658 | 0.047193 | 310 | 3.1 | 310
9 | 2019-09-28 13:00 | 2.9 | 6496 | 4.33 | 0.056679 | 113.3584 | 4.35 | 0.057627 | 115.2547 |  |  |  | 6494 | 6493 | 0.045658 | 0.047193 | 251 | 2.51 | 250
9 | 2019-09-28 14:00 | 3.3 | 6497 | 4.92 | 0.08708 | 174.1599 | 4.95 | 0.08884 | 177.6808 |  |  |  | 6495 | 6494 | 0.045658 | 0.047193 | 103 | 1.03 | 100
9 | 2019-09-28 15:00 | 4.3 | 6498 | 6.41 | 0.2054 | 410.7909 | 6.45 | 0.20963 | 419.2543 |  |  |  | 6496 | 6495 | 0.045658 | 0.047193 | 31 | 0.31 | 30
9 | 2019-09-28 16:00 | 3.8 | 6499 | 5.67 | 0.1384 | 276.801 | 5.7 | 0.1407 | 281.3965 |  |  |  | 6497 | 6496 | 0.045658 | 0.047193 | 93 | 0.93 | 90
9 | 2019-09-28 17:00 | 4.1 | 6500 | 6.12 | 0.17637 | 352.7363 | 6.15 | 0.17922 | 358.4356 |  |  |  | 6498 | 6497 | 0.045658 | 0.047193 | 115 | 1.15 | 120
9 | 2019-09-28 18:00 | 3.8 | 6501 | 5.67 | 0.1384 | 276.801 | 5.7 | 0.1407 | 281.3965 |  |  |  | 6499 | 6498 | 0.045658 | 0.047193 | 114 | 1.14 | 110
9 | 2019-09-28 19:00 | 2.7 | 6502 | 4.03 | 0.042667 | 85.3333 | 4.05 | 0.043597 | 87.1941 |  |  |  | 6500 | 6499 | 0.045658 | 0.047193 | 108 | 1.08 | 110
9 | 2019-09-28 20:00 | 3.3 | 6503 | 4.92 | 0.08708 | 174.1599 | 4.95 | 0.08884 | 177.6808 |  |  |  | 6501 | 6500 | 0.045658 | 0.047193 | 111 | 1.11 | 110
9 | 2019-09-28 21:00 | 2.2 | 6504 | 3.28 | 0.014036 | 28.0725 | 3.3 | 0.014533 | 29.0669 |  |  |  | 6502 | 6501 | 0.045658 | 0.047193 | 119 | 1.19 | 120
9 | 2019-09-28 22:00 | 2.8 | 6505 | 4.18 | 0.049643 | 99.286 | 4.2 | 0.050576 | 101.151 |  |  |  | 6503 | 6502 | 0.045658 | 0.047193 | 144 | 1.44 | 140
9 | 2019-09-28 23:00 | 2.5 | 6506 | 3.73 | 0.028952 | 57.9032 | 3.75 | 0.029823 | 59.6453 |  |  |  | 6504 | 6503 | 0.045658 | 0.047193 | 178 | 1.78 | 180
9 | 2019-09-29 | 0.9 | 6507 | 1.34 | 0 | 0 | 1.35 | 0 | 0 |  |  |  | 6505 | 6504 | 0.045658 | 0.047193 | 210 | 2.1 | 210
9 | 2019-09-29 01:00 | 2.1 | 6508 | 3.13 | 0.010589 | 21.1787 | 3.15 | 0.011019 | 22.038 |  |  |  | 6506 | 6505 | 0.045658 | 0.047193 | 231 | 2.31 | 230
9 | 2019-09-29 02:00 | 3 | 6509 | 4.48 | 0.063877 | 127.7536 | 4.5 | 0.064854 | 129.7082 |  |  |  | 6507 | 6506 | 0.045658 | 0.047193 | 250 | 2.5 | 250
9 | 2019-09-29 03:00 | 2.3 | 6510 | 3.43 | 0.017964 | 35.9285 | 3.45 | 0.018521 | 37.0424 |  |  |  | 6508 | 6507 | 0.045658 | 0.047193 | 251 | 2.51 | 250
9 | 2019-09-29 04:00 | 1.5 | 6511 | 2.24 | 0.0011194 | 2.2387 | 2.25 | 0.0011488 | 2.2976 |  |  |  | 6509 | 6508 | 0.045658 | 0.047193 | 251 | 2.51 | 250
9 | 2019-09-29 05:00 | 3 | 6512 | 4.48 | 0.063877 | 127.7536 | 4.5 | 0.064854 | 129.7082 |  |  |  | 6510 | 6509 | 0.045658 | 0.047193 | 251 | 2.51 | 250
9 | 2019-09-29 06:00 | 3.1 | 6513 | 4.62 | 0.070834 | 141.6686 | 4.65 | 0.072366 | 144.7326 |  |  |  | 6511 | 6510 | 0.045658 | 0.047193 | 243 | 2.43 | 240
9 | 2019-09-29 07:00 | 3.1 | 6514 | 4.62 | 0.070834 | 141.6686 | 4.65 | 0.072366 | 144.7326 |  |  |  | 6512 | 6511 | 0.045658 | 0.047193 | 249 | 2.49 | 250
9 | 2019-09-29 08:00 | 2.8 | 6515 | 4.18 | 0.049643 | 99.286 | 4.2 | 0.050576 | 101.151 |  |  |  | 6513 | 6512 | 0.045658 | 0.047193 | 259 | 2.59 | 260
9 | 2019-09-29 09:00 | 3.3 | 6516 | 4.92 | 0.08708 | 174.1599 | 4.95 | 0.08884 | 177.6808 |  |  |  | 6514 | 6513 | 0.045658 | 0.047193 | 252 | 2.52 | 250
9 | 2019-09-29 10:00 | 4.3 | 6517 | 6.41 | 0.2054 | 410.7909 | 6.45 | 0.20963 | 419.2543 |  |  |  | 6515 | 6514 | 0.045658 | 0.047193 | 227 | 2.27 | 230
9 | 2019-09-29 11:00 | 3.6 | 6518 | 5.37 | 0.1164 | 232.8019 | 5.4 | 0.11854 | 237.0703 |  |  |  | 6516 | 6515 | 0.045658 | 0.047193 | 236 | 2.36 | 240
9 | 2019-09-29 12:00 | 4.3 | 6519 | 6.41 | 0.2054 | 410.7909 | 6.45 | 0.20963 | 419.2543 |  |  |  | 6517 | 6516 | 0.045658 | 0.047193 | 239 | 2.39 | 240
9 | 2019-09-29 13:00 | 2.1 | 6520 | 3.13 | 0.010589 | 21.1787 | 3.15 | 0.011019 | 22.038 |  |  |  | 6518 | 6517 | 0.045658 | 0.047193 | 241 | 2.41 | 240
9 | 2019-09-29 14:00 | 4.4 | 6521 | 6.56 | 0.22149 | 442.9882 | 6.6 | 0.22589 | 451.7818 |  |  |  | 6519 | 6518 | 0.045658 | 0.047193 | 247 | 2.47 | 250
9 | 2019-09-29 15:00 | 2.7 | 6522 | 4.03 | 0.042667 | 85.3333 | 4.05 | 0.043597 | 87.1941 |  |  |  | 6520 | 6519 | 0.045658 | 0.047193 | 220 | 2.2 | 220
9 | 2019-09-29 16:00 | 4.3 | 6523 | 6.41 | 0.2054 | 410.7909 | 6.45 | 0.20963 | 419.2543 |  |  |  | 6521 | 6520 | 0.045658 | 0.047193 | 219 | 2.19 | 220
9 | 2019-09-29 17:00 | 4 | 6524 | 5.97 | 0.16274 | 325.4869 | 6 | 0.16538 | 330.7627 |  |  |  | 6522 | 6521 | 0.045658 | 0.047193 | 208 | 2.08 | 210
9 | 2019-09-29 18:00 | 4.8 | 6525 | 7.16 | 0.29271 | 585.4284 | 7.2 | 0.2979 | 595.7977 |  |  |  | 6523 | 6522 | 0.045658 | 0.047193 | 210 | 2.1 | 210
9 | 2019-09-29 19:00 | 4.6 | 6526 | 6.86 | 0.25562 | 511.2464 | 6.9 | 0.26039 | 520.7753 |  |  |  | 6524 | 6523 | 0.045658 | 0.047193 | 199 | 1.99 | 200
9 | 2019-09-29 20:00 | 4.8 | 6527 | 7.16 | 0.29271 | 585.4284 | 7.2 | 0.2979 | 595.7977 |  |  |  | 6525 | 6524 | 0.045658 | 0.047193 | 206 | 2.06 | 210
9 | 2019-09-29 21:00 | 4.9 | 6528 | 7.31 | 0.31244 | 624.8852 | 7.35 | 0.31783 | 635.6688 |  |  |  | 6526 | 6525 | 0.045658 | 0.047193 | 196 | 1.96 | 200
9 | 2019-09-29 22:00 | 4.9 | 6529 | 7.31 | 0.31244 | 624.8852 | 7.35 | 0.31783 | 635.6688 |  |  |  | 6527 | 6526 | 0.045658 | 0.047193 | 196 | 1.96 | 200
9 | 2019-09-29 23:00 | 4.9 | 6530 | 7.31 | 0.31244 | 624.8852 | 7.35 | 0.31783 | 635.6688 |  |  |  | 6528 | 6527 | 0.045658 | 0.047193 | 210 | 2.1 | 210
9 | 2019-09-30 | 4.7 | 6531 | 7.01 | 0.27377 | 547.5454 | 7.05 | 0.27875 | 557.4919 |  |  |  | 6529 | 6528 | 0.045658 | 0.047193 | 190 | 1.9 | 190
9 | 2019-09-30 01:00 | 4.5 | 6532 | 6.71 | 0.23822 | 476.4364 | 6.75 | 0.24279 | 485.5807 |  |  |  | 6530 | 6529 | 0.045658 | 0.047193 | 197 | 1.97 | 200
9 | 2019-09-30 02:00 | 4.3 | 6533 | 6.41 | 0.2054 | 410.7909 | 6.45 | 0.20963 | 419.2543 |  |  |  | 6531 | 6530 | 0.045658 | 0.047193 | 200 | 2 | 200
9 | 2019-09-30 03:00 | 4.1 | 6534 | 6.12 | 0.17637 | 352.7363 | 6.15 | 0.17922 | 358.4356 |  |  |  | 6532 | 6531 | 0.045658 | 0.047193 | 189 | 1.89 | 190
9 | 2019-09-30 04:00 | 4 | 6535 | 5.97 | 0.16274 | 325.4869 | 6 | 0.16538 | 330.7627 |  |  |  | 6533 | 6532 | 0.045658 | 0.047193 | 202 | 2.02 | 200
9 | 2019-09-30 05:00 | 3.7 | 6536 | 5.52 | 0.12722 | 254.4333 | 5.55 | 0.12942 | 258.8388 |  |  |  | 6534 | 6533 | 0.045658 | 0.047193 | 180 | 1.8 | 180
9 | 2019-09-30 06:00 | 3.9 | 6537 | 5.82 | 0.15016 | 300.3187 | 5.85 | 0.1526 | 305.2043 |  |  |  | 6535 | 6534 | 0.045658 | 0.047193 | 191 | 1.91 | 190
9 | 2019-09-30 07:00 | 4 | 6538 | 5.97 | 0.16274 | 325.4869 | 6 | 0.16538 | 330.7627 |  |  |  | 6536 | 6535 | 0.045658 | 0.047193 | 196 | 1.96 | 200
9 | 2019-09-30 08:00 | 4.9 | 6539 | 7.31 | 0.31244 | 624.8852 | 7.35 | 0.31783 | 635.6688 |  |  |  | 6537 | 6536 | 0.045658 | 0.047193 | 199 | 1.99 | 200
9 | 2019-09-30 09:00 | 5.9 | 6540 | 8.8 | 0.5466 | 1093.2075 | 8.85 | 0.55531 | 1110.6213 |  |  |  | 6538 | 6537 | 0.045658 | 0.047193 | 205 | 2.05 | 210
9 | 2019-09-30 10:00 | 5.4 | 6541 | 8.06 | 0.42239 | 844.7875 | 8.1 | 0.42877 | 857.5388 |  |  |  | 6539 | 6538 | 0.045658 | 0.047193 | 219 | 2.19 | 220
9 | 2019-09-30 11:00 | 6.8 | 6542 | 10.14 | 0.75987 | 1519.741 | 10.2 | 0.76746 | 1534.9244 |  |  |  | 6540 | 6539 | 0.045658 | 0.047193 | 230 | 2.3 | 230
9 | 2019-09-30 12:00 | 4.5 | 6543 | 6.71 | 0.23822 | 476.4364 | 6.75 | 0.24279 | 485.5807 |  |  |  | 6541 | 6540 | 0.045658 | 0.047193 | 223 | 2.23 | 220
9 | 2019-09-30 13:00 | 4.3 | 6544 | 6.41 | 0.2054 | 410.7909 | 6.45 | 0.20963 | 419.2543 |  |  |  | 6542 | 6541 | 0.045658 | 0.047193 | 266 | 2.66 | 270
9 | 2019-09-30 14:00 | 4.2 | 6545 | 6.27 | 0.19099 | 381.9796 | 6.3 | 0.19402 | 388.0395 |  |  |  | 6543 | 6542 | 0.045658 | 0.047193 | 246 | 2.46 | 250
9 | 2019-09-30 15:00 | 4.9 | 6546 | 7.31 | 0.31244 | 624.8852 | 7.35 | 0.31783 | 635.6688 |  |  |  | 6544 | 6543 | 0.045658 | 0.047193 | 238 | 2.38 | 240
9 | 2019-09-30 16:00 | 4.1 | 6547 | 6.12 | 0.17637 | 352.7363 | 6.15 | 0.17922 | 358.4356 |  |  |  | 6545 | 6544 | 0.045658 | 0.047193 | 266 | 2.66 | 270
9 | 2019-09-30 17:00 | 3.5 | 6548 | 5.22 | 0.10601 | 212.0145 | 5.25 | 0.10805 | 216.0901 |  |  |  | 6546 | 6545 | 0.045658 | 0.047193 | 261 | 2.61 | 260
9 | 2019-09-30 18:00 | 4.9 | 6549 | 7.31 | 0.31244 | 624.8852 | 7.35 | 0.31783 | 635.6688 |  |  |  | 6547 | 6546 | 0.045658 | 0.047193 | 270 | 2.7 | 270
9 | 2019-09-30 19:00 | 5.2 | 6550 | 7.76 | 0.3762 | 752.3932 | 7.8 | 0.38219 | 764.3756 |  |  |  | 6548 | 6547 | 0.045658 | 0.047193 | 277 | 2.77 | 280
9 | 2019-09-30 20:00 | 5.7 | 6551 | 8.5 | 0.4949 | 989.7908 | 8.55 | 0.50342 | 1006.8411 |  |  |  | 6549 | 6548 | 0.045658 | 0.047193 | 280 | 2.8 | 280
9 | 2019-09-30 21:00 | 5 | 6552 | 7.46 | 0.33294 | 665.8841 | 7.5 | 0.33854 | 677.0735 |  |  |  | 6550 | 6549 | 0.045658 | 0.047193 | 256 | 2.56 | 260
9 | 2019-09-30 22:00 | 5.7 | 6553 | 8.5 | 0.4949 | 989.7908 | 8.55 | 0.50342 | 1006.8411 |  |  |  | 6551 | 6550 | 0.045658 | 0.047193 | 254 | 2.54 | 250
9 | 2019-09-30 23:00 | 6.3 | 6554 | 9.4 | 0.65004 | 1300.0711 | 9.45 | 0.6583 | 1316.6052 |  |  |  | 6552 | 6551 | 0.045658 | 0.047193 | 248 | 2.48 | 250
10 | 2019-10-01 | 5.2 | 6555 | 7.76 | 0.3762 | 752.3932 | 7.8 | 0.38219 | 764.3756 |  |  |  | 6553 | 6552 | 0.045658 | 0.047193 | 248 | 2.48 | 250
10 | 2019-10-01 01:00 | 5.1 | 6556 | 7.61 | 0.3542 | 708.3941 | 7.65 | 0.35999 | 719.9823 |  |  |  | 6554 | 6553 | 0.045658 | 0.047193 | 247 | 2.47 | 250
10 | 2019-10-01 02:00 | 5.1 | 6557 | 7.61 | 0.3542 | 708.3941 | 7.65 | 0.35999 | 719.9823 |  |  |  | 6555 | 6554 | 0.045658 | 0.047193 | 249 | 2.49 | 250
10 | 2019-10-01 03:00 | 5.1 | 6558 | 7.61 | 0.3542 | 708.3941 | 7.65 | 0.35999 | 719.9823 |  |  |  | 6556 | 6555 | 0.045658 | 0.047193 | 238 | 2.38 | 240
10 | 2019-10-01 04:00 | 4.4 | 6559 | 6.56 | 0.22149 | 442.9882 | 6.6 | 0.22589 | 451.7818 |  |  |  | 6557 | 6556 | 0.045658 | 0.047193 | 237 | 2.37 | 240
10 | 2019-10-01 05:00 | 4.6 | 6560 | 6.86 | 0.25562 | 511.2464 | 6.9 | 0.26039 | 520.7753 |  |  |  | 6558 | 6557 | 0.045658 | 0.047193 | 227 | 2.27 | 230
10 | 2019-10-01 06:00 | 5.3 | 6561 | 7.91 | 0.39893 | 797.864 | 7.95 | 0.40512 | 810.2358 |  |  |  | 6559 | 6558 | 0.045658 | 0.047193 | 226 | 2.26 | 230
10 | 2019-10-01 07:00 | 6 | 6562 | 8.95 | 0.57275 | 1145.4954 | 9 | 0.58147 | 1162.932 |  |  |  | 6560 | 6559 | 0.035928 | 0.037042 | 236 | 2.36 | 240
10 | 2019-10-01 08:00 | 6.1 | 6563 | 9.1 | 0.59887 | 1197.7333 | 9.15 | 0.60753 | 1215.0574 |  |  |  | 6561 | 6560 | 0.035928 | 0.037042 | 248 | 2.48 | 250
10 | 2019-10-01 09:00 | 6.9 | 6564 | 10.29 | 0.77847 | 1556.9453 | 10.35 | 0.78557 | 1571.1308 |  |  |  | 6562 | 6561 | 0.035928 | 0.037042 | 239 | 2.39 | 240
10 | 2019-10-01 10:00 | 7.8 | 6565 | 11.64 | 0.89453 | 1789.0508 | 11.7 | 0.89792 | 1795.8428 |  |  |  | 6563 | 6562 | 0.035928 | 0.037042 | 239 | 2.39 | 240
10 | 2019-10-01 11:00 | 8.2 | 6566 | 12.23 | 0.92441 | 1848.8173 | 12.3 | 0.92754 | 1855.0742 |  |  |  | 6564 | 6563 | 0.035928 | 0.037042 | 279 | 2.79 | 280
10 | 2019-10-01 12:00 | 9.9 | 6567 | 14.77 | 0.98836 | 1976.719 | 14.85 | 0.9891 | 1978.1923 |  |  |  | 6565 | 6564 | 0.035928 | 0.037042 | 270 | 2.7 | 270
10 | 2019-10-01 13:00 | 7.9 | 6568 | 11.79 | 0.90283 | 1805.6686 | 11.85 | 0.906 | 1811.9985 |  |  |  | 6566 | 6565 | 0.035928 | 0.037042 | 237 | 2.37 | 240
10 | 2019-10-01 14:00 | 9.8 | 6569 | 14.62 | 0.98688 | 1973.7667 | 14.7 | 0.98769 | 1975.3711 |  |  |  | 6567 | 6566 | 0.035928 | 0.037042 | 229 | 2.29 | 230
10 | 2019-10-01 15:00 | 9.2 | 6570 | 13.72 | 0.97419 | 1948.3746 | 13.8 | 0.97591 | 1951.8162 |  |  |  | 6568 | 6567 | 0.035928 | 0.037042 | 236 | 2.36 | 240
10 | 2019-10-01 16:00 | 6.6 | 6571 | 9.85 | 0.72027 | 1440.5486 | 9.9 | 0.72744 | 1454.8856 |  |  |  | 6569 | 6568 | 0.035928 | 0.037042 | 206 | 2.06 | 210
10 | 2019-10-01 17:00 | 5 | 6572 | 7.46 | 0.33294 | 665.8841 | 7.5 | 0.33854 | 677.0735 |  |  |  | 6570 | 6569 | 0.035928 | 0.037042 | 193 | 1.93 | 190
10 | 2019-10-01 18:00 | 4.9 | 6573 | 7.31 | 0.31244 | 624.8852 | 7.35 | 0.31783 | 635.6688 |  |  |  | 6571 | 6570 | 0.035928 | 0.037042 | 189 | 1.89 | 190
10 | 2019-10-01 19:00 | 4 | 6574 | 5.97 | 0.16274 | 325.4869 | 6 | 0.16538 | 330.7627 |  |  |  | 6572 | 6571 | 0.035928 | 0.037042 | 190 | 1.9 | 190
10 | 2019-10-01 20:00 | 4 | 6575 | 5.97 | 0.16274 | 325.4869 | 6 | 0.16538 | 330.7627 |  |  |  | 6573 | 6572 | 0.035928 | 0.037042 | 189 | 1.89 | 190
10 | 2019-10-01 21:00 | 4.2 | 6576 | 6.27 | 0.19099 | 381.9796 | 6.3 | 0.19402 | 388.0395 |  |  |  | 6574 | 6573 | 0.035928 | 0.037042 | 189 | 1.89 | 190
10 | 2019-10-01 22:00 | 5.7 | 6577 | 8.5 | 0.4949 | 989.7908 | 8.55 | 0.50342 | 1006.8411 |  |  |  | 6575 | 6574 | 0.035928 | 0.037042 | 189 | 1.89 | 190
10 | 2019-10-01 23:00 | 4.8 | 6578 | 7.16 | 0.29271 | 585.4284 | 7.2 | 0.2979 | 595.7977 |  |  |  | 6576 | 6575 | 0.035928 | 0.037042 | 186 | 1.86 | 190
10 | 2019-10-02 | 5 | 6579 | 7.46 | 0.33294 | 665.8841 | 7.5 | 0.33854 | 677.0735 |  |  |  | 6577 | 6576 | 0.035928 | 0.037042 | 189 | 1.89 | 190
10 | 2019-10-02 01:00 | 5 | 6580 | 7.46 | 0.33294 | 665.8841 | 7.5 | 0.33854 | 677.0735 |  |  |  | 6578 | 6577 | 0.035928 | 0.037042 | 168 | 1.68 | 170
10 | 2019-10-02 02:00 | 4.9 | 6581 | 7.31 | 0.31244 | 624.8852 | 7.35 | 0.31783 | 635.6688 |  |  |  | 6579 | 6578 | 0.035928 | 0.037042 | 165 | 1.65 | 170
10 | 2019-10-02 03:00 | 4.1 | 6582 | 6.12 | 0.17637 | 352.7363 | 6.15 | 0.17922 | 358.4356 |  |  |  | 6580 | 6579 | 0.035928 | 0.037042 | 159 | 1.59 | 160
10 | 2019-10-02 04:00 | 5.4 | 6583 | 8.06 | 0.42239 | 844.7875 | 8.1 | 0.42877 | 857.5388 |  |  |  | 6581 | 6580 | 0.035928 | 0.037042 | 180 | 1.8 | 180
10 | 2019-10-02 05:00 | 4.8 | 6584 | 7.16 | 0.29271 | 585.4284 | 7.2 | 0.2979 | 595.7977 |  |  |  | 6582 | 6581 | 0.035928 | 0.037042 | 168 | 1.68 | 170
10 | 2019-10-02 06:00 | 5.7 | 6585 | 8.5 | 0.4949 | 989.7908 | 8.55 | 0.50342 | 1006.8411 |  |  |  | 6583 | 6582 | 0.035928 | 0.037042 | 149 | 1.49 | 150
10 | 2019-10-02 07:00 | 5.1 | 6586 | 7.61 | 0.3542 | 708.3941 | 7.65 | 0.35999 | 719.9823 |  |  |  | 6584 | 6583 | 0.035928 | 0.037042 | 148 | 1.48 | 150
10 | 2019-10-02 08:00 | 5.9 | 6587 | 8.8 | 0.5466 | 1093.2075 | 8.85 | 0.55531 | 1110.6213 |  |  |  | 6585 | 6584 | 0.035928 | 0.037042 | 169 | 1.69 | 170
10 | 2019-10-02 09:00 | 6.1 | 6588 | 9.1 | 0.59887 | 1197.7333 | 9.15 | 0.60753 | 1215.0574 |  |  |  | 6586 | 6585 | 0.035928 | 0.037042 | 117 | 1.17 | 120
10 | 2019-10-02 10:00 | 5.9 | 6589 | 8.8 | 0.5466 | 1093.2075 | 8.85 | 0.55531 | 1110.6213 |  |  |  | 6587 | 6586 | 0.035928 | 0.037042 | 324 | 3.24 | 320
10 | 2019-10-02 11:00 | 5.1 | 6590 | 7.61 | 0.3542 | 708.3941 | 7.65 | 0.35999 | 719.9823 |  |  |  | 6588 | 6587 | 0.035928 | 0.037042 | 248 | 2.48 | 250
10 | 2019-10-02 12:00 | 5.1 | 6591 | 7.61 | 0.3542 | 708.3941 | 7.65 | 0.35999 | 719.9823 |  |  |  | 6589 | 6588 | 0.035928 | 0.037042 | 259 | 2.59 | 260
10 | 2019-10-02 13:00 | 5.2 | 6592 | 7.76 | 0.3762 | 752.3932 | 7.8 | 0.38219 | 764.3756 |  |  |  | 6590 | 6589 | 0.035928 | 0.037042 | 259 | 2.59 | 260
10 | 2019-10-02 14:00 | 5.8 | 6593 | 8.65 | 0.5206 | 1041.2 | 8.7 | 0.52924 | 1058.485 |  |  |  | 6591 | 6590 | 0.035928 | 0.037042 | 269 | 2.69 | 270
10 | 2019-10-02 15:00 | 5.5 | 6594 | 8.21 | 0.44654 | 893.0865 | 8.25 | 0.45309 | 906.1792 |  |  |  | 6592 | 6591 | 0.035928 | 0.037042 | 310 | 3.1 | 310
10 | 2019-10-02 16:00 | 5 | 6595 | 7.46 | 0.33294 | 665.8841 | 7.5 | 0.33854 | 677.0735 |  |  |  | 6593 | 6592 | 0.035928 | 0.037042 | 135 | 1.35 | 140
10 | 2019-10-02 17:00 | 4.8 | 6596 | 7.16 | 0.29271 | 585.4284 | 7.2 | 0.2979 | 595.7977 |  |  |  | 6594 | 6593 | 0.035928 | 0.037042 | 165 | 1.65 | 170
10 | 2019-10-02 18:00 | 4.9 | 6597 | 7.31 | 0.31244 | 624.8852 | 7.35 | 0.31783 | 635.6688 |  |  |  | 6595 | 6594 | 0.035928 | 0.037042 | 206 | 2.06 | 210
10 | 2019-10-02 19:00 | 4.7 | 6598 | 7.01 | 0.27377 | 547.5454 | 7.05 | 0.27875 | 557.4919 |  |  |  | 6596 | 6595 | 0.035928 | 0.037042 | 202 | 2.02 | 200
10 | 2019-10-02 20:00 | 4.6 | 6599 | 6.86 | 0.25562 | 511.2464 | 6.9 | 0.26039 | 520.7753 |  |  |  | 6597 | 6596 | 0.035928 | 0.037042 | 209 | 2.09 | 210
10 | 2019-10-02 21:00 | 3.8 | 6600 | 5.67 | 0.1384 | 276.801 | 5.7 | 0.1407 | 281.3965 |  |  |  | 6598 | 6597 | 0.035928 | 0.037042 | 207 | 2.07 | 210
10 | 2019-10-02 22:00 | 4.4 | 6601 | 6.56 | 0.22149 | 442.9882 | 6.6 | 0.22589 | 451.7818 |  |  |  | 6599 | 6598 | 0.035928 | 0.037042 | 218 | 2.18 | 220
10 | 2019-10-02 23:00 | 4.5 | 6602 | 6.71 | 0.23822 | 476.4364 | 6.75 | 0.24279 | 485.5807 |  |  |  | 6600 | 6599 | 0.035928 | 0.037042 | 208 | 2.08 | 210
10 | 2019-10-03 | 3.7 | 6603 | 5.52 | 0.12722 | 254.4333 | 5.55 | 0.12942 | 258.8388 |  |  |  | 6601 | 6600 | 0.035928 | 0.037042 | 217 | 2.17 | 220
10 | 2019-10-03 01:00 | 3.8 | 6604 | 5.67 | 0.1384 | 276.801 | 5.7 | 0.1407 | 281.3965 |  |  |  | 6602 | 6601 | 0.035928 | 0.037042 | 219 | 2.19 | 220
10 | 2019-10-03 02:00 | 0.9 | 6605 | 1.34 | 0 | 0 | 1.35 | 0 | 0 |  |  |  | 6603 | 6602 | 0.035928 | 0.037042 | 230 | 2.3 | 230
10 | 2019-10-03 03:00 | 2.9 | 6606 | 4.33 | 0.056679 | 113.3584 | 4.35 | 0.057627 | 115.2547 |  |  |  | 6604 | 6603 | 0.035928 | 0.037042 | 221 | 2.21 | 220
10 | 2019-10-03 04:00 | 2.3 | 6607 | 3.43 | 0.017964 | 35.9285 | 3.45 | 0.018521 | 37.0424 |  |  |  | 6605 | 6604 | 0.035928 | 0.037042 | 200 | 2 | 200
10 | 2019-10-03 05:00 | 1.6 | 6608 | 2.39 | 0.0016182 | 3.2364 | 2.4 | 0.0016561 | 3.3121 |  |  |  | 6606 | 6605 | 0.035928 | 0.037042 | 198 | 1.98 | 200
10 | 2019-10-03 06:00 | 2.6 | 6609 | 3.88 | 0.035689 | 71.3786 | 3.9 | 0.036614 | 73.2279 |  |  |  | 6607 | 6606 | 0.035928 | 0.037042 | 232 | 2.32 | 230
10 | 2019-10-03 07:00 | 3.2 | 6610 | 4.77 | 0.078679 | 157.3587 | 4.8 | 0.08031 | 160.6201 |  |  |  | 6608 | 6607 | 0.035928 | 0.037042 | 219 | 2.19 | 220
10 | 2019-10-03 08:00 | 3.4 | 6611 | 5.07 | 0.096186 | 192.372 | 5.1 | 0.098097 | 196.1944 |  |  |  | 6609 | 6608 | 0.035928 | 0.037042 | 219 | 2.19 | 220
10 | 2019-10-03 09:00 | 3.4 | 6612 | 5.07 | 0.096186 | 192.372 | 5.1 | 0.098097 | 196.1944 |  |  |  | 6610 | 6609 | 0.035928 | 0.037042 | 238 | 2.38 | 240
10 | 2019-10-03 10:00 | 4.3 | 6613 | 6.41 | 0.2054 | 410.7909 | 6.45 | 0.20963 | 419.2543 |  |  |  | 6611 | 6610 | 0.035928 | 0.037042 | 210 | 2.1 | 210
10 | 2019-10-03 11:00 | 5 | 6614 | 7.46 | 0.33294 | 665.8841 | 7.5 | 0.33854 | 677.0735 |  |  |  | 6612 | 6611 | 0.035928 | 0.037042 | 189 | 1.89 | 190
10 | 2019-10-03 12:00 | 4.4 | 6615 | 6.56 | 0.22149 | 442.9882 | 6.6 | 0.22589 | 451.7818 |  |  |  | 6613 | 6612 | 0.035928 | 0.037042 | 199 | 1.99 | 200
10 | 2019-10-03 13:00 | 5 | 6616 | 7.46 | 0.33294 | 665.8841 | 7.5 | 0.33854 | 677.0735 |  |  |  | 6614 | 6613 | 0.035928 | 0.037042 | 193 | 1.93 | 190
10 | 2019-10-03 14:00 | 4.5 | 6617 | 6.71 | 0.23822 | 476.4364 | 6.75 | 0.24279 | 485.5807 |  |  |  | 6615 | 6614 | 0.035928 | 0.037042 | 191 | 1.91 | 190
10 | 2019-10-03 15:00 | 4.8 | 6618 | 7.16 | 0.29271 | 585.4284 | 7.2 | 0.2979 | 595.7977 |  |  |  | 6616 | 6615 | 0.035928 | 0.037042 | 222 | 2.22 | 220
10 | 2019-10-03 16:00 | 3.9 | 6619 | 5.82 | 0.15016 | 300.3187 | 5.85 | 0.1526 | 305.2043 |  |  |  | 6617 | 6616 | 0.035928 | 0.037042 | 204 | 2.04 | 200
10 | 2019-10-03 17:00 | 4.8 | 6620 | 7.16 | 0.29271 | 585.4284 | 7.2 | 0.2979 | 595.7977 |  |  |  | 6618 | 6617 | 0.035928 | 0.037042 | 198 | 1.98 | 200
10 | 2019-10-03 18:00 | 4 | 6621 | 5.97 | 0.16274 | 325.4869 | 6 | 0.16538 | 330.7627 |  |  |  | 6619 | 6618 | 0.035928 | 0.037042 | 167 | 1.67 | 170
10 | 2019-10-03 19:00 | 4.5 | 6622 | 6.71 | 0.23822 | 476.4364 | 6.75 | 0.24279 | 485.5807 |  |  |  | 6620 | 6619 | 0.035928 | 0.037042 | 188 | 1.88 | 190
10 | 2019-10-03 20:00 | 4 | 6623 | 5.97 | 0.16274 | 325.4869 | 6 | 0.16538 | 330.7627 |  |  |  | 6621 | 6620 | 0.035928 | 0.037042 | 181 | 1.81 | 180
10 | 2019-10-03 21:00 | 4 | 6624 | 5.97 | 0.16274 | 325.4869 | 6 | 0.16538 | 330.7627 |  |  |  | 6622 | 6621 | 0.035928 | 0.037042 | 193 | 1.93 | 190
10 | 2019-10-03 22:00 | 4.1 | 6625 | 6.12 | 0.17637 | 352.7363 | 6.15 | 0.17922 | 358.4356 |  |  |  | 6623 | 6622 | 0.035928 | 0.037042 | 198 | 1.98 | 200
10 | 2019-10-03 23:00 | 4.8 | 6626 | 7.16 | 0.29271 | 585.4284 | 7.2 | 0.2979 | 595.7977 |  |  |  | 6624 | 6623 | 0.035928 | 0.037042 | 199 | 1.99 | 200
10 | 2019-10-04 | 3.9 | 6627 | 5.82 | 0.15016 | 300.3187 | 5.85 | 0.1526 | 305.2043 |  |  |  | 6625 | 6624 | 0.035928 | 0.037042 | 203 | 2.03 | 200
10 | 2019-10-04 01:00 | 3.2 | 6628 | 4.77 | 0.078679 | 157.3587 | 4.8 | 0.08031 | 160.6201 |  |  |  | 6626 | 6625 | 0.035928 | 0.037042 | 197 | 1.97 | 200
10 | 2019-10-04 02:00 | 3.9 | 6629 | 5.82 | 0.15016 | 300.3187 | 5.85 | 0.1526 | 305.2043 |  |  |  | 6627 | 6626 | 0.035928 | 0.037042 | 199 | 1.99 | 200
10 | 2019-10-04 03:00 | 3.9 | 6630 | 5.82 | 0.15016 | 300.3187 | 5.85 | 0.1526 | 305.2043 |  |  |  | 6628 | 6627 | 0.035928 | 0.037042 | 188 | 1.88 | 190
10 | 2019-10-04 04:00 | 4 | 6631 | 5.97 | 0.16274 | 325.4869 | 6 | 0.16538 | 330.7627 |  |  |  | 6629 | 6628 | 0.035928 | 0.037042 | 190 | 1.9 | 190
10 | 2019-10-04 05:00 | 3.8 | 6632 | 5.67 | 0.1384 | 276.801 | 5.7 | 0.1407 | 281.3965 |  |  |  | 6630 | 6629 | 0.035928 | 0.037042 | 202 | 2.02 | 200
10 | 2019-10-04 06:00 | 3.8 | 6633 | 5.67 | 0.1384 | 276.801 | 5.7 | 0.1407 | 281.3965 |  |  |  | 6631 | 6630 | 0.035928 | 0.037042 | 178 | 1.78 | 180
10 | 2019-10-04 07:00 | 4.1 | 6634 | 6.12 | 0.17637 | 352.7363 | 6.15 | 0.17922 | 358.4356 |  |  |  | 6632 | 6631 | 0.035928 | 0.037042 | 189 | 1.89 | 190
10 | 2019-10-04 08:00 | 5.1 | 6635 | 7.61 | 0.3542 | 708.3941 | 7.65 | 0.35999 | 719.9823 |  |  |  | 6633 | 6632 | 0.035928 | 0.037042 | 195 | 1.95 | 200
10 | 2019-10-04 09:00 | 5.3 | 6636 | 7.91 | 0.39893 | 797.864 | 7.95 | 0.40512 | 810.2358 |  |  |  | 6634 | 6633 | 0.035928 | 0.037042 | 199 | 1.99 | 200
10 | 2019-10-04 10:00 | 4.5 | 6637 | 6.71 | 0.23822 | 476.4364 | 6.75 | 0.24279 | 485.5807 |  |  |  | 6635 | 6634 | 0.035928 | 0.037042 | 198 | 1.98 | 200
10 | 2019-10-04 11:00 | 4.4 | 6638 | 6.56 | 0.22149 | 442.9882 | 6.6 | 0.22589 | 451.7818 |  |  |  | 6636 | 6635 | 0.035928 | 0.037042 | 199 | 1.99 | 200
10 | 2019-10-04 12:00 | 4.5 | 6639 | 6.71 | 0.23822 | 476.4364 | 6.75 | 0.24279 | 485.5807 |  |  |  | 6637 | 6636 | 0.035928 | 0.037042 | 206 | 2.06 | 210
10 | 2019-10-04 13:00 | 5.1 | 6640 | 7.61 | 0.3542 | 708.3941 | 7.65 | 0.35999 | 719.9823 |  |  |  | 6638 | 6637 | 0.035928 | 0.037042 | 223 | 2.23 | 220
10 | 2019-10-04 14:00 | 2.9 | 6641 | 4.33 | 0.056679 | 113.3584 | 4.35 | 0.057627 | 115.2547 |  |  |  | 6639 | 6638 | 0.035928 | 0.037042 | 222 | 2.22 | 220
10 | 2019-10-04 15:00 | 2.7 | 6642 | 4.03 | 0.042667 | 85.3333 | 4.05 | 0.043597 | 87.1941 |  |  |  | 6640 | 6639 | 0.035928 | 0.037042 | 226 | 2.26 | 230
10 | 2019-10-04 16:00 | 3.4 | 6643 | 5.07 | 0.096186 | 192.372 | 5.1 | 0.098097 | 196.1944 |  |  |  | 6641 | 6640 | 0.035928 | 0.037042 | 217 | 2.17 | 220
10 | 2019-10-04 17:00 | 2.5 | 6644 | 3.73 | 0.028952 | 57.9032 | 3.75 | 0.029823 | 59.6453 |  |  |  | 6642 | 6641 | 0.035928 | 0.037042 | 211 | 2.11 | 210
10 | 2019-10-04 18:00 | 2.6 | 6645 | 3.88 | 0.035689 | 71.3786 | 3.9 | 0.036614 | 73.2279 |  |  |  | 6643 | 6642 | 0.035928 | 0.037042 | 196 | 1.96 | 200
10 | 2019-10-04 19:00 | 2.5 | 6646 | 3.73 | 0.028952 | 57.9032 | 3.75 | 0.029823 | 59.6453 |  |  |  | 6644 | 6643 | 0.035928 | 0.037042 | 221 | 2.21 | 220
10 | 2019-10-04 20:00 | 3 | 6647 | 4.48 | 0.063877 | 127.7536 | 4.5 | 0.064854 | 129.7082 |  |  |  | 6645 | 6644 | 0.035928 | 0.037042 | 221 | 2.21 | 220
10 | 2019-10-04 21:00 | 2.3 | 6648 | 3.43 | 0.017964 | 35.9285 | 3.45 | 0.018521 | 37.0424 |  |  |  | 6646 | 6645 | 0.035928 | 0.037042 | 208 | 2.08 | 210
10 | 2019-10-04 22:00 | 3 | 6649 | 4.48 | 0.063877 | 127.7536 | 4.5 | 0.064854 | 129.7082 |  |  |  | 6647 | 6646 | 0.035928 | 0.037042 | 180 | 1.8 | 180
10 | 2019-10-04 23:00 | 2.9 | 6650 | 4.33 | 0.056679 | 113.3584 | 4.35 | 0.057627 | 115.2547 |  |  |  | 6648 | 6647 | 0.035928 | 0.037042 | 179 | 1.79 | 180
10 | 2019-10-05 | 2.7 | 6651 | 4.03 | 0.042667 | 85.3333 | 4.05 | 0.043597 | 87.1941 |  |  |  | 6649 | 6648 | 0.035928 | 0.037042 | 181 | 1.81 | 180
10 | 2019-10-05 01:00 | 2.7 | 6652 | 4.03 | 0.042667 | 85.3333 | 4.05 | 0.043597 | 87.1941 |  |  |  | 6650 | 6649 | 0.035928 | 0.037042 | 179 | 1.79 | 180
10 | 2019-10-05 02:00 | 2.8 | 6653 | 4.18 | 0.049643 | 99.286 | 4.2 | 0.050576 | 101.151 |  |  |  | 6651 | 6650 | 0.035928 | 0.037042 | 190 | 1.9 | 190
10 | 2019-10-05 03:00 | 2.9 | 6654 | 4.33 | 0.056679 | 113.3584 | 4.35 | 0.057627 | 115.2547 |  |  |  | 6652 | 6651 | 0.035928 | 0.037042 | 188 | 1.88 | 190
10 | 2019-10-05 04:00 | 3 | 6655 | 4.48 | 0.063877 | 127.7536 | 4.5 | 0.064854 | 129.7082 |  |  |  | 6653 | 6652 | 0.035928 | 0.037042 | 342 | 3.42 | 340
10 | 2019-10-05 05:00 | 3.1 | 6656 | 4.62 | 0.070834 | 141.6686 | 4.65 | 0.072366 | 144.7326 |  |  |  | 6654 | 6653 | 0.035928 | 0.037042 | 209 | 2.09 | 210
10 | 2019-10-05 06:00 | 3.1 | 6657 | 4.62 | 0.070834 | 141.6686 | 4.65 | 0.072366 | 144.7326 |  |  |  | 6655 | 6654 | 0.035928 | 0.037042 | 193 | 1.93 | 190
10 | 2019-10-05 07:00 | 3.2 | 6658 | 4.77 | 0.078679 | 157.3587 | 4.8 | 0.08031 | 160.6201 |  |  |  | 6656 | 6655 | 0.035928 | 0.037042 | 205 | 2.05 | 210
10 | 2019-10-05 08:00 | 4.1 | 6659 | 6.12 | 0.17637 | 352.7363 | 6.15 | 0.17922 | 358.4356 |  |  |  | 6657 | 6656 | 0.035928 | 0.037042 | 213 | 2.13 | 210
10 | 2019-10-05 09:00 | 3.5 | 6660 | 5.22 | 0.10601 | 212.0145 | 5.25 | 0.10805 | 216.0901 |  |  |  | 6658 | 6657 | 0.035928 | 0.037042 | 200 | 2 | 200
10 | 2019-10-05 10:00 | 2.8 | 6661 | 4.18 | 0.049643 | 99.286 | 4.2 | 0.050576 | 101.151 |  |  |  | 6659 | 6658 | 0.035928 | 0.037042 | 188 | 1.88 | 190
10 | 2019-10-05 11:00 | 3.5 | 6662 | 5.22 | 0.10601 | 212.0145 | 5.25 | 0.10805 | 216.0901 |  |  |  | 6660 | 6659 | 0.035928 | 0.037042 | 189 | 1.89 | 190
10 | 2019-10-05 12:00 | 2.9 | 6663 | 4.33 | 0.056679 | 113.3584 | 4.35 | 0.057627 | 115.2547 |  |  |  | 6661 | 6660 | 0.035928 | 0.037042 | 198 | 1.98 | 200
10 | 2019-10-05 13:00 | 4.3 | 6664 | 6.41 | 0.2054 | 410.7909 | 6.45 | 0.20963 | 419.2543 |  |  |  | 6662 | 6661 | 0.035928 | 0.037042 | 167 | 1.67 | 170
10 | 2019-10-05 14:00 | 4.3 | 6665 | 6.41 | 0.2054 | 410.7909 | 6.45 | 0.20963 | 419.2543 |  |  |  | 6663 | 6662 | 0.035928 | 0.037042 | 192 | 1.92 | 190
10 | 2019-10-05 15:00 | 3.6 | 6666 | 5.37 | 0.1164 | 232.8019 | 5.4 | 0.11854 | 237.0703 |  |  |  | 6664 | 6663 | 0.035928 | 0.037042 | 190 | 1.9 | 190
10 | 2019-10-05 16:00 | 4.2 | 6667 | 6.27 | 0.19099 | 381.9796 | 6.3 | 0.19402 | 388.0395 |  |  |  | 6665 | 6664 | 0.035928 | 0.037042 | 291 | 2.91 | 290
10 | 2019-10-05 17:00 | 3.4 | 6668 | 5.07 | 0.096186 | 192.372 | 5.1 | 0.098097 | 196.1944 |  |  |  | 6666 | 6665 | 0.035928 | 0.037042 | 284 | 2.84 | 280
10 | 2019-10-05 18:00 | 2.7 | 6669 | 4.03 | 0.042667 | 85.3333 | 4.05 | 0.043597 | 87.1941 |  |  |  | 6667 | 6666 | 0.035928 | 0.037042 | 260 | 2.6 | 260
10 | 2019-10-05 19:00 | 3.2 | 6670 | 4.77 | 0.078679 | 157.3587 | 4.8 | 0.08031 | 160.6201 |  |  |  | 6668 | 6667 | 0.035928 | 0.037042 | 262 | 2.62 | 260
10 | 2019-10-05 20:00 | 2.5 | 6671 | 3.73 | 0.028952 | 57.9032 | 3.75 | 0.029823 | 59.6453 |  |  |  | 6669 | 6668 | 0.035928 | 0.037042 | 248 | 2.48 | 250
10 | 2019-10-05 21:00 | 2.5 | 6672 | 3.73 | 0.028952 | 57.9032 | 3.75 | 0.029823 | 59.6453 |  |  |  | 6670 | 6669 | 0.035928 | 0.037042 | 248 | 2.48 | 250
10 | 2019-10-05 22:00 | 3.9 | 6673 | 5.82 | 0.15016 | 300.3187 | 5.85 | 0.1526 | 305.2043 |  |  |  | 6671 | 6670 | 0.035928 | 0.037042 | 250 | 2.5 | 250
10 | 2019-10-05 23:00 | 3.2 | 6674 | 4.77 | 0.078679 | 157.3587 | 4.8 | 0.08031 | 160.6201 |  |  |  | 6672 | 6671 | 0.035928 | 0.037042 | 247 | 2.47 | 250
10 | 2019-10-06 | 3.2 | 6675 | 4.77 | 0.078679 | 157.3587 | 4.8 | 0.08031 | 160.6201 |  |  |  | 6673 | 6672 | 0.035928 | 0.037042 | 238 | 2.38 | 240
10 | 2019-10-06 01:00 | 3.8 | 6676 | 5.67 | 0.1384 | 276.801 | 5.7 | 0.1407 | 281.3965 |  |  |  | 6674 | 6673 | 0.035928 | 0.037042 | 227 | 2.27 | 230
10 | 2019-10-06 02:00 | 3.1 | 6677 | 4.62 | 0.070834 | 141.6686 | 4.65 | 0.072366 | 144.7326 |  |  |  | 6675 | 6674 | 0.035928 | 0.037042 | 228 | 2.28 | 230
10 | 2019-10-06 03:00 | 3.1 | 6678 | 4.62 | 0.070834 | 141.6686 | 4.65 | 0.072366 | 144.7326 |  |  |  | 6676 | 6675 | 0.035928 | 0.037042 | 229 | 2.29 | 230
10 | 2019-10-06 04:00 | 3.2 | 6679 | 4.77 | 0.078679 | 157.3587 | 4.8 | 0.08031 | 160.6201 |  |  |  | 6677 | 6676 | 0.035928 | 0.037042 | 208 | 2.08 | 210
10 | 2019-10-06 05:00 | 2.6 | 6680 | 3.88 | 0.035689 | 71.3786 | 3.9 | 0.036614 | 73.2279 |  |  |  | 6678 | 6677 | 0.035928 | 0.037042 | 209 | 2.09 | 210
10 | 2019-10-06 06:00 | 3.3 | 6681 | 4.92 | 0.08708 | 174.1599 | 4.95 | 0.08884 | 177.6808 |  |  |  | 6679 | 6678 | 0.035928 | 0.037042 | 200 | 2 | 200
10 | 2019-10-06 07:00 | 3.4 | 6682 | 5.07 | 0.096186 | 192.372 | 5.1 | 0.098097 | 196.1944 |  |  |  | 6680 | 6679 | 0.035928 | 0.037042 | 188 | 1.88 | 190
10 | 2019-10-06 08:00 | 4.2 | 6683 | 6.27 | 0.19099 | 381.9796 | 6.3 | 0.19402 | 388.0395 |  |  |  | 6681 | 6680 | 0.035928 | 0.037042 | 178 | 1.78 | 180
10 | 2019-10-06 09:00 | 3.7 | 6684 | 5.52 | 0.12722 | 254.4333 | 5.55 | 0.12942 | 258.8388 |  |  |  | 6682 | 6681 | 0.035928 | 0.037042 | 189 | 1.89 | 190
10 | 2019-10-06 10:00 | 4.5 | 6685 | 6.71 | 0.23822 | 476.4364 | 6.75 | 0.24279 | 485.5807 |  |  |  | 6683 | 6682 | 0.035928 | 0.037042 | 181 | 1.81 | 180
10 | 2019-10-06 11:00 | 3.1 | 6686 | 4.62 | 0.070834 | 141.6686 | 4.65 | 0.072366 | 144.7326 |  |  |  | 6684 | 6683 | 0.035928 | 0.037042 | 171 | 1.71 | 170
10 | 2019-10-06 12:00 | 4.6 | 6687 | 6.86 | 0.25562 | 511.2464 | 6.9 | 0.26039 | 520.7753 |  |  |  | 6685 | 6684 | 0.035928 | 0.037042 | 174 | 1.74 | 170
10 | 2019-10-06 13:00 | 4.5 | 6688 | 6.71 | 0.23822 | 476.4364 | 6.75 | 0.24279 | 485.5807 |  |  |  | 6686 | 6685 | 0.035928 | 0.037042 | 187 | 1.87 | 190
10 | 2019-10-06 14:00 | 4.4 | 6689 | 6.56 | 0.22149 | 442.9882 | 6.6 | 0.22589 | 451.7818 |  |  |  | 6687 | 6686 | 0.035928 | 0.037042 | 211 | 2.11 | 210
10 | 2019-10-06 15:00 | 3.5 | 6690 | 5.22 | 0.10601 | 212.0145 | 5.25 | 0.10805 | 216.0901 |  |  |  | 6688 | 6687 | 0.035928 | 0.037042 | 220 | 2.2 | 220
10 | 2019-10-06 16:00 | 3.9 | 6691 | 5.82 | 0.15016 | 300.3187 | 5.85 | 0.1526 | 305.2043 |  |  |  | 6689 | 6688 | 0.035928 | 0.037042 | 229 | 2.29 | 230
10 | 2019-10-06 17:00 | 2.6 | 6692 | 3.88 | 0.035689 | 71.3786 | 3.9 | 0.036614 | 73.2279 |  |  |  | 6690 | 6689 | 0.035928 | 0.037042 | 269 | 2.69 | 270
10 | 2019-10-06 18:00 | 3.1 | 6693 | 4.62 | 0.070834 | 141.6686 | 4.65 | 0.072366 | 144.7326 |  |  |  | 6691 | 6690 | 0.035928 | 0.037042 | 246 | 2.46 | 250
10 | 2019-10-06 19:00 | 2.4 | 6694 | 3.58 | 0.022829 | 45.6585 | 3.6 | 0.023596 | 47.1929 |  |  |  | 6692 | 6691 | 0.035928 | 0.037042 | 247 | 2.47 | 250
10 | 2019-10-06 20:00 | 3.7 | 6695 | 5.52 | 0.12722 | 254.4333 | 5.55 | 0.12942 | 258.8388 |  |  |  | 6693 | 6692 | 0.035928 | 0.037042 | 246 | 2.46 | 250
10 | 2019-10-06 21:00 | 4.9 | 6696 | 7.31 | 0.31244 | 624.8852 | 7.35 | 0.31783 | 635.6688 |  |  |  | 6694 | 6693 | 0.035928 | 0.037042 | 245 | 2.45 | 250
10 | 2019-10-06 22:00 | 4 | 6697 | 5.97 | 0.16274 | 325.4869 | 6 | 0.16538 | 330.7627 |  |  |  | 6695 | 6694 | 0.035928 | 0.037042 | 248 | 2.48 | 250
10 | 2019-10-06 23:00 | 4 | 6698 | 5.97 | 0.16274 | 325.4869 | 6 | 0.16538 | 330.7627 |  |  |  | 6696 | 6695 | 0.035928 | 0.037042 | 249 | 2.49 | 250
10 | 2019-10-07 | 4 | 6699 | 5.97 | 0.16274 | 325.4869 | 6 | 0.16538 | 330.7627 |  |  |  | 6697 | 6696 | 0.035928 | 0.037042 | 242 | 2.42 | 240
10 | 2019-10-07 01:00 | 4.2 | 6700 | 6.27 | 0.19099 | 381.9796 | 6.3 | 0.19402 | 388.0395 |  |  |  | 6698 | 6697 | 0.035928 | 0.037042 | 240 | 2.4 | 240
10 | 2019-10-07 02:00 | 4.2 | 6701 | 6.27 | 0.19099 | 381.9796 | 6.3 | 0.19402 | 388.0395 |  |  |  | 6699 | 6698 | 0.035928 | 0.037042 | 246 | 2.46 | 250
10 | 2019-10-07 03:00 | 4.3 | 6702 | 6.41 | 0.2054 | 410.7909 | 6.45 | 0.20963 | 419.2543 |  |  |  | 6700 | 6699 | 0.035928 | 0.037042 | 245 | 2.45 | 250
10 | 2019-10-07 04:00 | 5 | 6703 | 7.46 | 0.33294 | 665.8841 | 7.5 | 0.33854 | 677.0735 |  |  |  | 6701 | 6700 | 0.035928 | 0.037042 | 217 | 2.17 | 220
10 | 2019-10-07 05:00 | 5 | 6704 | 7.46 | 0.33294 | 665.8841 | 7.5 | 0.33854 | 677.0735 |  |  |  | 6702 | 6701 | 0.035928 | 0.037042 | 236 | 2.36 | 240
10 | 2019-10-07 06:00 | 5 | 6705 | 7.46 | 0.33294 | 665.8841 | 7.5 | 0.33854 | 677.0735 |  |  |  | 6703 | 6702 | 0.035928 | 0.037042 | 211 | 2.11 | 210
10 | 2019-10-07 07:00 | 4.2 | 6706 | 6.27 | 0.19099 | 381.9796 | 6.3 | 0.19402 | 388.0395 |  |  |  | 6704 | 6703 | 0.035928 | 0.037042 | 133 | 1.33 | 130
10 | 2019-10-07 08:00 | 4.3 | 6707 | 6.41 | 0.2054 | 410.7909 | 6.45 | 0.20963 | 419.2543 |  |  |  | 6705 | 6704 | 0.035928 | 0.037042 | 198 | 1.98 | 200
10 | 2019-10-07 09:00 | 4.6 | 6708 | 6.86 | 0.25562 | 511.2464 | 6.9 | 0.26039 | 520.7753 |  |  |  | 6706 | 6705 | 0.035928 | 0.037042 | 193 | 1.93 | 190
10 | 2019-10-07 10:00 | 3.8 | 6709 | 5.67 | 0.1384 | 276.801 | 5.7 | 0.1407 | 281.3965 |  |  |  | 6707 | 6706 | 0.035928 | 0.037042 | 209 | 2.09 | 210
10 | 2019-10-07 11:00 | 4.5 | 6710 | 6.71 | 0.23822 | 476.4364 | 6.75 | 0.24279 | 485.5807 |  |  |  | 6708 | 6707 | 0.035928 | 0.037042 | 200 | 2 | 200
10 | 2019-10-07 12:00 | 4.4 | 6711 | 6.56 | 0.22149 | 442.9882 | 6.6 | 0.22589 | 451.7818 |  |  |  | 6709 | 6708 | 0.035928 | 0.037042 | 193 | 1.93 | 190
10 | 2019-10-07 13:00 | 3.6 | 6712 | 5.37 | 0.1164 | 232.8019 | 5.4 | 0.11854 | 237.0703 |  |  |  | 6710 | 6709 | 0.035928 | 0.037042 | 183 | 1.83 | 180
10 | 2019-10-07 14:00 | 4.2 | 6713 | 6.27 | 0.19099 | 381.9796 | 6.3 | 0.19402 | 388.0395 |  |  |  | 6711 | 6710 | 0.035928 | 0.037042 | 288 | 2.88 | 290
10 | 2019-10-07 15:00 | 2.7 | 6714 | 4.03 | 0.042667 | 85.3333 | 4.05 | 0.043597 | 87.1941 |  |  |  | 6712 | 6711 | 0.035928 | 0.037042 | 289 | 2.89 | 290
10 | 2019-10-07 16:00 | 3.2 | 6715 | 4.77 | 0.078679 | 157.3587 | 4.8 | 0.08031 | 160.6201 |  |  |  | 6713 | 6712 | 0.035928 | 0.037042 | 290 | 2.9 | 290
10 | 2019-10-07 17:00 | 3.8 | 6716 | 5.67 | 0.1384 | 276.801 | 5.7 | 0.1407 | 281.3965 |  |  |  | 6714 | 6713 | 0.035928 | 0.037042 | 279 | 2.79 | 280
10 | 2019-10-07 18:00 | 3.8 | 6717 | 5.67 | 0.1384 | 276.801 | 5.7 | 0.1407 | 281.3965 |  |  |  | 6715 | 6714 | 0.035928 | 0.037042 | 260 | 2.6 | 260
10 | 2019-10-07 19:00 | 3.1 | 6718 | 4.62 | 0.070834 | 141.6686 | 4.65 | 0.072366 | 144.7326 |  |  |  | 6716 | 6715 | 0.035928 | 0.037042 | 252 | 2.52 | 250
10 | 2019-10-07 20:00 | 3.4 | 6719 | 5.07 | 0.096186 | 192.372 | 5.1 | 0.098097 | 196.1944 |  |  |  | 6717 | 6716 | 0.035928 | 0.037042 | 259 | 2.59 | 260
10 | 2019-10-07 21:00 | 3.4 | 6720 | 5.07 | 0.096186 | 192.372 | 5.1 | 0.098097 | 196.1944 |  |  |  | 6718 | 6717 | 0.035928 | 0.037042 | 259 | 2.59 | 260
10 | 2019-10-07 22:00 | 3.4 | 6721 | 5.07 | 0.096186 | 192.372 | 5.1 | 0.098097 | 196.1944 |  |  |  | 6719 | 6718 | 0.035928 | 0.037042 | 257 | 2.57 | 260
10 | 2019-10-07 23:00 | 4.1 | 6722 | 6.12 | 0.17637 | 352.7363 | 6.15 | 0.17922 | 358.4356 |  |  |  | 6720 | 6719 | 0.035928 | 0.037042 | 228 | 2.28 | 230
10 | 2019-10-08 | 3.2 | 6723 | 4.77 | 0.078679 | 157.3587 | 4.8 | 0.08031 | 160.6201 |  |  |  | 6721 | 6720 | 0.035928 | 0.037042 | 228 | 2.28 | 230
10 | 2019-10-08 01:00 | 3.2 | 6724 | 4.77 | 0.078679 | 157.3587 | 4.8 | 0.08031 | 160.6201 |  |  |  | 6722 | 6721 | 0.035928 | 0.037042 | 228 | 2.28 | 230
10 | 2019-10-08 02:00 | 3.4 | 6725 | 5.07 | 0.096186 | 192.372 | 5.1 | 0.098097 | 196.1944 |  |  |  | 6723 | 6722 | 0.035928 | 0.037042 | 250 | 2.5 | 250
10 | 2019-10-08 03:00 | 3.4 | 6726 | 5.07 | 0.096186 | 192.372 | 5.1 | 0.098097 | 196.1944 |  |  |  | 6724 | 6723 | 0.035928 | 0.037042 | 240 | 2.4 | 240
10 | 2019-10-08 04:00 | 4.2 | 6727 | 6.27 | 0.19099 | 381.9796 | 6.3 | 0.19402 | 388.0395 |  |  |  | 6725 | 6724 | 0.035928 | 0.037042 | 239 | 2.39 | 240
10 | 2019-10-08 05:00 | 4.3 | 6728 | 6.41 | 0.2054 | 410.7909 | 6.45 | 0.20963 | 419.2543 |  |  |  | 6726 | 6725 | 0.035928 | 0.037042 | 250 | 2.5 | 250
10 | 2019-10-08 06:00 | 4.2 | 6729 | 6.27 | 0.19099 | 381.9796 | 6.3 | 0.19402 | 388.0395 |  |  |  | 6727 | 6726 | 0.035928 | 0.037042 | 282 | 2.82 | 280
10 | 2019-10-08 07:00 | 4.9 | 6730 | 7.31 | 0.31244 | 624.8852 | 7.35 | 0.31783 | 635.6688 |  |  |  | 6728 | 6727 | 0.035928 | 0.037042 | 280 | 2.8 | 280
10 | 2019-10-08 08:00 | 5.1 | 6731 | 7.61 | 0.3542 | 708.3941 | 7.65 | 0.35999 | 719.9823 |  |  |  | 6729 | 6728 | 0.035928 | 0.037042 | 259 | 2.59 | 260
10 | 2019-10-08 09:00 | 4.4 | 6732 | 6.56 | 0.22149 | 442.9882 | 6.6 | 0.22589 | 451.7818 |  |  |  | 6730 | 6729 | 0.035928 | 0.037042 | 278 | 2.78 | 280
10 | 2019-10-08 10:00 | 4.2 | 6733 | 6.27 | 0.19099 | 381.9796 | 6.3 | 0.19402 | 388.0395 |  |  |  | 6731 | 6730 | 0.035928 | 0.037042 | 270 | 2.7 | 270
10 | 2019-10-08 11:00 | 3.6 | 6734 | 5.37 | 0.1164 | 232.8019 | 5.4 | 0.11854 | 237.0703 |  |  |  | 6732 | 6731 | 0.035928 | 0.037042 | 269 | 2.69 | 270
10 | 2019-10-08 12:00 | 3.6 | 6735 | 5.37 | 0.1164 | 232.8019 | 5.4 | 0.11854 | 237.0703 |  |  |  | 6733 | 6732 | 0.035928 | 0.037042 | 288 | 2.88 | 290
10 | 2019-10-08 13:00 | 4.2 | 6736 | 6.27 | 0.19099 | 381.9796 | 6.3 | 0.19402 | 388.0395 |  |  |  | 6734 | 6733 | 0.035928 | 0.037042 | 279 | 2.79 | 280
10 | 2019-10-08 14:00 | 4.2 | 6737 | 6.27 | 0.19099 | 381.9796 | 6.3 | 0.19402 | 388.0395 |  |  |  | 6735 | 6734 | 0.035928 | 0.037042 | 280 | 2.8 | 280
10 | 2019-10-08 15:00 | 3.6 | 6738 | 5.37 | 0.1164 | 232.8019 | 5.4 | 0.11854 | 237.0703 |  |  |  | 6736 | 6735 | 0.035928 | 0.037042 | 281 | 2.81 | 280
10 | 2019-10-08 16:00 | 3.3 | 6739 | 4.92 | 0.08708 | 174.1599 | 4.95 | 0.08884 | 177.6808 |  |  |  | 6737 | 6736 | 0.035928 | 0.037042 | 271 | 2.71 | 270
10 | 2019-10-08 17:00 | 4 | 6740 | 5.97 | 0.16274 | 325.4869 | 6 | 0.16538 | 330.7627 |  |  |  | 6738 | 6737 | 0.035928 | 0.037042 | 268 | 2.68 | 270
10 | 2019-10-08 18:00 | 4.9 | 6741 | 7.31 | 0.31244 | 624.8852 | 7.35 | 0.31783 | 635.6688 |  |  |  | 6739 | 6738 | 0.035928 | 0.037042 | 259 | 2.59 | 260
10 | 2019-10-08 19:00 | 4.3 | 6742 | 6.41 | 0.2054 | 410.7909 | 6.45 | 0.20963 | 419.2543 |  |  |  | 6740 | 6739 | 0.035928 | 0.037042 | 261 | 2.61 | 260
10 | 2019-10-08 20:00 | 5.1 | 6743 | 7.61 | 0.3542 | 708.3941 | 7.65 | 0.35999 | 719.9823 |  |  |  | 6741 | 6740 | 0.035928 | 0.037042 | 260 | 2.6 | 260
10 | 2019-10-08 21:00 | 5.1 | 6744 | 7.61 | 0.3542 | 708.3941 | 7.65 | 0.35999 | 719.9823 |  |  |  | 6742 | 6741 | 0.035928 | 0.037042 | 260 | 2.6 | 260
10 | 2019-10-08 22:00 | 5.1 | 6745 | 7.61 | 0.3542 | 708.3941 | 7.65 | 0.35999 | 719.9823 |  |  |  | 6743 | 6742 | 0.035928 | 0.037042 | 264 | 2.64 | 260
10 | 2019-10-08 23:00 | 4.4 | 6746 | 6.56 | 0.22149 | 442.9882 | 6.6 | 0.22589 | 451.7818 |  |  |  | 6744 | 6743 | 0.035928 | 0.037042 | 269 | 2.69 | 270
10 | 2019-10-09 | 4.6 | 6747 | 6.86 | 0.25562 | 511.2464 | 6.9 | 0.26039 | 520.7753 |  |  |  | 6745 | 6744 | 0.035928 | 0.037042 | 279 | 2.79 | 280
10 | 2019-10-09 01:00 | 3.9 | 6748 | 5.82 | 0.15016 | 300.3187 | 5.85 | 0.1526 | 305.2043 |  |  |  | 6746 | 6745 | 0.035928 | 0.037042 | 286 | 2.86 | 290
10 | 2019-10-09 02:00 | 3.9 | 6749 | 5.82 | 0.15016 | 300.3187 | 5.85 | 0.1526 | 305.2043 |  |  |  | 6747 | 6746 | 0.028072 | 0.029067 | 290 | 2.9 | 290
10 | 2019-10-09 03:00 | 3.8 | 6750 | 5.67 | 0.1384 | 276.801 | 5.7 | 0.1407 | 281.3965 |  |  |  | 6748 | 6747 | 0.028072 | 0.029067 | 284 | 2.84 | 280
10 | 2019-10-09 04:00 | 3.8 | 6751 | 5.67 | 0.1384 | 276.801 | 5.7 | 0.1407 | 281.3965 |  |  |  | 6749 | 6748 | 0.028072 | 0.029067 | 278 | 2.78 | 280
10 | 2019-10-09 05:00 | 3.8 | 6752 | 5.67 | 0.1384 | 276.801 | 5.7 | 0.1407 | 281.3965 |  |  |  | 6750 | 6749 | 0.028072 | 0.029067 | 257 | 2.57 | 260
10 | 2019-10-09 06:00 | 3.9 | 6753 | 5.82 | 0.15016 | 300.3187 | 5.85 | 0.1526 | 305.2043 |  |  |  | 6751 | 6750 | 0.028072 | 0.029067 | 269 | 2.69 | 270
10 | 2019-10-09 07:00 | 4 | 6754 | 5.97 | 0.16274 | 325.4869 | 6 | 0.16538 | 330.7627 |  |  |  | 6752 | 6751 | 0.028072 | 0.029067 | 247 | 2.47 | 250
10 | 2019-10-09 08:00 | 5.6 | 6755 | 8.35 | 0.46964 | 939.2715 | 8.4 | 0.478 | 955.9997 |  |  |  | 6753 | 6752 | 0.028072 | 0.029067 | 262 | 2.62 | 260
10 | 2019-10-09 09:00 | 6.6 | 6756 | 9.85 | 0.72027 | 1440.5486 | 9.9 | 0.72744 | 1454.8856 |  |  |  | 6754 | 6753 | 0.028072 | 0.029067 | 248 | 2.48 | 250
10 | 2019-10-09 10:00 | 6.9 | 6757 | 10.29 | 0.77847 | 1556.9453 | 10.35 | 0.78557 | 1571.1308 |  |  |  | 6755 | 6754 | 0.028072 | 0.029067 | 248 | 2.48 | 250
10 | 2019-10-09 11:00 | 8.4 | 6758 | 12.53 | 0.93727 | 1874.5399 | 12.6 | 0.94007 | 1880.1339 |  |  |  | 6756 | 6755 | 0.028072 | 0.029067 | 250 | 2.5 | 250
10 | 2019-10-09 12:00 | 7.8 | 6759 | 11.64 | 0.89453 | 1789.0508 | 11.7 | 0.89792 | 1795.8428 |  |  |  | 6757 | 6756 | 0.028072 | 0.029067 | 259 | 2.59 | 260
10 | 2019-10-09 13:00 | 7.7 | 6760 | 11.49 | 0.88556 | 1771.1219 | 11.55 | 0.88923 | 1778.4651 |  |  |  | 6758 | 6757 | 0.028072 | 0.029067 | 273 | 2.73 | 270
10 | 2019-10-09 14:00 | 9.1 | 6761 | 13.58 | 0.97093 | 1941.8643 | 13.65 | 0.9726 | 1945.1944 |  |  |  | 6759 | 6758 | 0.028072 | 0.029067 | 261 | 2.61 | 260
10 | 2019-10-09 15:00 | 7.7 | 6762 | 11.49 | 0.88556 | 1771.1219 | 11.55 | 0.88923 | 1778.4651 |  |  |  | 6760 | 6759 | 0.028072 | 0.029067 | 226 | 2.26 | 230
10 | 2019-10-09 16:00 | 7 | 6763 | 10.44 | 0.79584 | 1591.6794 | 10.5 | 0.80245 | 1604.8996 |  |  |  | 6761 | 6760 | 0.028072 | 0.029067 | 210 | 2.1 | 210
10 | 2019-10-09 17:00 | 6.6 | 6764 | 9.85 | 0.72027 | 1440.5486 | 9.9 | 0.72744 | 1454.8856 |  |  |  | 6762 | 6761 | 0.028072 | 0.029067 | 199 | 1.99 | 200
10 | 2019-10-09 18:00 | 6.4 | 6765 | 9.55 | 0.67452 | 1349.0391 | 9.6 | 0.68246 | 1364.9111 |  |  |  | 6763 | 6762 | 0.028072 | 0.029067 | 199 | 1.99 | 200
10 | 2019-10-09 19:00 | 7.5 | 6766 | 11.19 | 0.86519 | 1730.3805 | 11.25 | 0.86955 | 1739.1075 |  |  |  | 6764 | 6763 | 0.028072 | 0.029067 | 191 | 1.91 | 190
10 | 2019-10-09 20:00 | 7.4 | 6767 | 11.04 | 0.85357 | 1707.1455 | 11.1 | 0.85835 | 1716.6911 |  |  |  | 6765 | 6764 | 0.028072 | 0.029067 | 201 | 2.01 | 200
10 | 2019-10-09 21:00 | 5.6 | 6768 | 8.35 | 0.46964 | 939.2715 | 8.4 | 0.478 | 955.9997 |  |  |  | 6766 | 6765 | 0.028072 | 0.029067 | 200 | 2 | 200
10 | 2019-10-09 22:00 | 5.1 | 6769 | 7.61 | 0.3542 | 708.3941 | 7.65 | 0.35999 | 719.9823 |  |  |  | 6767 | 6766 | 0.028072 | 0.029067 | 200 | 2 | 200
10 | 2019-10-09 23:00 | 5.7 | 6770 | 8.5 | 0.4949 | 989.7908 | 8.55 | 0.50342 | 1006.8411 |  |  |  | 6768 | 6767 | 0.028072 | 0.029067 | 193 | 1.93 | 190
10 | 2019-10-10 | 5.8 | 6771 | 8.65 | 0.5206 | 1041.2 | 8.7 | 0.52924 | 1058.485 |  |  |  | 6769 | 6768 | 0.028072 | 0.029067 | 211 | 2.11 | 210
10 | 2019-10-10 01:00 | 5.8 | 6772 | 8.65 | 0.5206 | 1041.2 | 8.7 | 0.52924 | 1058.485 |  |  |  | 6770 | 6769 | 0.028072 | 0.029067 | 201 | 2.01 | 200
10 | 2019-10-10 02:00 | 5.1 | 6773 | 7.61 | 0.3542 | 708.3941 | 7.65 | 0.35999 | 719.9823 |  |  |  | 6771 | 6770 | 0.028072 | 0.029067 | 203 | 2.03 | 200
10 | 2019-10-10 03:00 | 5.1 | 6774 | 7.61 | 0.3542 | 708.3941 | 7.65 | 0.35999 | 719.9823 |  |  |  | 6772 | 6771 | 0.028072 | 0.029067 | 210 | 2.1 | 210
10 | 2019-10-10 04:00 | 4.8 | 6775 | 7.16 | 0.29271 | 585.4284 | 7.2 | 0.2979 | 595.7977 |  |  |  | 6773 | 6772 | 0.028072 | 0.029067 | 209 | 2.09 | 210
10 | 2019-10-10 05:00 | 4 | 6776 | 5.97 | 0.16274 | 325.4869 | 6 | 0.16538 | 330.7627 |  |  |  | 6774 | 6773 | 0.028072 | 0.029067 | 198 | 1.98 | 200
10 | 2019-10-10 06:00 | 3.7 | 6777 | 5.52 | 0.12722 | 254.4333 | 5.55 | 0.12942 | 258.8388 |  |  |  | 6775 | 6774 | 0.028072 | 0.029067 | 201 | 2.01 | 200
10 | 2019-10-10 07:00 | 2.9 | 6778 | 4.33 | 0.056679 | 113.3584 | 4.35 | 0.057627 | 115.2547 |  |  |  | 6776 | 6775 | 0.028072 | 0.029067 | 220 | 2.2 | 220
10 | 2019-10-10 08:00 | 3.6 | 6779 | 5.37 | 0.1164 | 232.8019 | 5.4 | 0.11854 | 237.0703 |  |  |  | 6777 | 6776 | 0.028072 | 0.029067 | 218 | 2.18 | 220
10 | 2019-10-10 09:00 | 4.5 | 6780 | 6.71 | 0.23822 | 476.4364 | 6.75 | 0.24279 | 485.5807 |  |  |  | 6778 | 6777 | 0.028072 | 0.029067 | 217 | 2.17 | 220
10 | 2019-10-10 10:00 | 5.5 | 6781 | 8.21 | 0.44654 | 893.0865 | 8.25 | 0.45309 | 906.1792 |  |  |  | 6779 | 6778 | 0.028072 | 0.029067 | 219 | 2.19 | 220
10 | 2019-10-10 11:00 | 5.7 | 6782 | 8.5 | 0.4949 | 989.7908 | 8.55 | 0.50342 | 1006.8411 |  |  |  | 6780 | 6779 | 0.028072 | 0.029067 | 216 | 2.16 | 220
10 | 2019-10-10 12:00 | 5.8 | 6783 | 8.65 | 0.5206 | 1041.2 | 8.7 | 0.52924 | 1058.485 |  |  |  | 6781 | 6780 | 0.028072 | 0.029067 | 219 | 2.19 | 220
10 | 2019-10-10 13:00 | 6.5 | 6784 | 9.7 | 0.69797 | 1395.9304 | 9.75 | 0.70553 | 1411.0645 |  |  |  | 6782 | 6781 | 0.028072 | 0.029067 | 227 | 2.27 | 230
10 | 2019-10-10 14:00 | 5.8 | 6785 | 8.65 | 0.5206 | 1041.2 | 8.7 | 0.52924 | 1058.485 |  |  |  | 6783 | 6782 | 0.028072 | 0.029067 | 217 | 2.17 | 220
10 | 2019-10-10 15:00 | 5.7 | 6786 | 8.5 | 0.4949 | 989.7908 | 8.55 | 0.50342 | 1006.8411 |  |  |  | 6784 | 6783 | 0.028072 | 0.029067 | 228 | 2.28 | 230
10 | 2019-10-10 16:00 | 5.5 | 6787 | 8.21 | 0.44654 | 893.0865 | 8.25 | 0.45309 | 906.1792 |  |  |  | 6785 | 6784 | 0.028072 | 0.029067 | 219 | 2.19 | 220
10 | 2019-10-10 17:00 | 5.4 | 6788 | 8.06 | 0.42239 | 844.7875 | 8.1 | 0.42877 | 857.5388 |  |  |  | 6786 | 6785 | 0.028072 | 0.029067 | 218 | 2.18 | 220
10 | 2019-10-10 18:00 | 4.8 | 6789 | 7.16 | 0.29271 | 585.4284 | 7.2 | 0.2979 | 595.7977 |  |  |  | 6787 | 6786 | 0.028072 | 0.029067 | 230 | 2.3 | 230
10 | 2019-10-10 19:00 | 5.5 | 6790 | 8.21 | 0.44654 | 893.0865 | 8.25 | 0.45309 | 906.1792 |  |  |  | 6788 | 6787 | 0.028072 | 0.029067 | 233 | 2.33 | 230
10 | 2019-10-10 20:00 | 5.4 | 6791 | 8.06 | 0.42239 | 844.7875 | 8.1 | 0.42877 | 857.5388 |  |  |  | 6789 | 6788 | 0.028072 | 0.029067 | 243 | 2.43 | 240
10 | 2019-10-10 21:00 | 4.8 | 6792 | 7.16 | 0.29271 | 585.4284 | 7.2 | 0.2979 | 595.7977 |  |  |  | 6790 | 6789 | 0.028072 | 0.029067 | 250 | 2.5 | 250
10 | 2019-10-10 22:00 | 4.8 | 6793 | 7.16 | 0.29271 | 585.4284 | 7.2 | 0.2979 | 595.7977 |  |  |  | 6791 | 6790 | 0.028072 | 0.029067 | 248 | 2.48 | 250
10 | 2019-10-10 23:00 | 4.1 | 6794 | 6.12 | 0.17637 | 352.7363 | 6.15 | 0.17922 | 358.4356 |  |  |  | 6792 | 6791 | 0.028072 | 0.029067 | 236 | 2.36 | 240
10 | 2019-10-11 | 4.1 | 6795 | 6.12 | 0.17637 | 352.7363 | 6.15 | 0.17922 | 358.4356 |  |  |  | 6793 | 6792 | 0.028072 | 0.029067 | 248 | 2.48 | 250
10 | 2019-10-11 01:00 | 4.1 | 6796 | 6.12 | 0.17637 | 352.7363 | 6.15 | 0.17922 | 358.4356 |  |  |  | 6794 | 6793 | 0.028072 | 0.029067 | 250 | 2.5 | 250
10 | 2019-10-11 02:00 | 4.8 | 6797 | 7.16 | 0.29271 | 585.4284 | 7.2 | 0.2979 | 595.7977 |  |  |  | 6795 | 6794 | 0.028072 | 0.029067 | 248 | 2.48 | 250
10 | 2019-10-11 03:00 | 4.1 | 6798 | 6.12 | 0.17637 | 352.7363 | 6.15 | 0.17922 | 358.4356 |  |  |  | 6796 | 6795 | 0.028072 | 0.029067 | 251 | 2.51 | 250
10 | 2019-10-11 04:00 | 4.8 | 6799 | 7.16 | 0.29271 | 585.4284 | 7.2 | 0.2979 | 595.7977 |  |  |  | 6797 | 6796 | 0.028072 | 0.029067 | 250 | 2.5 | 250
10 | 2019-10-11 05:00 | 4.9 | 6800 | 7.31 | 0.31244 | 624.8852 | 7.35 | 0.31783 | 635.6688 |  |  |  | 6798 | 6797 | 0.028072 | 0.029067 | 259 | 2.59 | 260
10 | 2019-10-11 06:00 | 4.7 | 6801 | 7.01 | 0.27377 | 547.5454 | 7.05 | 0.27875 | 557.4919 |  |  |  | 6799 | 6798 | 0.028072 | 0.029067 | 248 | 2.48 | 250
10 | 2019-10-11 07:00 | 5.7 | 6802 | 8.5 | 0.4949 | 989.7908 | 8.55 | 0.50342 | 1006.8411 |  |  |  | 6800 | 6799 | 0.028072 | 0.029067 | 247 | 2.47 | 250
10 | 2019-10-11 08:00 | 5 | 6803 | 7.46 | 0.33294 | 665.8841 | 7.5 | 0.33854 | 677.0735 |  |  |  | 6801 | 6800 | 0.028072 | 0.029067 | 247 | 2.47 | 250
10 | 2019-10-11 09:00 | 5.8 | 6804 | 8.65 | 0.5206 | 1041.2 | 8.7 | 0.52924 | 1058.485 |  |  |  | 6802 | 6801 | 0.028072 | 0.029067 | 249 | 2.49 | 250
10 | 2019-10-11 10:00 | 7.1 | 6805 | 10.59 | 0.81201 | 1624.0229 | 10.65 | 0.81815 | 1636.3038 |  |  |  | 6803 | 6802 | 0.028072 | 0.029067 | 249 | 2.49 | 250
10 | 2019-10-11 11:00 | 3.7 | 6806 | 5.52 | 0.12722 | 254.4333 | 5.55 | 0.12942 | 258.8388 |  |  |  | 6804 | 6803 | 0.028072 | 0.029067 | 250 | 2.5 | 250
10 | 2019-10-11 12:00 | 4.2 | 6807 | 6.27 | 0.19099 | 381.9796 | 6.3 | 0.19402 | 388.0395 |  |  |  | 6805 | 6804 | 0.028072 | 0.029067 | 242 | 2.42 | 240
10 | 2019-10-11 13:00 | 4.2 | 6808 | 6.27 | 0.19099 | 381.9796 | 6.3 | 0.19402 | 388.0395 |  |  |  | 6806 | 6805 | 0.028072 | 0.029067 | 240 | 2.4 | 240
10 | 2019-10-11 14:00 | 5 | 6809 | 7.46 | 0.33294 | 665.8841 | 7.5 | 0.33854 | 677.0735 |  |  |  | 6807 | 6806 | 0.028072 | 0.029067 | 220 | 2.2 | 220
10 | 2019-10-11 15:00 | 4.9 | 6810 | 7.31 | 0.31244 | 624.8852 | 7.35 | 0.31783 | 635.6688 |  |  |  | 6808 | 6807 | 0.028072 | 0.029067 | 216 | 2.16 | 220
10 | 2019-10-11 16:00 | 4.2 | 6811 | 6.27 | 0.19099 | 381.9796 | 6.3 | 0.19402 | 388.0395 |  |  |  | 6809 | 6808 | 0.028072 | 0.029067 | 221 | 2.21 | 220
10 | 2019-10-11 17:00 | 3.5 | 6812 | 5.22 | 0.10601 | 212.0145 | 5.25 | 0.10805 | 216.0901 |  |  |  | 6810 | 6809 | 0.028072 | 0.029067 | 204 | 2.04 | 200
10 | 2019-10-11 18:00 | 4.1 | 6813 | 6.12 | 0.17637 | 352.7363 | 6.15 | 0.17922 | 358.4356 |  |  |  | 6811 | 6810 | 0.028072 | 0.029067 | 205 | 2.05 | 210
10 | 2019-10-11 19:00 | 3.4 | 6814 | 5.07 | 0.096186 | 192.372 | 5.1 | 0.098097 | 196.1944 |  |  |  | 6812 | 6811 | 0.028072 | 0.029067 | 222 | 2.22 | 220
10 | 2019-10-11 20:00 | 4 | 6815 | 5.97 | 0.16274 | 325.4869 | 6 | 0.16538 | 330.7627 |  |  |  | 6813 | 6812 | 0.028072 | 0.029067 | 221 | 2.21 | 220
10 | 2019-10-11 21:00 | 4.9 | 6816 | 7.31 | 0.31244 | 624.8852 | 7.35 | 0.31783 | 635.6688 |  |  |  | 6814 | 6813 | 0.028072 | 0.029067 | 216 | 2.16 | 220
10 | 2019-10-11 22:00 | 3.5 | 6817 | 5.22 | 0.10601 | 212.0145 | 5.25 | 0.10805 | 216.0901 |  |  |  | 6815 | 6814 | 0.028072 | 0.029067 | 241 | 2.41 | 240
10 | 2019-10-11 23:00 | 4.1 | 6818 | 6.12 | 0.17637 | 352.7363 | 6.15 | 0.17922 | 358.4356 |  |  |  | 6816 | 6815 | 0.028072 | 0.029067 | 250 | 2.5 | 250
10 | 2019-10-12 | 4.8 | 6819 | 7.16 | 0.29271 | 585.4284 | 7.2 | 0.2979 | 595.7977 |  |  |  | 6817 | 6816 | 0.028072 | 0.029067 | 259 | 2.59 | 260
10 | 2019-10-12 01:00 | 4.1 | 6820 | 6.12 | 0.17637 | 352.7363 | 6.15 | 0.17922 | 358.4356 |  |  |  | 6818 | 6817 | 0.028072 | 0.029067 | 261 | 2.61 | 260
10 | 2019-10-12 02:00 | 4.1 | 6821 | 6.12 | 0.17637 | 352.7363 | 6.15 | 0.17922 | 358.4356 |  |  |  | 6819 | 6818 | 0.028072 | 0.029067 | 239 | 2.39 | 240
10 | 2019-10-12 03:00 | 4.8 | 6822 | 7.16 | 0.29271 | 585.4284 | 7.2 | 0.2979 | 595.7977 |  |  |  | 6820 | 6819 | 0.028072 | 0.029067 | 229 | 2.29 | 230
10 | 2019-10-12 04:00 | 4.9 | 6823 | 7.31 | 0.31244 | 624.8852 | 7.35 | 0.31783 | 635.6688 |  |  |  | 6821 | 6820 | 0.028072 | 0.029067 | 219 | 2.19 | 220
10 | 2019-10-12 05:00 | 4.1 | 6824 | 6.12 | 0.17637 | 352.7363 | 6.15 | 0.17922 | 358.4356 |  |  |  | 6822 | 6821 | 0.028072 | 0.029067 | 227 | 2.27 | 230
10 | 2019-10-12 06:00 | 4.7 | 6825 | 7.01 | 0.27377 | 547.5454 | 7.05 | 0.27875 | 557.4919 |  |  |  | 6823 | 6822 | 0.028072 | 0.029067 | 209 | 2.09 | 210
10 | 2019-10-12 07:00 | 4.2 | 6826 | 6.27 | 0.19099 | 381.9796 | 6.3 | 0.19402 | 388.0395 |  |  |  | 6824 | 6823 | 0.028072 | 0.029067 | 209 | 2.09 | 210
10 | 2019-10-12 08:00 | 4.4 | 6827 | 6.56 | 0.22149 | 442.9882 | 6.6 | 0.22589 | 451.7818 |  |  |  | 6825 | 6824 | 0.028072 | 0.029067 | 220 | 2.2 | 220
10 | 2019-10-12 09:00 | 5.5 | 6828 | 8.21 | 0.44654 | 893.0865 | 8.25 | 0.45309 | 906.1792 |  |  |  | 6826 | 6825 | 0.028072 | 0.029067 | 249 | 2.49 | 250
10 | 2019-10-12 10:00 | 5.7 | 6829 | 8.5 | 0.4949 | 989.7908 | 8.55 | 0.50342 | 1006.8411 |  |  |  | 6827 | 6826 | 0.028072 | 0.029067 | 241 | 2.41 | 240
10 | 2019-10-12 11:00 | 7.1 | 6830 | 10.59 | 0.81201 | 1624.0229 | 10.65 | 0.81815 | 1636.3038 |  |  |  | 6828 | 6827 | 0.028072 | 0.029067 | 257 | 2.57 | 260
10 | 2019-10-12 12:00 | 6.6 | 6831 | 9.85 | 0.72027 | 1440.5486 | 9.9 | 0.72744 | 1454.8856 |  |  |  | 6829 | 6828 | 0.028072 | 0.029067 | 259 | 2.59 | 260
10 | 2019-10-12 13:00 | 6.6 | 6832 | 9.85 | 0.72027 | 1440.5486 | 9.9 | 0.72744 | 1454.8856 |  |  |  | 6830 | 6829 | 0.028072 | 0.029067 | 264 | 2.64 | 260
10 | 2019-10-12 14:00 | 7.2 | 6833 | 10.74 | 0.82701 | 1654.0278 | 10.8 | 0.83269 | 1665.382 |  |  |  | 6831 | 6830 | 0.028072 | 0.029067 | 255 | 2.55 | 260
10 | 2019-10-12 15:00 | 5.4 | 6834 | 8.06 | 0.42239 | 844.7875 | 8.1 | 0.42877 | 857.5388 |  |  |  | 6832 | 6831 | 0.028072 | 0.029067 | 228 | 2.28 | 230
10 | 2019-10-12 16:00 | 5 | 6835 | 7.46 | 0.33294 | 665.8841 | 7.5 | 0.33854 | 677.0735 |  |  |  | 6833 | 6832 | 0.028072 | 0.029067 | 262 | 2.62 | 260
10 | 2019-10-12 17:00 | 4.1 | 6836 | 6.12 | 0.17637 | 352.7363 | 6.15 | 0.17922 | 358.4356 |  |  |  | 6834 | 6833 | 0.028072 | 0.029067 | 250 | 2.5 | 250
10 | 2019-10-12 18:00 | 4.1 | 6837 | 6.12 | 0.17637 | 352.7363 | 6.15 | 0.17922 | 358.4356 |  |  |  | 6835 | 6834 | 0.028072 | 0.029067 | 237 | 2.37 | 240
10 | 2019-10-12 19:00 | 4 | 6838 | 5.97 | 0.16274 | 325.4869 | 6 | 0.16538 | 330.7627 |  |  |  | 6836 | 6835 | 0.028072 | 0.029067 | 266 | 2.66 | 270
10 | 2019-10-12 20:00 | 4.6 | 6839 | 6.86 | 0.25562 | 511.2464 | 6.9 | 0.26039 | 520.7753 |  |  |  | 6837 | 6836 | 0.028072 | 0.029067 | 260 | 2.6 | 260
10 | 2019-10-12 21:00 | 3.9 | 6840 | 5.82 | 0.15016 | 300.3187 | 5.85 | 0.1526 | 305.2043 |  |  |  | 6838 | 6837 | 0.028072 | 0.029067 | 259 | 2.59 | 260
10 | 2019-10-12 22:00 | 4.6 | 6841 | 6.86 | 0.25562 | 511.2464 | 6.9 | 0.26039 | 520.7753 |  |  |  | 6839 | 6838 | 0.028072 | 0.029067 | 270 | 2.7 | 270
10 | 2019-10-12 23:00 | 3.9 | 6842 | 5.82 | 0.15016 | 300.3187 | 5.85 | 0.1526 | 305.2043 |  |  |  | 6840 | 6839 | 0.028072 | 0.029067 | 269 | 2.69 | 270
10 | 2019-10-13 | 3.8 | 6843 | 5.67 | 0.1384 | 276.801 | 5.7 | 0.1407 | 281.3965 |  |  |  | 6841 | 6840 | 0.028072 | 0.029067 | 270 | 2.7 | 270
10 | 2019-10-13 01:00 | 3.8 | 6844 | 5.67 | 0.1384 | 276.801 | 5.7 | 0.1407 | 281.3965 |  |  |  | 6842 | 6841 | 0.028072 | 0.029067 | 259 | 2.59 | 260
10 | 2019-10-13 02:00 | 3.1 | 6845 | 4.62 | 0.070834 | 141.6686 | 4.65 | 0.072366 | 144.7326 |  |  |  | 6843 | 6842 | 0.028072 | 0.029067 | 260 | 2.6 | 260
10 | 2019-10-13 03:00 | 3.8 | 6846 | 5.67 | 0.1384 | 276.801 | 5.7 | 0.1407 | 281.3965 |  |  |  | 6844 | 6843 | 0.028072 | 0.029067 | 258 | 2.58 | 260
10 | 2019-10-13 04:00 | 3 | 6847 | 4.48 | 0.063877 | 127.7536 | 4.5 | 0.064854 | 129.7082 |  |  |  | 6845 | 6844 | 0.028072 | 0.029067 | 269 | 2.69 | 270
10 | 2019-10-13 05:00 | 3 | 6848 | 4.48 | 0.063877 | 127.7536 | 4.5 | 0.064854 | 129.7082 |  |  |  | 6846 | 6845 | 0.028072 | 0.029067 | 268 | 2.68 | 270
10 | 2019-10-13 06:00 | 3 | 6849 | 4.48 | 0.063877 | 127.7536 | 4.5 | 0.064854 | 129.7082 |  |  |  | 6847 | 6846 | 0.028072 | 0.029067 | 267 | 2.67 | 270
10 | 2019-10-13 07:00 | 2.9 | 6850 | 4.33 | 0.056679 | 113.3584 | 4.35 | 0.057627 | 115.2547 |  |  |  | 6848 | 6847 | 0.028072 | 0.029067 | 267 | 2.67 | 270
10 | 2019-10-13 08:00 | 3 | 6851 | 4.48 | 0.063877 | 127.7536 | 4.5 | 0.064854 | 129.7082 |  |  |  | 6849 | 6848 | 0.028072 | 0.029067 | 269 | 2.69 | 270
10 | 2019-10-13 09:00 | 2.7 | 6852 | 4.03 | 0.042667 | 85.3333 | 4.05 | 0.043597 | 87.1941 |  |  |  | 6850 | 6849 | 0.028072 | 0.029067 | 267 | 2.67 | 270
10 | 2019-10-13 10:00 | 4.2 | 6853 | 6.27 | 0.19099 | 381.9796 | 6.3 | 0.19402 | 388.0395 |  |  |  | 6851 | 6850 | 0.028072 | 0.029067 | 270 | 2.7 | 270
10 | 2019-10-13 11:00 | 4.4 | 6854 | 6.56 | 0.22149 | 442.9882 | 6.6 | 0.22589 | 451.7818 |  |  |  | 6852 | 6851 | 0.028072 | 0.029067 | 270 | 2.7 | 270
10 | 2019-10-13 12:00 | 5.2 | 6855 | 7.76 | 0.3762 | 752.3932 | 7.8 | 0.38219 | 764.3756 |  |  |  | 6853 | 6852 | 0.028072 | 0.029067 | 279 | 2.79 | 280
10 | 2019-10-13 13:00 | 4.4 | 6856 | 6.56 | 0.22149 | 442.9882 | 6.6 | 0.22589 | 451.7818 |  |  |  | 6854 | 6853 | 0.028072 | 0.029067 | 291 | 2.91 | 290
10 | 2019-10-13 14:00 | 5 | 6857 | 7.46 | 0.33294 | 665.8841 | 7.5 | 0.33854 | 677.0735 |  |  |  | 6855 | 6854 | 0.028072 | 0.029067 | 279 | 2.79 | 280
10 | 2019-10-13 15:00 | 4.7 | 6858 | 7.01 | 0.27377 | 547.5454 | 7.05 | 0.27875 | 557.4919 |  |  |  | 6856 | 6855 | 0.028072 | 0.029067 | 260 | 2.6 | 260
10 | 2019-10-13 16:00 | 3.2 | 6859 | 4.77 | 0.078679 | 157.3587 | 4.8 | 0.08031 | 160.6201 |  |  |  | 6857 | 6856 | 0.028072 | 0.029067 | 259 | 2.59 | 260
10 | 2019-10-13 17:00 | 3.8 | 6860 | 5.67 | 0.1384 | 276.801 | 5.7 | 0.1407 | 281.3965 |  |  |  | 6858 | 6857 | 0.028072 | 0.029067 | 249 | 2.49 | 250
10 | 2019-10-13 18:00 | 3.2 | 6861 | 4.77 | 0.078679 | 157.3587 | 4.8 | 0.08031 | 160.6201 |  |  |  | 6859 | 6858 | 0.028072 | 0.029067 | 227 | 2.27 | 230
10 | 2019-10-13 19:00 | 3.1 | 6862 | 4.62 | 0.070834 | 141.6686 | 4.65 | 0.072366 | 144.7326 |  |  |  | 6860 | 6859 | 0.028072 | 0.029067 | 226 | 2.26 | 230
10 | 2019-10-13 20:00 | 3.7 | 6863 | 5.52 | 0.12722 | 254.4333 | 5.55 | 0.12942 | 258.8388 |  |  |  | 6861 | 6860 | 0.028072 | 0.029067 | 216 | 2.16 | 220
10 | 2019-10-13 21:00 | 2.9 | 6864 | 4.33 | 0.056679 | 113.3584 | 4.35 | 0.057627 | 115.2547 |  |  |  | 6862 | 6861 | 0.028072 | 0.029067 | 199 | 1.99 | 200
10 | 2019-10-13 22:00 | 3.8 | 6865 | 5.67 | 0.1384 | 276.801 | 5.7 | 0.1407 | 281.3965 |  |  |  | 6863 | 6862 | 0.028072 | 0.029067 | 199 | 1.99 | 200
10 | 2019-10-13 23:00 | 4.5 | 6866 | 6.71 | 0.23822 | 476.4364 | 6.75 | 0.24279 | 485.5807 |  |  |  | 6864 | 6863 | 0.028072 | 0.029067 | 199 | 1.99 | 200
10 | 2019-10-14 | 4.5 | 6867 | 6.71 | 0.23822 | 476.4364 | 6.75 | 0.24279 | 485.5807 |  |  |  | 6865 | 6864 | 0.028072 | 0.029067 | 209 | 2.09 | 210
10 | 2019-10-14 01:00 | 4.5 | 6868 | 6.71 | 0.23822 | 476.4364 | 6.75 | 0.24279 | 485.5807 |  |  |  | 6866 | 6865 | 0.028072 | 0.029067 | 199 | 1.99 | 200
10 | 2019-10-14 02:00 | 5.4 | 6869 | 8.06 | 0.42239 | 844.7875 | 8.1 | 0.42877 | 857.5388 |  |  |  | 6867 | 6866 | 0.028072 | 0.029067 | 199 | 1.99 | 200
10 | 2019-10-14 03:00 | 5.5 | 6870 | 8.21 | 0.44654 | 893.0865 | 8.25 | 0.45309 | 906.1792 |  |  |  | 6868 | 6867 | 0.028072 | 0.029067 | 188 | 1.88 | 190
10 | 2019-10-14 04:00 | 5.5 | 6871 | 8.21 | 0.44654 | 893.0865 | 8.25 | 0.45309 | 906.1792 |  |  |  | 6869 | 6868 | 0.028072 | 0.029067 | 187 | 1.87 | 190
10 | 2019-10-14 05:00 | 4.8 | 6872 | 7.16 | 0.29271 | 585.4284 | 7.2 | 0.2979 | 595.7977 |  |  |  | 6870 | 6869 | 0.028072 | 0.029067 | 197 | 1.97 | 200
10 | 2019-10-14 06:00 | 4.8 | 6873 | 7.16 | 0.29271 | 585.4284 | 7.2 | 0.2979 | 595.7977 |  |  |  | 6871 | 6870 | 0.028072 | 0.029067 | 209 | 2.09 | 210
10 | 2019-10-14 07:00 | 4.9 | 6874 | 7.31 | 0.31244 | 624.8852 | 7.35 | 0.31783 | 635.6688 |  |  |  | 6872 | 6871 | 0.028072 | 0.029067 | 198 | 1.98 | 200
10 | 2019-10-14 08:00 | 4.9 | 6875 | 7.31 | 0.31244 | 624.8852 | 7.35 | 0.31783 | 635.6688 |  |  |  | 6873 | 6872 | 0.028072 | 0.029067 | 210 | 2.1 | 210
10 | 2019-10-14 09:00 | 4.9 | 6876 | 7.31 | 0.31244 | 624.8852 | 7.35 | 0.31783 | 635.6688 |  |  |  | 6874 | 6873 | 0.028072 | 0.029067 | 209 | 2.09 | 210
10 | 2019-10-14 10:00 | 4.9 | 6877 | 7.31 | 0.31244 | 624.8852 | 7.35 | 0.31783 | 635.6688 |  |  |  | 6875 | 6874 | 0.028072 | 0.029067 | 210 | 2.1 | 210
10 | 2019-10-14 11:00 | 5 | 6878 | 7.46 | 0.33294 | 665.8841 | 7.5 | 0.33854 | 677.0735 |  |  |  | 6876 | 6875 | 0.028072 | 0.029067 | 209 | 2.09 | 210
10 | 2019-10-14 12:00 | 5.1 | 6879 | 7.61 | 0.3542 | 708.3941 | 7.65 | 0.35999 | 719.9823 |  |  |  | 6877 | 6876 | 0.028072 | 0.029067 | 219 | 2.19 | 220
10 | 2019-10-14 13:00 | 5.8 | 6880 | 8.65 | 0.5206 | 1041.2 | 8.7 | 0.52924 | 1058.485 |  |  |  | 6878 | 6877 | 0.028072 | 0.029067 | 209 | 2.09 | 210
10 | 2019-10-14 14:00 | 4.3 | 6881 | 6.41 | 0.2054 | 410.7909 | 6.45 | 0.20963 | 419.2543 |  |  |  | 6879 | 6878 | 0.028072 | 0.029067 | 218 | 2.18 | 220
10 | 2019-10-14 15:00 | 4.1 | 6882 | 6.12 | 0.17637 | 352.7363 | 6.15 | 0.17922 | 358.4356 |  |  |  | 6880 | 6879 | 0.028072 | 0.029067 | 209 | 2.09 | 210
10 | 2019-10-14 16:00 | 3.9 | 6883 | 5.82 | 0.15016 | 300.3187 | 5.85 | 0.1526 | 305.2043 |  |  |  | 6881 | 6880 | 0.028072 | 0.029067 | 221 | 2.21 | 220
10 | 2019-10-14 17:00 | 3.1 | 6884 | 4.62 | 0.070834 | 141.6686 | 4.65 | 0.072366 | 144.7326 |  |  |  | 6882 | 6881 | 0.028072 | 0.029067 | 229 | 2.29 | 230
10 | 2019-10-14 18:00 | 3.1 | 6885 | 4.62 | 0.070834 | 141.6686 | 4.65 | 0.072366 | 144.7326 |  |  |  | 6883 | 6882 | 0.028072 | 0.029067 | 230 | 2.3 | 230
10 | 2019-10-14 19:00 | 2.4 | 6886 | 3.58 | 0.022829 | 45.6585 | 3.6 | 0.023596 | 47.1929 |  |  |  | 6884 | 6883 | 0.028072 | 0.029067 | 216 | 2.16 | 220
10 | 2019-10-14 20:00 | 3 | 6887 | 4.48 | 0.063877 | 127.7536 | 4.5 | 0.064854 | 129.7082 |  |  |  | 6885 | 6884 | 0.028072 | 0.029067 | 230 | 2.3 | 230
10 | 2019-10-14 21:00 | 2.2 | 6888 | 3.28 | 0.014036 | 28.0725 | 3.3 | 0.014533 | 29.0669 |  |  |  | 6886 | 6885 | 0.028072 | 0.029067 | 237 | 2.37 | 240
10 | 2019-10-14 22:00 | 2.2 | 6889 | 3.28 | 0.014036 | 28.0725 | 3.3 | 0.014533 | 29.0669 |  |  |  | 6887 | 6886 | 0.028072 | 0.029067 | 299 | 2.99 | 300
10 | 2019-10-14 23:00 | 2 | 6890 | 2.98 | 0.0076819 | 15.3638 | 3 | 0.0080363 | 16.0726 |  |  |  | 6888 | 6887 | 0.028072 | 0.029067 | 282 | 2.82 | 280
10 | 2019-10-15 | 1.4 | 6891 | 2.09 | 0.00073732 | 1.4746 | 2.1 | 0.00075952 | 1.519 |  |  |  | 6889 | 6888 | 0.028072 | 0.029067 | 264 | 2.64 | 260
10 | 2019-10-15 01:00 | 2.2 | 6892 | 3.28 | 0.014036 | 28.0725 | 3.3 | 0.014533 | 29.0669 |  |  |  | 6890 | 6889 | 0.028072 | 0.029067 | 281 | 2.81 | 280
10 | 2019-10-15 02:00 | 2.1 | 6893 | 3.13 | 0.010589 | 21.1787 | 3.15 | 0.011019 | 22.038 |  |  |  | 6891 | 6890 | 0.028072 | 0.029067 | 267 | 2.67 | 270
10 | 2019-10-15 03:00 | 2.2 | 6894 | 3.28 | 0.014036 | 28.0725 | 3.3 | 0.014533 | 29.0669 |  |  |  | 6892 | 6891 | 0.028072 | 0.029067 | 248 | 2.48 | 250
10 | 2019-10-15 04:00 | 1.5 | 6895 | 2.24 | 0.0011194 | 2.2387 | 2.25 | 0.0011488 | 2.2976 |  |  |  | 6893 | 6892 | 0.028072 | 0.029067 | 236 | 2.36 | 240
10 | 2019-10-15 05:00 | 1.5 | 6896 | 2.24 | 0.0011194 | 2.2387 | 2.25 | 0.0011488 | 2.2976 |  |  |  | 6894 | 6893 | 0.028072 | 0.029067 | 249 | 2.49 | 250
10 | 2019-10-15 06:00 | 1.5 | 6897 | 2.24 | 0.0011194 | 2.2387 | 2.25 | 0.0011488 | 2.2976 |  |  |  | 6895 | 6894 | 0.028072 | 0.029067 | 243 | 2.43 | 240
10 | 2019-10-15 07:00 | 0.8 | 6898 | 1.19 | 0 | 0 | 1.2 | 0 | 0 |  |  |  | 6896 | 6895 | 0.028072 | 0.029067 | 237 | 2.37 | 240
10 | 2019-10-15 08:00 | 0.8 | 6899 | 1.19 | 0 | 0 | 1.2 | 0 | 0 |  |  |  | 6897 | 6896 | 0.028072 | 0.029067 | 229 | 2.29 | 230
10 | 2019-10-15 09:00 | 1.1 | 6900 | 1.64 | 0.00014468 | 0.28937 | 1.65 | 0.00015161 | 0.30323 |  |  |  | 6898 | 6897 | 0.028072 | 0.029067 | 247 | 2.47 | 250
10 | 2019-10-15 10:00 | 1.1 | 6901 | 1.64 | 0.00014468 | 0.28937 | 1.65 | 0.00015161 | 0.30323 |  |  |  | 6899 | 6898 | 0.028072 | 0.029067 | 248 | 2.48 | 250
10 | 2019-10-15 11:00 | 2.6 | 6902 | 3.88 | 0.035689 | 71.3786 | 3.9 | 0.036614 | 73.2279 |  |  |  | 6900 | 6899 | 0.028072 | 0.029067 | 259 | 2.59 | 260
10 | 2019-10-15 12:00 | 2.7 | 6903 | 4.03 | 0.042667 | 85.3333 | 4.05 | 0.043597 | 87.1941 |  |  |  | 6901 | 6900 | 0.028072 | 0.029067 | 258 | 2.58 | 260
10 | 2019-10-15 13:00 | 2.6 | 6904 | 3.88 | 0.035689 | 71.3786 | 3.9 | 0.036614 | 73.2279 |  |  |  | 6902 | 6901 | 0.028072 | 0.029067 | 260 | 2.6 | 260
10 | 2019-10-15 14:00 | 2 | 6905 | 2.98 | 0.0076819 | 15.3638 | 3 | 0.0080363 | 16.0726 |  |  |  | 6903 | 6902 | 0.028072 | 0.029067 | 260 | 2.6 | 260
10 | 2019-10-15 15:00 | 3.3 | 6906 | 4.92 | 0.08708 | 174.1599 | 4.95 | 0.08884 | 177.6808 |  |  |  | 6904 | 6903 | 0.028072 | 0.029067 | 247 | 2.47 | 250
10 | 2019-10-15 16:00 | 2.4 | 6907 | 3.58 | 0.022829 | 45.6585 | 3.6 | 0.023596 | 47.1929 |  |  |  | 6905 | 6904 | 0.028072 | 0.029067 | 251 | 2.51 | 250
10 | 2019-10-15 17:00 | 1.6 | 6908 | 2.39 | 0.0016182 | 3.2364 | 2.4 | 0.0016561 | 3.3121 |  |  |  | 6906 | 6905 | 0.028072 | 0.029067 | 258 | 2.58 | 260
10 | 2019-10-15 18:00 | 2.3 | 6909 | 3.43 | 0.017964 | 35.9285 | 3.45 | 0.018521 | 37.0424 |  |  |  | 6907 | 6906 | 0.028072 | 0.029067 | 258 | 2.58 | 260
10 | 2019-10-15 19:00 | 2.2 | 6910 | 3.28 | 0.014036 | 28.0725 | 3.3 | 0.014533 | 29.0669 |  |  |  | 6908 | 6907 | 0.028072 | 0.029067 | 269 | 2.69 | 270
10 | 2019-10-15 20:00 | 2.3 | 6911 | 3.43 | 0.017964 | 35.9285 | 3.45 | 0.018521 | 37.0424 |  |  |  | 6909 | 6908 | 0.028072 | 0.029067 | 258 | 2.58 | 260
10 | 2019-10-15 21:00 | 2.2 | 6912 | 3.28 | 0.014036 | 28.0725 | 3.3 | 0.014533 | 29.0669 |  |  |  | 6910 | 6909 | 0.028072 | 0.029067 | 268 | 2.68 | 270
10 | 2019-10-15 22:00 | 2.2 | 6913 | 3.28 | 0.014036 | 28.0725 | 3.3 | 0.014533 | 29.0669 |  |  |  | 6911 | 6910 | 0.028072 | 0.029067 | 258 | 2.58 | 260
10 | 2019-10-15 23:00 | 2.1 | 6914 | 3.13 | 0.010589 | 21.1787 | 3.15 | 0.011019 | 22.038 |  |  |  | 6912 | 6911 | 0.028072 | 0.029067 | 258 | 2.58 | 260
10 | 2019-10-16 | 2.1 | 6915 | 3.13 | 0.010589 | 21.1787 | 3.15 | 0.011019 | 22.038 |  |  |  | 6913 | 6912 | 0.028072 | 0.029067 | 269 | 2.69 | 270
10 | 2019-10-16 01:00 | 1.4 | 6916 | 2.09 | 0.00073732 | 1.4746 | 2.1 | 0.00075952 | 1.519 |  |  |  | 6914 | 6913 | 0.028072 | 0.029067 | 267 | 2.67 | 270
10 | 2019-10-16 02:00 | 1.4 | 6917 | 2.09 | 0.00073732 | 1.4746 | 2.1 | 0.00075952 | 1.519 |  |  |  | 6915 | 6914 | 0.028072 | 0.029067 | 257 | 2.57 | 260
10 | 2019-10-16 03:00 | 2 | 6918 | 2.98 | 0.0076819 | 15.3638 | 3 | 0.0080363 | 16.0726 |  |  |  | 6916 | 6915 | 0.028072 | 0.029067 | 267 | 2.67 | 270
10 | 2019-10-16 04:00 | 2 | 6919 | 2.98 | 0.0076819 | 15.3638 | 3 | 0.0080363 | 16.0726 |  |  |  | 6917 | 6916 | 0.028072 | 0.029067 | 258 | 2.58 | 260
10 | 2019-10-16 05:00 | 2.1 | 6920 | 3.13 | 0.010589 | 21.1787 | 3.15 | 0.011019 | 22.038 |  |  |  | 6918 | 6917 | 0.028072 | 0.029067 | 256 | 2.56 | 260
10 | 2019-10-16 06:00 | 2.2 | 6921 | 3.28 | 0.014036 | 28.0725 | 3.3 | 0.014533 | 29.0669 |  |  |  | 6919 | 6918 | 0.021179 | 0.022038 | 244 | 2.44 | 240
10 | 2019-10-16 07:00 | 2.3 | 6922 | 3.43 | 0.017964 | 35.9285 | 3.45 | 0.018521 | 37.0424 |  |  |  | 6920 | 6919 | 0.021179 | 0.022038 | 236 | 2.36 | 240
10 | 2019-10-16 08:00 | 2.4 | 6923 | 3.58 | 0.022829 | 45.6585 | 3.6 | 0.023596 | 47.1929 |  |  |  | 6921 | 6920 | 0.021179 | 0.022038 | 244 | 2.44 | 240
10 | 2019-10-16 09:00 | 2.1 | 6924 | 3.13 | 0.010589 | 21.1787 | 3.15 | 0.011019 | 22.038 |  |  |  | 6922 | 6921 | 0.021179 | 0.022038 | 247 | 2.47 | 250
10 | 2019-10-16 10:00 | 3 | 6925 | 4.48 | 0.063877 | 127.7536 | 4.5 | 0.064854 | 129.7082 |  |  |  | 6923 | 6922 | 0.021179 | 0.022038 | 225 | 2.25 | 230
10 | 2019-10-16 11:00 | 3.1 | 6926 | 4.62 | 0.070834 | 141.6686 | 4.65 | 0.072366 | 144.7326 |  |  |  | 6924 | 6923 | 0.021179 | 0.022038 | 230 | 2.3 | 230
10 | 2019-10-16 12:00 | 3 | 6927 | 4.48 | 0.063877 | 127.7536 | 4.5 | 0.064854 | 129.7082 |  |  |  | 6925 | 6924 | 0.021179 | 0.022038 | 231 | 2.31 | 230
10 | 2019-10-16 13:00 | 3.1 | 6928 | 4.62 | 0.070834 | 141.6686 | 4.65 | 0.072366 | 144.7326 |  |  |  | 6926 | 6925 | 0.021179 | 0.022038 | 198 | 1.98 | 200
10 | 2019-10-16 14:00 | 4.3 | 6929 | 6.41 | 0.2054 | 410.7909 | 6.45 | 0.20963 | 419.2543 |  |  |  | 6927 | 6926 | 0.021179 | 0.022038 | 189 | 1.89 | 190
10 | 2019-10-16 15:00 | 3.5 | 6930 | 5.22 | 0.10601 | 212.0145 | 5.25 | 0.10805 | 216.0901 |  |  |  | 6928 | 6927 | 0.021179 | 0.022038 | 179 | 1.79 | 180
10 | 2019-10-16 16:00 | 2.6 | 6931 | 3.88 | 0.035689 | 71.3786 | 3.9 | 0.036614 | 73.2279 |  |  |  | 6929 | 6928 | 0.021179 | 0.022038 | 170 | 1.7 | 170
10 | 2019-10-16 17:00 | 3.1 | 6932 | 4.62 | 0.070834 | 141.6686 | 4.65 | 0.072366 | 144.7326 |  |  |  | 6930 | 6929 | 0.021179 | 0.022038 | 150 | 1.5 | 150
10 | 2019-10-16 18:00 | 2.4 | 6933 | 3.58 | 0.022829 | 45.6585 | 3.6 | 0.023596 | 47.1929 |  |  |  | 6931 | 6930 | 0.021179 | 0.022038 | 138 | 1.38 | 140
10 | 2019-10-16 19:00 | 2.3 | 6934 | 3.43 | 0.017964 | 35.9285 | 3.45 | 0.018521 | 37.0424 |  |  |  | 6932 | 6931 | 0.021179 | 0.022038 | 139 | 1.39 | 140
10 | 2019-10-16 20:00 | 2.4 | 6935 | 3.58 | 0.022829 | 45.6585 | 3.6 | 0.023596 | 47.1929 |  |  |  | 6933 | 6932 | 0.021179 | 0.022038 | 139 | 1.39 | 140
10 | 2019-10-16 21:00 | 1.5 | 6936 | 2.24 | 0.0011194 | 2.2387 | 2.25 | 0.0011488 | 2.2976 |  |  |  | 6934 | 6933 | 0.021179 | 0.022038 | 158 | 1.58 | 160
10 | 2019-10-16 22:00 | 2.1 | 6937 | 3.13 | 0.010589 | 21.1787 | 3.15 | 0.011019 | 22.038 |  |  |  | 6935 | 6934 | 0.021179 | 0.022038 | 179 | 1.79 | 180
10 | 2019-10-16 23:00 | 2.1 | 6938 | 3.13 | 0.010589 | 21.1787 | 3.15 | 0.011019 | 22.038 |  |  |  | 6936 | 6935 | 0.021179 | 0.022038 | 189 | 1.89 | 190
10 | 2019-10-17 | 2.1 | 6939 | 3.13 | 0.010589 | 21.1787 | 3.15 | 0.011019 | 22.038 |  |  |  | 6937 | 6936 | 0.021179 | 0.022038 | 195 | 1.95 | 200
10 | 2019-10-17 01:00 | 2.1 | 6940 | 3.13 | 0.010589 | 21.1787 | 3.15 | 0.011019 | 22.038 |  |  |  | 6938 | 6937 | 0.021179 | 0.022038 | 200 | 2 | 200
10 | 2019-10-17 02:00 | 2 | 6941 | 2.98 | 0.0076819 | 15.3638 | 3 | 0.0080363 | 16.0726 |  |  |  | 6939 | 6938 | 0.021179 | 0.022038 | 200 | 2 | 200
10 | 2019-10-17 03:00 | 1.3 | 6942 | 1.94 | 0.00046181 | 0.92362 | 1.95 | 0.0004768 | 0.9536 |  |  |  | 6940 | 6939 | 0.021179 | 0.022038 | 190 | 1.9 | 190
10 | 2019-10-17 04:00 | 2 | 6943 | 2.98 | 0.0076819 | 15.3638 | 3 | 0.0080363 | 16.0726 |  |  |  | 6941 | 6940 | 0.021179 | 0.022038 | 188 | 1.88 | 190
10 | 2019-10-17 05:00 | 2.1 | 6944 | 3.13 | 0.010589 | 21.1787 | 3.15 | 0.011019 | 22.038 |  |  |  | 6942 | 6941 | 0.021179 | 0.022038 | 190 | 1.9 | 190
10 | 2019-10-17 06:00 | 1.4 | 6945 | 2.09 | 0.00073732 | 1.4746 | 2.1 | 0.00075952 | 1.519 |  |  |  | 6943 | 6942 | 0.021179 | 0.022038 | 182 | 1.82 | 180
10 | 2019-10-17 07:00 | 1.4 | 6946 | 2.09 | 0.00073732 | 1.4746 | 2.1 | 0.00075952 | 1.519 |  |  |  | 6944 | 6943 | 0.021179 | 0.022038 | 201 | 2.01 | 200
10 | 2019-10-17 08:00 | 1.4 | 6947 | 2.09 | 0.00073732 | 1.4746 | 2.1 | 0.00075952 | 1.519 |  |  |  | 6945 | 6944 | 0.021179 | 0.022038 | 199 | 1.99 | 200
10 | 2019-10-17 09:00 | 1.6 | 6948 | 2.39 | 0.0016182 | 3.2364 | 2.4 | 0.0016561 | 3.3121 |  |  |  | 6946 | 6945 | 0.021179 | 0.022038 | 209 | 2.09 | 210
10 | 2019-10-17 10:00 | 2 | 6949 | 2.98 | 0.0076819 | 15.3638 | 3 | 0.0080363 | 16.0726 |  |  |  | 6947 | 6946 | 0.021179 | 0.022038 | 219 | 2.19 | 220
10 | 2019-10-17 11:00 | 2 | 6950 | 2.98 | 0.0076819 | 15.3638 | 3 | 0.0080363 | 16.0726 |  |  |  | 6948 | 6947 | 0.021179 | 0.022038 | 209 | 2.09 | 210
10 | 2019-10-17 12:00 | 1.9 | 6951 | 2.83 | 0.0053997 | 10.7993 | 2.85 | 0.0056714 | 11.3429 |  |  |  | 6949 | 6948 | 0.021179 | 0.022038 | 218 | 2.18 | 220
10 | 2019-10-17 13:00 | 3.2 | 6952 | 4.77 | 0.078679 | 157.3587 | 4.8 | 0.08031 | 160.6201 |  |  |  | 6950 | 6949 | 0.021179 | 0.022038 | 219 | 2.19 | 220
10 | 2019-10-17 14:00 | 3.1 | 6953 | 4.62 | 0.070834 | 141.6686 | 4.65 | 0.072366 | 144.7326 |  |  |  | 6951 | 6950 | 0.021179 | 0.022038 | 230 | 2.3 | 230
10 | 2019-10-17 15:00 | 2.4 | 6954 | 3.58 | 0.022829 | 45.6585 | 3.6 | 0.023596 | 47.1929 |  |  |  | 6952 | 6951 | 0.021179 | 0.022038 | 220 | 2.2 | 220
10 | 2019-10-17 16:00 | 0.9 | 6955 | 1.34 | 0 | 0 | 1.35 | 0 | 0 |  |  |  | 6953 | 6952 | 0.021179 | 0.022038 | 210 | 2.1 | 210
10 | 2019-10-17 17:00 | 1.7 | 6956 | 2.54 | 0.0023518 | 4.7035 | 2.55 | 0.0024279 | 4.8559 |  |  |  | 6954 | 6953 | 0.021179 | 0.022038 | 210 | 2.1 | 210
10 | 2019-10-17 18:00 | 2.3 | 6957 | 3.43 | 0.017964 | 35.9285 | 3.45 | 0.018521 | 37.0424 |  |  |  | 6955 | 6954 | 0.021179 | 0.022038 | 229 | 2.29 | 230
10 | 2019-10-17 19:00 | 2 | 6958 | 2.98 | 0.0076819 | 15.3638 | 3 | 0.0080363 | 16.0726 |  |  |  | 6956 | 6955 | 0.021179 | 0.022038 | 218 | 2.18 | 220
10 | 2019-10-17 20:00 | 2.2 | 6959 | 3.28 | 0.014036 | 28.0725 | 3.3 | 0.014533 | 29.0669 |  |  |  | 6957 | 6956 | 0.021179 | 0.022038 | 210 | 2.1 | 210
10 | 2019-10-17 21:00 | 2.3 | 6960 | 3.43 | 0.017964 | 35.9285 | 3.45 | 0.018521 | 37.0424 |  |  |  | 6958 | 6957 | 0.021179 | 0.022038 | 259 | 2.59 | 260
10 | 2019-10-17 22:00 | 3.2 | 6961 | 4.77 | 0.078679 | 157.3587 | 4.8 | 0.08031 | 160.6201 |  |  |  | 6959 | 6958 | 0.021179 | 0.022038 | 274 | 2.74 | 270
10 | 2019-10-17 23:00 | 4.3 | 6962 | 6.41 | 0.2054 | 410.7909 | 6.45 | 0.20963 | 419.2543 |  |  |  | 6960 | 6959 | 0.021179 | 0.022038 | 270 | 2.7 | 270
10 | 2019-10-18 | 5.7 | 6963 | 8.5 | 0.4949 | 989.7908 | 8.55 | 0.50342 | 1006.8411 |  |  |  | 6961 | 6960 | 0.021179 | 0.022038 | 248 | 2.48 | 250
10 | 2019-10-18 01:00 | 6.8 | 6964 | 10.14 | 0.75987 | 1519.741 | 10.2 | 0.76746 | 1534.9244 |  |  |  | 6962 | 6961 | 0.021179 | 0.022038 | 229 | 2.29 | 230
10 | 2019-10-18 02:00 | 7.5 | 6965 | 11.19 | 0.86519 | 1730.3805 | 11.25 | 0.86955 | 1739.1075 |  |  |  | 6963 | 6962 | 0.021179 | 0.022038 | 239 | 2.39 | 240
10 | 2019-10-18 03:00 | 7.4 | 6966 | 11.04 | 0.85357 | 1707.1455 | 11.1 | 0.85835 | 1716.6911 |  |  |  | 6964 | 6963 | 0.021179 | 0.022038 | 219 | 2.19 | 220
10 | 2019-10-18 04:00 | 6.9 | 6967 | 10.29 | 0.77847 | 1556.9453 | 10.35 | 0.78557 | 1571.1308 |  |  |  | 6965 | 6964 | 0.021179 | 0.022038 | 219 | 2.19 | 220
10 | 2019-10-18 05:00 | 6.4 | 6968 | 9.55 | 0.67452 | 1349.0391 | 9.6 | 0.68246 | 1364.9111 |  |  |  | 6966 | 6965 | 0.021179 | 0.022038 | 227 | 2.27 | 230
10 | 2019-10-18 06:00 | 6 | 6969 | 8.95 | 0.57275 | 1145.4954 | 9 | 0.58147 | 1162.932 |  |  |  | 6967 | 6966 | 0.021179 | 0.022038 | 237 | 2.37 | 240
10 | 2019-10-18 07:00 | 6.6 | 6970 | 9.85 | 0.72027 | 1440.5486 | 9.9 | 0.72744 | 1454.8856 |  |  |  | 6968 | 6967 | 0.021179 | 0.022038 | 254 | 2.54 | 250
10 | 2019-10-18 08:00 | 7.5 | 6971 | 11.19 | 0.86519 | 1730.3805 | 11.25 | 0.86955 | 1739.1075 |  |  |  | 6969 | 6968 | 0.021179 | 0.022038 | 278 | 2.78 | 280
10 | 2019-10-18 09:00 | 7.9 | 6972 | 11.79 | 0.90283 | 1805.6686 | 11.85 | 0.906 | 1811.9985 |  |  |  | 6970 | 6969 | 0.021179 | 0.022038 | 269 | 2.69 | 270
10 | 2019-10-18 10:00 | 7.6 | 6973 | 11.34 | 0.87582 | 1751.6336 | 11.4 | 0.87982 | 1759.6437 |  |  |  | 6971 | 6970 | 0.021179 | 0.022038 | 290 | 2.9 | 290
10 | 2019-10-18 11:00 | 6.8 | 6974 | 10.14 | 0.75987 | 1519.741 | 10.2 | 0.76746 | 1534.9244 |  |  |  | 6972 | 6971 | 0.021179 | 0.022038 | 280 | 2.8 | 280
10 | 2019-10-18 12:00 | 7.4 | 6975 | 11.04 | 0.85357 | 1707.1455 | 11.1 | 0.85835 | 1716.6911 |  |  |  | 6973 | 6972 | 0.021179 | 0.022038 | 271 | 2.71 | 270
10 | 2019-10-18 13:00 | 6.6 | 6976 | 9.85 | 0.72027 | 1440.5486 | 9.9 | 0.72744 | 1454.8856 |  |  |  | 6974 | 6973 | 0.021179 | 0.022038 | 280 | 2.8 | 280
10 | 2019-10-18 14:00 | 7.7 | 6977 | 11.49 | 0.88556 | 1771.1219 | 11.55 | 0.88923 | 1778.4651 |  |  |  | 6975 | 6974 | 0.021179 | 0.022038 | 280 | 2.8 | 280
10 | 2019-10-18 15:00 | 6.1 | 6978 | 9.1 | 0.59887 | 1197.7333 | 9.15 | 0.60753 | 1215.0574 |  |  |  | 6976 | 6975 | 0.021179 | 0.022038 | 278 | 2.78 | 280
10 | 2019-10-18 16:00 | 6.5 | 6979 | 9.7 | 0.69797 | 1395.9304 | 9.75 | 0.70553 | 1411.0645 |  |  |  | 6977 | 6976 | 0.021179 | 0.022038 | 268 | 2.68 | 270
10 | 2019-10-18 17:00 | 4.4 | 6980 | 6.56 | 0.22149 | 442.9882 | 6.6 | 0.22589 | 451.7818 |  |  |  | 6978 | 6977 | 0.021179 | 0.022038 | 269 | 2.69 | 270
10 | 2019-10-18 18:00 | 4.8 | 6981 | 7.16 | 0.29271 | 585.4284 | 7.2 | 0.2979 | 595.7977 |  |  |  | 6979 | 6978 | 0.021179 | 0.022038 | 247 | 2.47 | 250
10 | 2019-10-18 19:00 | 5.2 | 6982 | 7.76 | 0.3762 | 752.3932 | 7.8 | 0.38219 | 764.3756 |  |  |  | 6980 | 6979 | 0.021179 | 0.022038 | 245 | 2.45 | 250
10 | 2019-10-18 20:00 | 5.4 | 6983 | 8.06 | 0.42239 | 844.7875 | 8.1 | 0.42877 | 857.5388 |  |  |  | 6981 | 6980 | 0.021179 | 0.022038 | 255 | 2.55 | 260
10 | 2019-10-18 21:00 | 4.6 | 6984 | 6.86 | 0.25562 | 511.2464 | 6.9 | 0.26039 | 520.7753 |  |  |  | 6982 | 6981 | 0.021179 | 0.022038 | 238 | 2.38 | 240
10 | 2019-10-18 22:00 | 4.5 | 6985 | 6.71 | 0.23822 | 476.4364 | 6.75 | 0.24279 | 485.5807 |  |  |  | 6983 | 6982 | 0.021179 | 0.022038 | 239 | 2.39 | 240
10 | 2019-10-18 23:00 | 4.1 | 6986 | 6.12 | 0.17637 | 352.7363 | 6.15 | 0.17922 | 358.4356 |  |  |  | 6984 | 6983 | 0.021179 | 0.022038 | 247 | 2.47 | 250
10 | 2019-10-19 | 2.8 | 6987 | 4.18 | 0.049643 | 99.286 | 4.2 | 0.050576 | 101.151 |  |  |  | 6985 | 6984 | 0.021179 | 0.022038 | 237 | 2.37 | 240
10 | 2019-10-19 01:00 | 2.8 | 6988 | 4.18 | 0.049643 | 99.286 | 4.2 | 0.050576 | 101.151 |  |  |  | 6986 | 6985 | 0.021179 | 0.022038 | 228 | 2.28 | 230
10 | 2019-10-19 02:00 | 2.8 | 6989 | 4.18 | 0.049643 | 99.286 | 4.2 | 0.050576 | 101.151 |  |  |  | 6987 | 6986 | 0.021179 | 0.022038 | 230 | 2.3 | 230
10 | 2019-10-19 03:00 | 2.5 | 6990 | 3.73 | 0.028952 | 57.9032 | 3.75 | 0.029823 | 59.6453 |  |  |  | 6988 | 6987 | 0.021179 | 0.022038 | 250 | 2.5 | 250
10 | 2019-10-19 04:00 | 2.6 | 6991 | 3.88 | 0.035689 | 71.3786 | 3.9 | 0.036614 | 73.2279 |  |  |  | 6989 | 6988 | 0.021179 | 0.022038 | 241 | 2.41 | 240
10 | 2019-10-19 05:00 | 2.9 | 6992 | 4.33 | 0.056679 | 113.3584 | 4.35 | 0.057627 | 115.2547 |  |  |  | 6990 | 6989 | 0.021179 | 0.022038 | 240 | 2.4 | 240
10 | 2019-10-19 06:00 | 2.5 | 6993 | 3.73 | 0.028952 | 57.9032 | 3.75 | 0.029823 | 59.6453 |  |  |  | 6991 | 6990 | 0.021179 | 0.022038 | 217 | 2.17 | 220
10 | 2019-10-19 07:00 | 2.7 | 6994 | 4.03 | 0.042667 | 85.3333 | 4.05 | 0.043597 | 87.1941 |  |  |  | 6992 | 6991 | 0.021179 | 0.022038 | 189 | 1.89 | 190
10 | 2019-10-19 08:00 | 2.5 | 6995 | 3.73 | 0.028952 | 57.9032 | 3.75 | 0.029823 | 59.6453 |  |  |  | 6993 | 6992 | 0.021179 | 0.022038 | 181 | 1.81 | 180
10 | 2019-10-19 09:00 | 2.2 | 6996 | 3.28 | 0.014036 | 28.0725 | 3.3 | 0.014533 | 29.0669 |  |  |  | 6994 | 6993 | 0.021179 | 0.022038 | 189 | 1.89 | 190
10 | 2019-10-19 10:00 | 2.5 | 6997 | 3.73 | 0.028952 | 57.9032 | 3.75 | 0.029823 | 59.6453 |  |  |  | 6995 | 6994 | 0.021179 | 0.022038 | 180 | 1.8 | 180
10 | 2019-10-19 11:00 | 3.8 | 6998 | 5.67 | 0.1384 | 276.801 | 5.7 | 0.1407 | 281.3965 |  |  |  | 6996 | 6995 | 0.021179 | 0.022038 | 169 | 1.69 | 170
10 | 2019-10-19 12:00 | 3.6 | 6999 | 5.37 | 0.1164 | 232.8019 | 5.4 | 0.11854 | 237.0703 |  |  |  | 6997 | 6996 | 0.021179 | 0.022038 | 188 | 1.88 | 190
10 | 2019-10-19 13:00 | 3.6 | 7000 | 5.37 | 0.1164 | 232.8019 | 5.4 | 0.11854 | 237.0703 |  |  |  | 6998 | 6997 | 0.021179 | 0.022038 | 191 | 1.91 | 190
10 | 2019-10-19 14:00 | 3.2 | 7001 | 4.77 | 0.078679 | 157.3587 | 4.8 | 0.08031 | 160.6201 |  |  |  | 6999 | 6998 | 0.021179 | 0.022038 | 170 | 1.7 | 170
10 | 2019-10-19 15:00 | 3.6 | 7002 | 5.37 | 0.1164 | 232.8019 | 5.4 | 0.11854 | 237.0703 |  |  |  | 7000 | 6999 | 0.021179 | 0.022038 | 179 | 1.79 | 180
10 | 2019-10-19 16:00 | 2.7 | 7003 | 4.03 | 0.042667 | 85.3333 | 4.05 | 0.043597 | 87.1941 |  |  |  | 7001 | 7000 | 0.021179 | 0.022038 | 178 | 1.78 | 180
10 | 2019-10-19 17:00 | 3.3 | 7004 | 4.92 | 0.08708 | 174.1599 | 4.95 | 0.08884 | 177.6808 |  |  |  | 7002 | 7001 | 0.021179 | 0.022038 | 160 | 1.6 | 160
10 | 2019-10-19 18:00 | 3.9 | 7005 | 5.82 | 0.15016 | 300.3187 | 5.85 | 0.1526 | 305.2043 |  |  |  | 7003 | 7002 | 0.021179 | 0.022038 | 159 | 1.59 | 160
10 | 2019-10-19 19:00 | 3.7 | 7006 | 5.52 | 0.12722 | 254.4333 | 5.55 | 0.12942 | 258.8388 |  |  |  | 7004 | 7003 | 0.021179 | 0.022038 | 160 | 1.6 | 160
10 | 2019-10-19 20:00 | 3.8 | 7007 | 5.67 | 0.1384 | 276.801 | 5.7 | 0.1407 | 281.3965 |  |  |  | 7005 | 7004 | 0.021179 | 0.022038 | 177 | 1.77 | 180
10 | 2019-10-19 21:00 | 4.2 | 7008 | 6.27 | 0.19099 | 381.9796 | 6.3 | 0.19402 | 388.0395 |  |  |  | 7006 | 7005 | 0.021179 | 0.022038 | 191 | 1.91 | 190
10 | 2019-10-19 22:00 | 4.1 | 7009 | 6.12 | 0.17637 | 352.7363 | 6.15 | 0.17922 | 358.4356 |  |  |  | 7007 | 7006 | 0.021179 | 0.022038 | 199 | 1.99 | 200
10 | 2019-10-19 23:00 | 4.3 | 7010 | 6.41 | 0.2054 | 410.7909 | 6.45 | 0.20963 | 419.2543 |  |  |  | 7008 | 7007 | 0.021179 | 0.022038 | 216 | 2.16 | 220
10 | 2019-10-20 | 4.3 | 7011 | 6.41 | 0.2054 | 410.7909 | 6.45 | 0.20963 | 419.2543 |  |  |  | 7009 | 7008 | 0.021179 | 0.022038 | 227 | 2.27 | 230
10 | 2019-10-20 01:00 | 4 | 7012 | 5.97 | 0.16274 | 325.4869 | 6 | 0.16538 | 330.7627 |  |  |  | 7010 | 7009 | 0.021179 | 0.022038 | 228 | 2.28 | 230
10 | 2019-10-20 02:00 | 4.4 | 7013 | 6.56 | 0.22149 | 442.9882 | 6.6 | 0.22589 | 451.7818 |  |  |  | 7011 | 7010 | 0.021179 | 0.022038 | 240 | 2.4 | 240
10 | 2019-10-20 03:00 | 4.7 | 7014 | 7.01 | 0.27377 | 547.5454 | 7.05 | 0.27875 | 557.4919 |  |  |  | 7012 | 7011 | 0.021179 | 0.022038 | 249 | 2.49 | 250
10 | 2019-10-20 04:00 | 5 | 7015 | 7.46 | 0.33294 | 665.8841 | 7.5 | 0.33854 | 677.0735 |  |  |  | 7013 | 7012 | 0.021179 | 0.022038 | 238 | 2.38 | 240
10 | 2019-10-20 05:00 | 4.7 | 7016 | 7.01 | 0.27377 | 547.5454 | 7.05 | 0.27875 | 557.4919 |  |  |  | 7014 | 7013 | 0.021179 | 0.022038 | 240 | 2.4 | 240
10 | 2019-10-20 06:00 | 4.4 | 7017 | 6.56 | 0.22149 | 442.9882 | 6.6 | 0.22589 | 451.7818 |  |  |  | 7015 | 7014 | 0.021179 | 0.022038 | 225 | 2.25 | 230
10 | 2019-10-20 07:00 | 4.4 | 7018 | 6.56 | 0.22149 | 442.9882 | 6.6 | 0.22589 | 451.7818 |  |  |  | 7016 | 7015 | 0.021179 | 0.022038 | 228 | 2.28 | 230
10 | 2019-10-20 08:00 | 4 | 7019 | 5.97 | 0.16274 | 325.4869 | 6 | 0.16538 | 330.7627 |  |  |  | 7017 | 7016 | 0.021179 | 0.022038 | 237 | 2.37 | 240
10 | 2019-10-20 09:00 | 5.8 | 7020 | 8.65 | 0.5206 | 1041.2 | 8.7 | 0.52924 | 1058.485 |  |  |  | 7018 | 7017 | 0.021179 | 0.022038 | 239 | 2.39 | 240
10 | 2019-10-20 10:00 | 4.7 | 7021 | 7.01 | 0.27377 | 547.5454 | 7.05 | 0.27875 | 557.4919 |  |  |  | 7019 | 7018 | 0.021179 | 0.022038 | 248 | 2.48 | 250
10 | 2019-10-20 11:00 | 5.9 | 7022 | 8.8 | 0.5466 | 1093.2075 | 8.85 | 0.55531 | 1110.6213 |  |  |  | 7020 | 7019 | 0.021179 | 0.022038 | 261 | 2.61 | 260
10 | 2019-10-20 12:00 | 5.8 | 7023 | 8.65 | 0.5206 | 1041.2 | 8.7 | 0.52924 | 1058.485 |  |  |  | 7021 | 7020 | 0.021179 | 0.022038 | 269 | 2.69 | 270
10 | 2019-10-20 13:00 | 5 | 7024 | 7.46 | 0.33294 | 665.8841 | 7.5 | 0.33854 | 677.0735 |  |  |  | 7022 | 7021 | 0.021179 | 0.022038 | 268 | 2.68 | 270
10 | 2019-10-20 14:00 | 4.9 | 7025 | 7.31 | 0.31244 | 624.8852 | 7.35 | 0.31783 | 635.6688 |  |  |  | 7023 | 7022 | 0.021179 | 0.022038 | 280 | 2.8 | 280
10 | 2019-10-20 15:00 | 3.5 | 7026 | 5.22 | 0.10601 | 212.0145 | 5.25 | 0.10805 | 216.0901 |  |  |  | 7024 | 7023 | 0.021179 | 0.022038 | 272 | 2.72 | 270
10 | 2019-10-20 16:00 | 3.2 | 7027 | 4.77 | 0.078679 | 157.3587 | 4.8 | 0.08031 | 160.6201 |  |  |  | 7025 | 7024 | 0.021179 | 0.022038 | 270 | 2.7 | 270
10 | 2019-10-20 17:00 | 3.2 | 7028 | 4.77 | 0.078679 | 157.3587 | 4.8 | 0.08031 | 160.6201 |  |  |  | 7026 | 7025 | 0.021179 | 0.022038 | 260 | 2.6 | 260
10 | 2019-10-20 18:00 | 3.5 | 7029 | 5.22 | 0.10601 | 212.0145 | 5.25 | 0.10805 | 216.0901 |  |  |  | 7027 | 7026 | 0.021179 | 0.022038 | 259 | 2.59 | 260
10 | 2019-10-20 19:00 | 3.1 | 7030 | 4.62 | 0.070834 | 141.6686 | 4.65 | 0.072366 | 144.7326 |  |  |  | 7028 | 7027 | 0.021179 | 0.022038 | 249 | 2.49 | 250
10 | 2019-10-20 20:00 | 3.4 | 7031 | 5.07 | 0.096186 | 192.372 | 5.1 | 0.098097 | 196.1944 |  |  |  | 7029 | 7028 | 0.021179 | 0.022038 | 259 | 2.59 | 260
10 | 2019-10-20 21:00 | 3.4 | 7032 | 5.07 | 0.096186 | 192.372 | 5.1 | 0.098097 | 196.1944 |  |  |  | 7030 | 7029 | 0.021179 | 0.022038 | 258 | 2.58 | 260
10 | 2019-10-20 22:00 | 3.2 | 7033 | 4.77 | 0.078679 | 157.3587 | 4.8 | 0.08031 | 160.6201 |  |  |  | 7031 | 7030 | 0.021179 | 0.022038 | 248 | 2.48 | 250
10 | 2019-10-20 23:00 | 3.3 | 7034 | 4.92 | 0.08708 | 174.1599 | 4.95 | 0.08884 | 177.6808 |  |  |  | 7032 | 7031 | 0.021179 | 0.022038 | 239 | 2.39 | 240
10 | 2019-10-21 | 3.3 | 7035 | 4.92 | 0.08708 | 174.1599 | 4.95 | 0.08884 | 177.6808 |  |  |  | 7033 | 7032 | 0.021179 | 0.022038 | 241 | 2.41 | 240
10 | 2019-10-21 01:00 | 3.1 | 7036 | 4.62 | 0.070834 | 141.6686 | 4.65 | 0.072366 | 144.7326 |  |  |  | 7034 | 7033 | 0.021179 | 0.022038 | 239 | 2.39 | 240
10 | 2019-10-21 02:00 | 3.2 | 7037 | 4.77 | 0.078679 | 157.3587 | 4.8 | 0.08031 | 160.6201 |  |  |  | 7035 | 7034 | 0.021179 | 0.022038 | 219 | 2.19 | 220
10 | 2019-10-21 03:00 | 3.3 | 7038 | 4.92 | 0.08708 | 174.1599 | 4.95 | 0.08884 | 177.6808 |  |  |  | 7036 | 7035 | 0.021179 | 0.022038 | 211 | 2.11 | 210
10 | 2019-10-21 04:00 | 3.6 | 7039 | 5.37 | 0.1164 | 232.8019 | 5.4 | 0.11854 | 237.0703 |  |  |  | 7037 | 7036 | 0.021179 | 0.022038 | 199 | 1.99 | 200
10 | 2019-10-21 05:00 | 3.8 | 7040 | 5.67 | 0.1384 | 276.801 | 5.7 | 0.1407 | 281.3965 |  |  |  | 7038 | 7037 | 0.021179 | 0.022038 | 179 | 1.79 | 180
10 | 2019-10-21 06:00 | 4.1 | 7041 | 6.12 | 0.17637 | 352.7363 | 6.15 | 0.17922 | 358.4356 |  |  |  | 7039 | 7038 | 0.021179 | 0.022038 | 188 | 1.88 | 190
10 | 2019-10-21 07:00 | 3.5 | 7042 | 5.22 | 0.10601 | 212.0145 | 5.25 | 0.10805 | 216.0901 |  |  |  | 7040 | 7039 | 0.021179 | 0.022038 | 169 | 1.69 | 170
10 | 2019-10-21 08:00 | 3.2 | 7043 | 4.77 | 0.078679 | 157.3587 | 4.8 | 0.08031 | 160.6201 |  |  |  | 7041 | 7040 | 0.021179 | 0.022038 | 180 | 1.8 | 180
10 | 2019-10-21 09:00 | 3.7 | 7044 | 5.52 | 0.12722 | 254.4333 | 5.55 | 0.12942 | 258.8388 |  |  |  | 7042 | 7041 | 0.021179 | 0.022038 | 171 | 1.71 | 170
10 | 2019-10-21 10:00 | 3.9 | 7045 | 5.82 | 0.15016 | 300.3187 | 5.85 | 0.1526 | 305.2043 |  |  |  | 7043 | 7042 | 0.021179 | 0.022038 | 190 | 1.9 | 190
10 | 2019-10-21 11:00 | 3.7 | 7046 | 5.52 | 0.12722 | 254.4333 | 5.55 | 0.12942 | 258.8388 |  |  |  | 7044 | 7043 | 0.021179 | 0.022038 | 191 | 1.91 | 190
10 | 2019-10-21 12:00 | 4.4 | 7047 | 6.56 | 0.22149 | 442.9882 | 6.6 | 0.22589 | 451.7818 |  |  |  | 7045 | 7044 | 0.021179 | 0.022038 | 189 | 1.89 | 190
10 | 2019-10-21 13:00 | 4.7 | 7048 | 7.01 | 0.27377 | 547.5454 | 7.05 | 0.27875 | 557.4919 |  |  |  | 7046 | 7045 | 0.021179 | 0.022038 | 190 | 1.9 | 190
10 | 2019-10-21 14:00 | 4.7 | 7049 | 7.01 | 0.27377 | 547.5454 | 7.05 | 0.27875 | 557.4919 |  |  |  | 7047 | 7046 | 0.021179 | 0.022038 | 180 | 1.8 | 180
10 | 2019-10-21 15:00 | 4.4 | 7050 | 6.56 | 0.22149 | 442.9882 | 6.6 | 0.22589 | 451.7818 |  |  |  | 7048 | 7047 | 0.021179 | 0.022038 | 191 | 1.91 | 190
10 | 2019-10-21 16:00 | 3.6 | 7051 | 5.37 | 0.1164 | 232.8019 | 5.4 | 0.11854 | 237.0703 |  |  |  | 7049 | 7048 | 0.021179 | 0.022038 | 183 | 1.83 | 180
10 | 2019-10-21 17:00 | 4.2 | 7052 | 6.27 | 0.19099 | 381.9796 | 6.3 | 0.19402 | 388.0395 |  |  |  | 7050 | 7049 | 0.021179 | 0.022038 | 197 | 1.97 | 200
10 | 2019-10-21 18:00 | 4.2 | 7053 | 6.27 | 0.19099 | 381.9796 | 6.3 | 0.19402 | 388.0395 |  |  |  | 7051 | 7050 | 0.021179 | 0.022038 | 209 | 2.09 | 210
10 | 2019-10-21 19:00 | 4 | 7054 | 5.97 | 0.16274 | 325.4869 | 6 | 0.16538 | 330.7627 |  |  |  | 7052 | 7051 | 0.021179 | 0.022038 | 218 | 2.18 | 220
10 | 2019-10-21 20:00 | 3.5 | 7055 | 5.22 | 0.10601 | 212.0145 | 5.25 | 0.10805 | 216.0901 |  |  |  | 7053 | 7052 | 0.021179 | 0.022038 | 208 | 2.08 | 210
10 | 2019-10-21 21:00 | 3.6 | 7056 | 5.37 | 0.1164 | 232.8019 | 5.4 | 0.11854 | 237.0703 |  |  |  | 7054 | 7053 | 0.021179 | 0.022038 | 219 | 2.19 | 220
10 | 2019-10-21 22:00 | 4.2 | 7057 | 6.27 | 0.19099 | 381.9796 | 6.3 | 0.19402 | 388.0395 |  |  |  | 7055 | 7054 | 0.021179 | 0.022038 | 219 | 2.19 | 220
10 | 2019-10-21 23:00 | 4 | 7058 | 5.97 | 0.16274 | 325.4869 | 6 | 0.16538 | 330.7627 |  |  |  | 7056 | 7055 | 0.021179 | 0.022038 | 228 | 2.28 | 230
10 | 2019-10-22 | 4.1 | 7059 | 6.12 | 0.17637 | 352.7363 | 6.15 | 0.17922 | 358.4356 |  |  |  | 7057 | 7056 | 0.021179 | 0.022038 | 229 | 2.29 | 230
10 | 2019-10-22 01:00 | 2.7 | 7060 | 4.03 | 0.042667 | 85.3333 | 4.05 | 0.043597 | 87.1941 |  |  |  | 7058 | 7057 | 0.021179 | 0.022038 | 228 | 2.28 | 230
10 | 2019-10-22 02:00 | 4.4 | 7061 | 6.56 | 0.22149 | 442.9882 | 6.6 | 0.22589 | 451.7818 |  |  |  | 7059 | 7058 | 0.021179 | 0.022038 | 227 | 2.27 | 230
10 | 2019-10-22 03:00 | 4.8 | 7062 | 7.16 | 0.29271 | 585.4284 | 7.2 | 0.2979 | 595.7977 |  |  |  | 7060 | 7059 | 0.021179 | 0.022038 | 226 | 2.26 | 230
10 | 2019-10-22 04:00 | 4.3 | 7063 | 6.41 | 0.2054 | 410.7909 | 6.45 | 0.20963 | 419.2543 |  |  |  | 7061 | 7060 | 0.021179 | 0.022038 | 228 | 2.28 | 230
10 | 2019-10-22 05:00 | 4.8 | 7064 | 7.16 | 0.29271 | 585.4284 | 7.2 | 0.2979 | 595.7977 |  |  |  | 7062 | 7061 | 0.021179 | 0.022038 | 220 | 2.2 | 220
10 | 2019-10-22 06:00 | 3.3 | 7065 | 4.92 | 0.08708 | 174.1599 | 4.95 | 0.08884 | 177.6808 |  |  |  | 7063 | 7062 | 0.021179 | 0.022038 | 219 | 2.19 | 220
10 | 2019-10-22 07:00 | 5.4 | 7066 | 8.06 | 0.42239 | 844.7875 | 8.1 | 0.42877 | 857.5388 |  |  |  | 7064 | 7063 | 0.021179 | 0.022038 | 217 | 2.17 | 220
10 | 2019-10-22 08:00 | 5.4 | 7067 | 8.06 | 0.42239 | 844.7875 | 8.1 | 0.42877 | 857.5388 |  |  |  | 7065 | 7064 | 0.021179 | 0.022038 | 227 | 2.27 | 230
10 | 2019-10-22 09:00 | 4.6 | 7068 | 6.86 | 0.25562 | 511.2464 | 6.9 | 0.26039 | 520.7753 |  |  |  | 7066 | 7065 | 0.021179 | 0.022038 | 230 | 2.3 | 230
10 | 2019-10-22 10:00 | 5.8 | 7069 | 8.65 | 0.5206 | 1041.2 | 8.7 | 0.52924 | 1058.485 |  |  |  | 7067 | 7066 | 0.021179 | 0.022038 | 219 | 2.19 | 220
10 | 2019-10-22 11:00 | 7.5 | 7070 | 11.19 | 0.86519 | 1730.3805 | 11.25 | 0.86955 | 1739.1075 |  |  |  | 7068 | 7067 | 0.021179 | 0.022038 | 207 | 2.07 | 210
10 | 2019-10-22 12:00 | 6 | 7071 | 8.95 | 0.57275 | 1145.4954 | 9 | 0.58147 | 1162.932 |  |  |  | 7069 | 7068 | 0.021179 | 0.022038 | 231 | 2.31 | 230
10 | 2019-10-22 13:00 | 6.2 | 7072 | 9.25 | 0.62472 | 1249.4473 | 9.3 | 0.63324 | 1266.4711 |  |  |  | 7070 | 7069 | 0.021179 | 0.022038 | 220 | 2.2 | 220
10 | 2019-10-22 14:00 | 5.5 | 7073 | 8.21 | 0.44654 | 893.0865 | 8.25 | 0.45309 | 906.1792 |  |  |  | 7071 | 7070 | 0.021179 | 0.022038 | 219 | 2.19 | 220
10 | 2019-10-22 15:00 | 5.7 | 7074 | 8.5 | 0.4949 | 989.7908 | 8.55 | 0.50342 | 1006.8411 |  |  |  | 7072 | 7071 | 0.021179 | 0.022038 | 210 | 2.1 | 210
10 | 2019-10-22 16:00 | 3.2 | 7075 | 4.77 | 0.078679 | 157.3587 | 4.8 | 0.08031 | 160.6201 |  |  |  | 7073 | 7072 | 0.021179 | 0.022038 | 209 | 2.09 | 210
10 | 2019-10-22 17:00 | 4.6 | 7076 | 6.86 | 0.25562 | 511.2464 | 6.9 | 0.26039 | 520.7753 |  |  |  | 7074 | 7073 | 0.021179 | 0.022038 | 218 | 2.18 | 220
10 | 2019-10-22 18:00 | 3.5 | 7077 | 5.22 | 0.10601 | 212.0145 | 5.25 | 0.10805 | 216.0901 |  |  |  | 7075 | 7074 | 0.021179 | 0.022038 | 229 | 2.29 | 230
10 | 2019-10-22 19:00 | 2.6 | 7078 | 3.88 | 0.035689 | 71.3786 | 3.9 | 0.036614 | 73.2279 |  |  |  | 7076 | 7075 | 0.021179 | 0.022038 | 221 | 2.21 | 220
10 | 2019-10-22 20:00 | 2.1 | 7079 | 3.13 | 0.010589 | 21.1787 | 3.15 | 0.011019 | 22.038 |  |  |  | 7077 | 7076 | 0.021179 | 0.022038 | 223 | 2.23 | 220
10 | 2019-10-22 21:00 | 2.7 | 7080 | 4.03 | 0.042667 | 85.3333 | 4.05 | 0.043597 | 87.1941 |  |  |  | 7078 | 7077 | 0.021179 | 0.022038 | 222 | 2.22 | 220
10 | 2019-10-22 22:00 | 2.3 | 7081 | 3.43 | 0.017964 | 35.9285 | 3.45 | 0.018521 | 37.0424 |  |  |  | 7079 | 7078 | 0.021179 | 0.022038 | 229 | 2.29 | 230
10 | 2019-10-22 23:00 | 1.7 | 7082 | 2.54 | 0.0023518 | 4.7035 | 2.55 | 0.0024279 | 4.8559 |  |  |  | 7080 | 7079 | 0.021179 | 0.022038 | 236 | 2.36 | 240
10 | 2019-10-23 | 2.5 | 7083 | 3.73 | 0.028952 | 57.9032 | 3.75 | 0.029823 | 59.6453 |  |  |  | 7081 | 7080 | 0.021179 | 0.022038 | 246 | 2.46 | 250
10 | 2019-10-23 01:00 | 2.2 | 7084 | 3.28 | 0.014036 | 28.0725 | 3.3 | 0.014533 | 29.0669 |  |  |  | 7082 | 7081 | 0.021179 | 0.022038 | 252 | 2.52 | 250
10 | 2019-10-23 02:00 | 2.1 | 7085 | 3.13 | 0.010589 | 21.1787 | 3.15 | 0.011019 | 22.038 |  |  |  | 7083 | 7082 | 0.021179 | 0.022038 | 259 | 2.59 | 260
10 | 2019-10-23 03:00 | 2.2 | 7086 | 3.28 | 0.014036 | 28.0725 | 3.3 | 0.014533 | 29.0669 |  |  |  | 7084 | 7083 | 0.021179 | 0.022038 | 253 | 2.53 | 250
10 | 2019-10-23 04:00 | 1.8 | 7087 | 2.69 | 0.0037151 | 7.4303 | 2.7 | 0.0038226 | 7.6451 |  |  |  | 7085 | 7084 | 0.021179 | 0.022038 | 247 | 2.47 | 250
10 | 2019-10-23 05:00 | 1.8 | 7088 | 2.69 | 0.0037151 | 7.4303 | 2.7 | 0.0038226 | 7.6451 |  |  |  | 7086 | 7085 | 0.021179 | 0.022038 | 220 | 2.2 | 220
10 | 2019-10-23 06:00 | 1.7 | 7089 | 2.54 | 0.0023518 | 4.7035 | 2.55 | 0.0024279 | 4.8559 |  |  |  | 7087 | 7086 | 0.021179 | 0.022038 | 229 | 2.29 | 230
10 | 2019-10-23 07:00 | 2.3 | 7090 | 3.43 | 0.017964 | 35.9285 | 3.45 | 0.018521 | 37.0424 |  |  |  | 7088 | 7087 | 0.021179 | 0.022038 | 247 | 2.47 | 250
10 | 2019-10-23 08:00 | 1.9 | 7091 | 2.83 | 0.0053997 | 10.7993 | 2.85 | 0.0056714 | 11.3429 |  |  |  | 7089 | 7088 | 0.021179 | 0.022038 | 230 | 2.3 | 230
10 | 2019-10-23 09:00 | 1.8 | 7092 | 2.69 | 0.0037151 | 7.4303 | 2.7 | 0.0038226 | 7.6451 |  |  |  | 7090 | 7089 | 0.021179 | 0.022038 | 266 | 2.66 | 270
10 | 2019-10-23 10:00 | 1.8 | 7093 | 2.69 | 0.0037151 | 7.4303 | 2.7 | 0.0038226 | 7.6451 |  |  |  | 7091 | 7090 | 0.021179 | 0.022038 | 252 | 2.52 | 250
10 | 2019-10-23 11:00 | 1.4 | 7094 | 2.09 | 0.00073732 | 1.4746 | 2.1 | 0.00075952 | 1.519 |  |  |  | 7092 | 7091 | 0.021179 | 0.022038 | 240 | 2.4 | 240
10 | 2019-10-23 12:00 | 2.2 | 7095 | 3.28 | 0.014036 | 28.0725 | 3.3 | 0.014533 | 29.0669 |  |  |  | 7093 | 7092 | 0.021179 | 0.022038 | 255 | 2.55 | 260
10 | 2019-10-23 13:00 | 1.9 | 7096 | 2.83 | 0.0053997 | 10.7993 | 2.85 | 0.0056714 | 11.3429 |  |  |  | 7094 | 7093 | 0.021179 | 0.022038 | 259 | 2.59 | 260
10 | 2019-10-23 14:00 | 1.5 | 7097 | 2.24 | 0.0011194 | 2.2387 | 2.25 | 0.0011488 | 2.2976 |  |  |  | 7095 | 7094 | 0.021179 | 0.022038 | 248 | 2.48 | 250
10 | 2019-10-23 15:00 | 1.7 | 7098 | 2.54 | 0.0023518 | 4.7035 | 2.55 | 0.0024279 | 4.8559 |  |  |  | 7096 | 7095 | 0.021179 | 0.022038 | 231 | 2.31 | 230
10 | 2019-10-23 16:00 | 1.9 | 7099 | 2.83 | 0.0053997 | 10.7993 | 2.85 | 0.0056714 | 11.3429 |  |  |  | 7097 | 7096 | 0.021179 | 0.022038 | 226 | 2.26 | 230
10 | 2019-10-23 17:00 | 2.4 | 7100 | 3.58 | 0.022829 | 45.6585 | 3.6 | 0.023596 | 47.1929 |  |  |  | 7098 | 7097 | 0.021179 | 0.022038 | 215 | 2.15 | 220
10 | 2019-10-23 18:00 | 2.4 | 7101 | 3.58 | 0.022829 | 45.6585 | 3.6 | 0.023596 | 47.1929 |  |  |  | 7099 | 7098 | 0.021179 | 0.022038 | 210 | 2.1 | 210
10 | 2019-10-23 19:00 | 2.7 | 7102 | 4.03 | 0.042667 | 85.3333 | 4.05 | 0.043597 | 87.1941 |  |  |  | 7100 | 7099 | 0.021179 | 0.022038 | 233 | 2.33 | 230
10 | 2019-10-23 20:00 | 2.7 | 7103 | 4.03 | 0.042667 | 85.3333 | 4.05 | 0.043597 | 87.1941 |  |  |  | 7101 | 7100 | 0.021179 | 0.022038 | 220 | 2.2 | 220
10 | 2019-10-23 21:00 | 2.8 | 7104 | 4.18 | 0.049643 | 99.286 | 4.2 | 0.050576 | 101.151 |  |  |  | 7102 | 7101 | 0.021179 | 0.022038 | 220 | 2.2 | 220
10 | 2019-10-23 22:00 | 3.1 | 7105 | 4.62 | 0.070834 | 141.6686 | 4.65 | 0.072366 | 144.7326 |  |  |  | 7103 | 7102 | 0.021179 | 0.022038 | 231 | 2.31 | 230
10 | 2019-10-23 23:00 | 3.3 | 7106 | 4.92 | 0.08708 | 174.1599 | 4.95 | 0.08884 | 177.6808 |  |  |  | 7104 | 7103 | 0.021179 | 0.022038 | 230 | 2.3 | 230
10 | 2019-10-24 | 3.1 | 7107 | 4.62 | 0.070834 | 141.6686 | 4.65 | 0.072366 | 144.7326 |  |  |  | 7105 | 7104 | 0.021179 | 0.022038 | 230 | 2.3 | 230
10 | 2019-10-24 01:00 | 3.6 | 7108 | 5.37 | 0.1164 | 232.8019 | 5.4 | 0.11854 | 237.0703 |  |  |  | 7106 | 7105 | 0.021179 | 0.022038 | 231 | 2.31 | 230
10 | 2019-10-24 02:00 | 3.5 | 7109 | 5.22 | 0.10601 | 212.0145 | 5.25 | 0.10805 | 216.0901 |  |  |  | 7107 | 7106 | 0.021179 | 0.022038 | 234 | 2.34 | 230
10 | 2019-10-24 03:00 | 3.5 | 7110 | 5.22 | 0.10601 | 212.0145 | 5.25 | 0.10805 | 216.0901 |  |  |  | 7108 | 7107 | 0.021179 | 0.022038 | 229 | 2.29 | 230
10 | 2019-10-24 04:00 | 3.6 | 7111 | 5.37 | 0.1164 | 232.8019 | 5.4 | 0.11854 | 237.0703 |  |  |  | 7109 | 7108 | 0.021179 | 0.022038 | 230 | 2.3 | 230
10 | 2019-10-24 05:00 | 3.4 | 7112 | 5.07 | 0.096186 | 192.372 | 5.1 | 0.098097 | 196.1944 |  |  |  | 7110 | 7109 | 0.021179 | 0.022038 | 240 | 2.4 | 240
10 | 2019-10-24 06:00 | 3.3 | 7113 | 4.92 | 0.08708 | 174.1599 | 4.95 | 0.08884 | 177.6808 |  |  |  | 7111 | 7110 | 0.021179 | 0.022038 | 240 | 2.4 | 240
10 | 2019-10-24 07:00 | 3.5 | 7114 | 5.22 | 0.10601 | 212.0145 | 5.25 | 0.10805 | 216.0901 |  |  |  | 7112 | 7111 | 0.015364 | 0.016073 | 239 | 2.39 | 240
10 | 2019-10-24 08:00 | 2.9 | 7115 | 4.33 | 0.056679 | 113.3584 | 4.35 | 0.057627 | 115.2547 |  |  |  | 7113 | 7112 | 0.015364 | 0.016073 | 238 | 2.38 | 240
10 | 2019-10-24 09:00 | 2.5 | 7116 | 3.73 | 0.028952 | 57.9032 | 3.75 | 0.029823 | 59.6453 |  |  |  | 7114 | 7113 | 0.015364 | 0.016073 | 243 | 2.43 | 240
10 | 2019-10-24 10:00 | 2.2 | 7117 | 3.28 | 0.014036 | 28.0725 | 3.3 | 0.014533 | 29.0669 |  |  |  | 7115 | 7114 | 0.015364 | 0.016073 | 250 | 2.5 | 250
10 | 2019-10-24 11:00 | 3.5 | 7118 | 5.22 | 0.10601 | 212.0145 | 5.25 | 0.10805 | 216.0901 |  |  |  | 7116 | 7115 | 0.015364 | 0.016073 | 250 | 2.5 | 250
10 | 2019-10-24 12:00 | 3.7 | 7119 | 5.52 | 0.12722 | 254.4333 | 5.55 | 0.12942 | 258.8388 |  |  |  | 7117 | 7116 | 0.015364 | 0.016073 | 241 | 2.41 | 240
10 | 2019-10-24 13:00 | 3.2 | 7120 | 4.77 | 0.078679 | 157.3587 | 4.8 | 0.08031 | 160.6201 |  |  |  | 7118 | 7117 | 0.015364 | 0.016073 | 220 | 2.2 | 220
10 | 2019-10-24 14:00 | 3.4 | 7121 | 5.07 | 0.096186 | 192.372 | 5.1 | 0.098097 | 196.1944 |  |  |  | 7119 | 7118 | 0.015364 | 0.016073 | 230 | 2.3 | 230
10 | 2019-10-24 15:00 | 2.9 | 7122 | 4.33 | 0.056679 | 113.3584 | 4.35 | 0.057627 | 115.2547 |  |  |  | 7120 | 7119 | 0.015364 | 0.016073 | 210 | 2.1 | 210
10 | 2019-10-24 16:00 | 2.7 | 7123 | 4.03 | 0.042667 | 85.3333 | 4.05 | 0.043597 | 87.1941 |  |  |  | 7121 | 7120 | 0.015364 | 0.016073 | 187 | 1.87 | 190
10 | 2019-10-24 17:00 | 3.5 | 7124 | 5.22 | 0.10601 | 212.0145 | 5.25 | 0.10805 | 216.0901 |  |  |  | 7122 | 7121 | 0.015364 | 0.016073 | 191 | 1.91 | 190
10 | 2019-10-24 18:00 | 3.8 | 7125 | 5.67 | 0.1384 | 276.801 | 5.7 | 0.1407 | 281.3965 |  |  |  | 7123 | 7122 | 0.015364 | 0.016073 | 191 | 1.91 | 190
10 | 2019-10-24 19:00 | 2.1 | 7126 | 3.13 | 0.010589 | 21.1787 | 3.15 | 0.011019 | 22.038 |  |  |  | 7124 | 7123 | 0.015364 | 0.016073 | 190 | 1.9 | 190
10 | 2019-10-24 20:00 | 2.1 | 7127 | 3.13 | 0.010589 | 21.1787 | 3.15 | 0.011019 | 22.038 |  |  |  | 7125 | 7124 | 0.015364 | 0.016073 | 190 | 1.9 | 190
10 | 2019-10-24 21:00 | 2 | 7128 | 2.98 | 0.0076819 | 15.3638 | 3 | 0.0080363 | 16.0726 |  |  |  | 7126 | 7125 | 0.015364 | 0.016073 | 190 | 1.9 | 190
10 | 2019-10-24 22:00 | 3.5 | 7129 | 5.22 | 0.10601 | 212.0145 | 5.25 | 0.10805 | 216.0901 |  |  |  | 7127 | 7126 | 0.015364 | 0.016073 | 190 | 1.9 | 190
10 | 2019-10-24 23:00 | 3.6 | 7130 | 5.37 | 0.1164 | 232.8019 | 5.4 | 0.11854 | 237.0703 |  |  |  | 7128 | 7127 | 0.015364 | 0.016073 | 180 | 1.8 | 180
10 | 2019-10-25 | 3.9 | 7131 | 5.82 | 0.15016 | 300.3187 | 5.85 | 0.1526 | 305.2043 |  |  |  | 7129 | 7128 | 0.015364 | 0.016073 | 180 | 1.8 | 180
10 | 2019-10-25 01:00 | 3.8 | 7132 | 5.67 | 0.1384 | 276.801 | 5.7 | 0.1407 | 281.3965 |  |  |  | 7130 | 7129 | 0.015364 | 0.016073 | 181 | 1.81 | 180
10 | 2019-10-25 02:00 | 3.7 | 7133 | 5.52 | 0.12722 | 254.4333 | 5.55 | 0.12942 | 258.8388 |  |  |  | 7131 | 7130 | 0.015364 | 0.016073 | 181 | 1.81 | 180
10 | 2019-10-25 03:00 | 3.7 | 7134 | 5.52 | 0.12722 | 254.4333 | 5.55 | 0.12942 | 258.8388 |  |  |  | 7132 | 7131 | 0.015364 | 0.016073 | 181 | 1.81 | 180
10 | 2019-10-25 04:00 | 4.1 | 7135 | 6.12 | 0.17637 | 352.7363 | 6.15 | 0.17922 | 358.4356 |  |  |  | 7133 | 7132 | 0.015364 | 0.016073 | 180 | 1.8 | 180
10 | 2019-10-25 05:00 | 4.1 | 7136 | 6.12 | 0.17637 | 352.7363 | 6.15 | 0.17922 | 358.4356 |  |  |  | 7134 | 7133 | 0.015364 | 0.016073 | 171 | 1.71 | 170
10 | 2019-10-25 06:00 | 4 | 7137 | 5.97 | 0.16274 | 325.4869 | 6 | 0.16538 | 330.7627 |  |  |  | 7135 | 7134 | 0.015364 | 0.016073 | 170 | 1.7 | 170
10 | 2019-10-25 07:00 | 3.5 | 7138 | 5.22 | 0.10601 | 212.0145 | 5.25 | 0.10805 | 216.0901 |  |  |  | 7136 | 7135 | 0.015364 | 0.016073 | 171 | 1.71 | 170
10 | 2019-10-25 08:00 | 3.5 | 7139 | 5.22 | 0.10601 | 212.0145 | 5.25 | 0.10805 | 216.0901 |  |  |  | 7137 | 7136 | 0.015364 | 0.016073 | 172 | 1.72 | 170
10 | 2019-10-25 09:00 | 2.5 | 7140 | 3.73 | 0.028952 | 57.9032 | 3.75 | 0.029823 | 59.6453 |  |  |  | 7138 | 7137 | 0.015364 | 0.016073 | 180 | 1.8 | 180
10 | 2019-10-25 10:00 | 4 | 7141 | 5.97 | 0.16274 | 325.4869 | 6 | 0.16538 | 330.7627 |  |  |  | 7139 | 7138 | 0.015364 | 0.016073 | 191 | 1.91 | 190
10 | 2019-10-25 11:00 | 3.7 | 7142 | 5.52 | 0.12722 | 254.4333 | 5.55 | 0.12942 | 258.8388 |  |  |  | 7140 | 7139 | 0.015364 | 0.016073 | 191 | 1.91 | 190
10 | 2019-10-25 12:00 | 4.1 | 7143 | 6.12 | 0.17637 | 352.7363 | 6.15 | 0.17922 | 358.4356 |  |  |  | 7141 | 7140 | 0.015364 | 0.016073 | 189 | 1.89 | 190
10 | 2019-10-25 13:00 | 4.2 | 7144 | 6.27 | 0.19099 | 381.9796 | 6.3 | 0.19402 | 388.0395 |  |  |  | 7142 | 7141 | 0.015364 | 0.016073 | 76 | 0.76 | 80
10 | 2019-10-25 14:00 | 2.7 | 7145 | 4.03 | 0.042667 | 85.3333 | 4.05 | 0.043597 | 87.1941 |  |  |  | 7143 | 7142 | 0.015364 | 0.016073 | 185 | 1.85 | 190
10 | 2019-10-25 15:00 | 2.7 | 7146 | 4.03 | 0.042667 | 85.3333 | 4.05 | 0.043597 | 87.1941 |  |  |  | 7144 | 7143 | 0.015364 | 0.016073 | 184 | 1.84 | 180
10 | 2019-10-25 16:00 | 2.3 | 7147 | 3.43 | 0.017964 | 35.9285 | 3.45 | 0.018521 | 37.0424 |  |  |  | 7145 | 7144 | 0.015364 | 0.016073 | 132 | 1.32 | 130
10 | 2019-10-25 17:00 | 3.1 | 7148 | 4.62 | 0.070834 | 141.6686 | 4.65 | 0.072366 | 144.7326 |  |  |  | 7146 | 7145 | 0.015364 | 0.016073 | 209 | 2.09 | 210
10 | 2019-10-25 18:00 | 3.1 | 7149 | 4.62 | 0.070834 | 141.6686 | 4.65 | 0.072366 | 144.7326 |  |  |  | 7147 | 7146 | 0.015364 | 0.016073 | 180 | 1.8 | 180
10 | 2019-10-25 19:00 | 2.9 | 7150 | 4.33 | 0.056679 | 113.3584 | 4.35 | 0.057627 | 115.2547 |  |  |  | 7148 | 7147 | 0.015364 | 0.016073 | 189 | 1.89 | 190
10 | 2019-10-25 20:00 | 3 | 7151 | 4.48 | 0.063877 | 127.7536 | 4.5 | 0.064854 | 129.7082 |  |  |  | 7149 | 7148 | 0.015364 | 0.016073 | 199 | 1.99 | 200
10 | 2019-10-25 21:00 | 3 | 7152 | 4.48 | 0.063877 | 127.7536 | 4.5 | 0.064854 | 129.7082 |  |  |  | 7150 | 7149 | 0.015364 | 0.016073 | 197 | 1.97 | 200
10 | 2019-10-25 22:00 | 2.6 | 7153 | 3.88 | 0.035689 | 71.3786 | 3.9 | 0.036614 | 73.2279 |  |  |  | 7151 | 7150 | 0.015364 | 0.016073 | 206 | 2.06 | 210
10 | 2019-10-25 23:00 | 2.3 | 7154 | 3.43 | 0.017964 | 35.9285 | 3.45 | 0.018521 | 37.0424 |  |  |  | 7152 | 7151 | 0.015364 | 0.016073 | 216 | 2.16 | 220
10 | 2019-10-26 | 2.1 | 7155 | 3.13 | 0.010589 | 21.1787 | 3.15 | 0.011019 | 22.038 |  |  |  | 7153 | 7152 | 0.015364 | 0.016073 | 218 | 2.18 | 220
10 | 2019-10-26 01:00 | 2.1 | 7156 | 3.13 | 0.010589 | 21.1787 | 3.15 | 0.011019 | 22.038 |  |  |  | 7154 | 7153 | 0.015364 | 0.016073 | 217 | 2.17 | 220
10 | 2019-10-26 02:00 | 2.2 | 7157 | 3.28 | 0.014036 | 28.0725 | 3.3 | 0.014533 | 29.0669 |  |  |  | 7155 | 7154 | 0.015364 | 0.016073 | 218 | 2.18 | 220
10 | 2019-10-26 03:00 | 1.9 | 7158 | 2.83 | 0.0053997 | 10.7993 | 2.85 | 0.0056714 | 11.3429 |  |  |  | 7156 | 7155 | 0.015364 | 0.016073 | 247 | 2.47 | 250
10 | 2019-10-26 04:00 | 2.4 | 7159 | 3.58 | 0.022829 | 45.6585 | 3.6 | 0.023596 | 47.1929 |  |  |  | 7157 | 7156 | 0.015364 | 0.016073 | 269 | 2.69 | 270
10 | 2019-10-26 05:00 | 2.2 | 7160 | 3.28 | 0.014036 | 28.0725 | 3.3 | 0.014533 | 29.0669 |  |  |  | 7158 | 7157 | 0.015364 | 0.016073 | 272 | 2.72 | 270
10 | 2019-10-26 06:00 | 1.7 | 7161 | 2.54 | 0.0023518 | 4.7035 | 2.55 | 0.0024279 | 4.8559 |  |  |  | 7159 | 7158 | 0.015364 | 0.016073 | 263 | 2.63 | 260
10 | 2019-10-26 07:00 | 1.9 | 7162 | 2.83 | 0.0053997 | 10.7993 | 2.85 | 0.0056714 | 11.3429 |  |  |  | 7160 | 7159 | 0.015364 | 0.016073 | 209 | 2.09 | 210
10 | 2019-10-26 08:00 | 1.8 | 7163 | 2.69 | 0.0037151 | 7.4303 | 2.7 | 0.0038226 | 7.6451 |  |  |  | 7161 | 7160 | 0.015364 | 0.016073 | 209 | 2.09 | 210
10 | 2019-10-26 09:00 | 1.9 | 7164 | 2.83 | 0.0053997 | 10.7993 | 2.85 | 0.0056714 | 11.3429 |  |  |  | 7162 | 7161 | 0.015364 | 0.016073 | 249 | 2.49 | 250
10 | 2019-10-26 10:00 | 1.9 | 7165 | 2.83 | 0.0053997 | 10.7993 | 2.85 | 0.0056714 | 11.3429 |  |  |  | 7163 | 7162 | 0.015364 | 0.016073 | 237 | 2.37 | 240
10 | 2019-10-26 11:00 | 1.7 | 7166 | 2.54 | 0.0023518 | 4.7035 | 2.55 | 0.0024279 | 4.8559 |  |  |  | 7164 | 7163 | 0.015364 | 0.016073 | 240 | 2.4 | 240
10 | 2019-10-26 12:00 | 1.7 | 7167 | 2.54 | 0.0023518 | 4.7035 | 2.55 | 0.0024279 | 4.8559 |  |  |  | 7165 | 7164 | 0.015364 | 0.016073 | 263 | 2.63 | 260
10 | 2019-10-26 13:00 | 1.3 | 7168 | 1.94 | 0.00046181 | 0.92362 | 1.95 | 0.0004768 | 0.9536 |  |  |  | 7166 | 7165 | 0.015364 | 0.016073 | 243 | 2.43 | 240
10 | 2019-10-26 14:00 | 1.1 | 7169 | 1.64 | 0.00014468 | 0.28937 | 1.65 | 0.00015161 | 0.30323 |  |  |  | 7167 | 7166 | 0.015364 | 0.016073 | 183 | 1.83 | 180
10 | 2019-10-26 15:00 | 1.9 | 7170 | 2.83 | 0.0053997 | 10.7993 | 2.85 | 0.0056714 | 11.3429 |  |  |  | 7168 | 7167 | 0.015364 | 0.016073 | 158 | 1.58 | 160
10 | 2019-10-26 16:00 | 2.3 | 7171 | 3.43 | 0.017964 | 35.9285 | 3.45 | 0.018521 | 37.0424 |  |  |  | 7169 | 7168 | 0.015364 | 0.016073 | 171 | 1.71 | 170
10 | 2019-10-26 17:00 | 2.2 | 7172 | 3.28 | 0.014036 | 28.0725 | 3.3 | 0.014533 | 29.0669 |  |  |  | 7170 | 7169 | 0.015364 | 0.016073 | 194 | 1.94 | 190
10 | 2019-10-26 18:00 | 2.4 | 7173 | 3.58 | 0.022829 | 45.6585 | 3.6 | 0.023596 | 47.1929 |  |  |  | 7171 | 7170 | 0.015364 | 0.016073 | 208 | 2.08 | 210
10 | 2019-10-26 19:00 | 1.7 | 7174 | 2.54 | 0.0023518 | 4.7035 | 2.55 | 0.0024279 | 4.8559 |  |  |  | 7172 | 7171 | 0.015364 | 0.016073 | 199 | 1.99 | 200
10 | 2019-10-26 20:00 | 2.2 | 7175 | 3.28 | 0.014036 | 28.0725 | 3.3 | 0.014533 | 29.0669 |  |  |  | 7173 | 7172 | 0.015364 | 0.016073 | 178 | 1.78 | 180
10 | 2019-10-26 21:00 | 3.3 | 7176 | 4.92 | 0.08708 | 174.1599 | 4.95 | 0.08884 | 177.6808 |  |  |  | 7174 | 7173 | 0.015364 | 0.016073 | 169 | 1.69 | 170
10 | 2019-10-26 22:00 | 4 | 7177 | 5.97 | 0.16274 | 325.4869 | 6 | 0.16538 | 330.7627 |  |  |  | 7175 | 7174 | 0.015364 | 0.016073 | 179 | 1.79 | 180
10 | 2019-10-26 23:00 | 3.6 | 7178 | 5.37 | 0.1164 | 232.8019 | 5.4 | 0.11854 | 237.0703 |  |  |  | 7176 | 7175 | 0.015364 | 0.016073 | 180 | 1.8 | 180
10 | 2019-10-27 | 3.7 | 7179 | 5.52 | 0.12722 | 254.4333 | 5.55 | 0.12942 | 258.8388 |  |  |  | 7177 | 7176 | 0.015364 | 0.016073 | 177 | 1.77 | 180
10 | 2019-10-27 01:00 | 3.7 | 7180 | 5.52 | 0.12722 | 254.4333 | 5.55 | 0.12942 | 258.8388 |  |  |  | 7178 | 7177 | 0.015364 | 0.016073 | 197 | 1.97 | 200
10 | 2019-10-27 02:00 | 4 | 7181 | 5.97 | 0.16274 | 325.4869 | 6 | 0.16538 | 330.7627 |  |  |  | 7179 | 7178 | 0.015364 | 0.016073 | 209 | 2.09 | 210
10 | 2019-10-27 03:00 | 3.5 | 7182 | 5.22 | 0.10601 | 212.0145 | 5.25 | 0.10805 | 216.0901 |  |  |  | 7180 | 7179 | 0.015364 | 0.016073 | 201 | 2.01 | 200
10 | 2019-10-27 04:00 | 2.5 | 7183 | 3.73 | 0.028952 | 57.9032 | 3.75 | 0.029823 | 59.6453 |  |  |  | 7181 | 7180 | 0.015364 | 0.016073 | 209 | 2.09 | 210
10 | 2019-10-27 05:00 | 4.6 | 7184 | 6.86 | 0.25562 | 511.2464 | 6.9 | 0.26039 | 520.7753 |  |  |  | 7182 | 7181 | 0.015364 | 0.016073 | 190 | 1.9 | 190
10 | 2019-10-27 06:00 | 3.8 | 7185 | 5.67 | 0.1384 | 276.801 | 5.7 | 0.1407 | 281.3965 |  |  |  | 7183 | 7182 | 0.015364 | 0.016073 | 191 | 1.91 | 190
10 | 2019-10-27 07:00 | 4.5 | 7186 | 6.71 | 0.23822 | 476.4364 | 6.75 | 0.24279 | 485.5807 |  |  |  | 7184 | 7183 | 0.015364 | 0.016073 | 199 | 1.99 | 200
10 | 2019-10-27 08:00 | 4.6 | 7187 | 6.86 | 0.25562 | 511.2464 | 6.9 | 0.26039 | 520.7753 |  |  |  | 7185 | 7184 | 0.015364 | 0.016073 | 198 | 1.98 | 200
10 | 2019-10-27 09:00 | 5.4 | 7188 | 8.06 | 0.42239 | 844.7875 | 8.1 | 0.42877 | 857.5388 |  |  |  | 7186 | 7185 | 0.015364 | 0.016073 | 199 | 1.99 | 200
10 | 2019-10-27 10:00 | 4.9 | 7189 | 7.31 | 0.31244 | 624.8852 | 7.35 | 0.31783 | 635.6688 |  |  |  | 7187 | 7186 | 0.015364 | 0.016073 | 199 | 1.99 | 200
10 | 2019-10-27 11:00 | 5.2 | 7190 | 7.76 | 0.3762 | 752.3932 | 7.8 | 0.38219 | 764.3756 |  |  |  | 7188 | 7187 | 0.015364 | 0.016073 | 196 | 1.96 | 200
10 | 2019-10-27 12:00 | 5.2 | 7191 | 7.76 | 0.3762 | 752.3932 | 7.8 | 0.38219 | 764.3756 |  |  |  | 7189 | 7188 | 0.015364 | 0.016073 | 194 | 1.94 | 190
10 | 2019-10-27 13:00 | 4.7 | 7192 | 7.01 | 0.27377 | 547.5454 | 7.05 | 0.27875 | 557.4919 |  |  |  | 7190 | 7189 | 0.015364 | 0.016073 | 200 | 2 | 200
10 | 2019-10-27 14:00 | 5.4 | 7193 | 8.06 | 0.42239 | 844.7875 | 8.1 | 0.42877 | 857.5388 |  |  |  | 7191 | 7190 | 0.015364 | 0.016073 | 200 | 2 | 200
10 | 2019-10-27 15:00 | 5.6 | 7194 | 8.35 | 0.46964 | 939.2715 | 8.4 | 0.478 | 955.9997 |  |  |  | 7192 | 7191 | 0.015364 | 0.016073 | 214 | 2.14 | 210
10 | 2019-10-27 16:00 | 4.8 | 7195 | 7.16 | 0.29271 | 585.4284 | 7.2 | 0.2979 | 595.7977 |  |  |  | 7193 | 7192 | 0.015364 | 0.016073 | 218 | 2.18 | 220
10 | 2019-10-27 17:00 | 4.4 | 7196 | 6.56 | 0.22149 | 442.9882 | 6.6 | 0.22589 | 451.7818 |  |  |  | 7194 | 7193 | 0.015364 | 0.016073 | 220 | 2.2 | 220
10 | 2019-10-27 18:00 | 4.3 | 7197 | 6.41 | 0.2054 | 410.7909 | 6.45 | 0.20963 | 419.2543 |  |  |  | 7195 | 7194 | 0.015364 | 0.016073 | 210 | 2.1 | 210
10 | 2019-10-27 19:00 | 4.7 | 7198 | 7.01 | 0.27377 | 547.5454 | 7.05 | 0.27875 | 557.4919 |  |  |  | 7196 | 7195 | 0.015364 | 0.016073 | 229 | 2.29 | 230
10 | 2019-10-27 20:00 | 4.1 | 7199 | 6.12 | 0.17637 | 352.7363 | 6.15 | 0.17922 | 358.4356 |  |  |  | 7197 | 7196 | 0.015364 | 0.016073 | 233 | 2.33 | 230
10 | 2019-10-27 21:00 | 4.8 | 7200 | 7.16 | 0.29271 | 585.4284 | 7.2 | 0.2979 | 595.7977 |  |  |  | 7198 | 7197 | 0.015364 | 0.016073 | 216 | 2.16 | 220
10 | 2019-10-27 22:00 | 4.2 | 7201 | 6.27 | 0.19099 | 381.9796 | 6.3 | 0.19402 | 388.0395 |  |  |  | 7199 | 7198 | 0.015364 | 0.016073 | 220 | 2.2 | 220
10 | 2019-10-27 23:00 | 2.6 | 7202 | 3.88 | 0.035689 | 71.3786 | 3.9 | 0.036614 | 73.2279 |  |  |  | 7200 | 7199 | 0.015364 | 0.016073 | 219 | 2.19 | 220
10 | 2019-10-28 | 3.9 | 7203 | 5.82 | 0.15016 | 300.3187 | 5.85 | 0.1526 | 305.2043 |  |  |  | 7201 | 7200 | 0.015364 | 0.016073 | 218 | 2.18 | 220
10 | 2019-10-28 01:00 | 3.9 | 7204 | 5.82 | 0.15016 | 300.3187 | 5.85 | 0.1526 | 305.2043 |  |  |  | 7202 | 7201 | 0.015364 | 0.016073 | 212 | 2.12 | 210
10 | 2019-10-28 02:00 | 4.1 | 7205 | 6.12 | 0.17637 | 352.7363 | 6.15 | 0.17922 | 358.4356 |  |  |  | 7203 | 7202 | 0.015364 | 0.016073 | 216 | 2.16 | 220
10 | 2019-10-28 03:00 | 4.4 | 7206 | 6.56 | 0.22149 | 442.9882 | 6.6 | 0.22589 | 451.7818 |  |  |  | 7204 | 7203 | 0.015364 | 0.016073 | 218 | 2.18 | 220
10 | 2019-10-28 04:00 | 3.9 | 7207 | 5.82 | 0.15016 | 300.3187 | 5.85 | 0.1526 | 305.2043 |  |  |  | 7205 | 7204 | 0.015364 | 0.016073 | 219 | 2.19 | 220
10 | 2019-10-28 05:00 | 3.9 | 7208 | 5.82 | 0.15016 | 300.3187 | 5.85 | 0.1526 | 305.2043 |  |  |  | 7206 | 7205 | 0.015364 | 0.016073 | 229 | 2.29 | 230
10 | 2019-10-28 06:00 | 3.8 | 7209 | 5.67 | 0.1384 | 276.801 | 5.7 | 0.1407 | 281.3965 |  |  |  | 7207 | 7206 | 0.015364 | 0.016073 | 228 | 2.28 | 230
10 | 2019-10-28 07:00 | 3.1 | 7210 | 4.62 | 0.070834 | 141.6686 | 4.65 | 0.072366 | 144.7326 |  |  |  | 7208 | 7207 | 0.015364 | 0.016073 | 231 | 2.31 | 230
10 | 2019-10-28 08:00 | 2.8 | 7211 | 4.18 | 0.049643 | 99.286 | 4.2 | 0.050576 | 101.151 |  |  |  | 7209 | 7208 | 0.015364 | 0.016073 | 234 | 2.34 | 230
10 | 2019-10-28 09:00 | 2.5 | 7212 | 3.73 | 0.028952 | 57.9032 | 3.75 | 0.029823 | 59.6453 |  |  |  | 7210 | 7209 | 0.015364 | 0.016073 | 251 | 2.51 | 250
10 | 2019-10-28 10:00 | 2.6 | 7213 | 3.88 | 0.035689 | 71.3786 | 3.9 | 0.036614 | 73.2279 |  |  |  | 7211 | 7210 | 0.015364 | 0.016073 | 237 | 2.37 | 240
10 | 2019-10-28 11:00 | 2.9 | 7214 | 4.33 | 0.056679 | 113.3584 | 4.35 | 0.057627 | 115.2547 |  |  |  | 7212 | 7211 | 0.015364 | 0.016073 | 230 | 2.3 | 230
10 | 2019-10-28 12:00 | 2.9 | 7215 | 4.33 | 0.056679 | 113.3584 | 4.35 | 0.057627 | 115.2547 |  |  |  | 7213 | 7212 | 0.015364 | 0.016073 | 221 | 2.21 | 220
10 | 2019-10-28 13:00 | 3.1 | 7216 | 4.62 | 0.070834 | 141.6686 | 4.65 | 0.072366 | 144.7326 |  |  |  | 7214 | 7213 | 0.015364 | 0.016073 | 230 | 2.3 | 230
10 | 2019-10-28 14:00 | 3.1 | 7217 | 4.62 | 0.070834 | 141.6686 | 4.65 | 0.072366 | 144.7326 |  |  |  | 7215 | 7214 | 0.015364 | 0.016073 | 259 | 2.59 | 260
10 | 2019-10-28 15:00 | 3.2 | 7218 | 4.77 | 0.078679 | 157.3587 | 4.8 | 0.08031 | 160.6201 |  |  |  | 7216 | 7215 | 0.015364 | 0.016073 | 249 | 2.49 | 250
10 | 2019-10-28 16:00 | 3.3 | 7219 | 4.92 | 0.08708 | 174.1599 | 4.95 | 0.08884 | 177.6808 |  |  |  | 7217 | 7216 | 0.015364 | 0.016073 | 245 | 2.45 | 250
10 | 2019-10-28 17:00 | 3 | 7220 | 4.48 | 0.063877 | 127.7536 | 4.5 | 0.064854 | 129.7082 |  |  |  | 7218 | 7217 | 0.015364 | 0.016073 | 236 | 2.36 | 240
10 | 2019-10-28 18:00 | 3.3 | 7221 | 4.92 | 0.08708 | 174.1599 | 4.95 | 0.08884 | 177.6808 |  |  |  | 7219 | 7218 | 0.015364 | 0.016073 | 236 | 2.36 | 240
10 | 2019-10-28 19:00 | 2.7 | 7222 | 4.03 | 0.042667 | 85.3333 | 4.05 | 0.043597 | 87.1941 |  |  |  | 7220 | 7219 | 0.015364 | 0.016073 | 247 | 2.47 | 250
10 | 2019-10-28 20:00 | 3 | 7223 | 4.48 | 0.063877 | 127.7536 | 4.5 | 0.064854 | 129.7082 |  |  |  | 7221 | 7220 | 0.015364 | 0.016073 | 225 | 2.25 | 230
10 | 2019-10-28 21:00 | 3.5 | 7224 | 5.22 | 0.10601 | 212.0145 | 5.25 | 0.10805 | 216.0901 |  |  |  | 7222 | 7221 | 0.015364 | 0.016073 | 223 | 2.23 | 220
10 | 2019-10-28 22:00 | 3.3 | 7225 | 4.92 | 0.08708 | 174.1599 | 4.95 | 0.08884 | 177.6808 |  |  |  | 7223 | 7222 | 0.015364 | 0.016073 | 235 | 2.35 | 240
10 | 2019-10-28 23:00 | 2.8 | 7226 | 4.18 | 0.049643 | 99.286 | 4.2 | 0.050576 | 101.151 |  |  |  | 7224 | 7223 | 0.015364 | 0.016073 | 256 | 2.56 | 260
10 | 2019-10-29 | 3.2 | 7227 | 4.77 | 0.078679 | 157.3587 | 4.8 | 0.08031 | 160.6201 |  |  |  | 7225 | 7224 | 0.015364 | 0.016073 | 258 | 2.58 | 260
10 | 2019-10-29 01:00 | 2.8 | 7228 | 4.18 | 0.049643 | 99.286 | 4.2 | 0.050576 | 101.151 |  |  |  | 7226 | 7225 | 0.015364 | 0.016073 | 216 | 2.16 | 220
10 | 2019-10-29 02:00 | 3.4 | 7229 | 5.07 | 0.096186 | 192.372 | 5.1 | 0.098097 | 196.1944 |  |  |  | 7227 | 7226 | 0.015364 | 0.016073 | 267 | 2.67 | 270
10 | 2019-10-29 03:00 | 3.3 | 7230 | 4.92 | 0.08708 | 174.1599 | 4.95 | 0.08884 | 177.6808 |  |  |  | 7228 | 7227 | 0.015364 | 0.016073 | 228 | 2.28 | 230
10 | 2019-10-29 04:00 | 3.3 | 7231 | 4.92 | 0.08708 | 174.1599 | 4.95 | 0.08884 | 177.6808 |  |  |  | 7229 | 7228 | 0.015364 | 0.016073 | 217 | 2.17 | 220
10 | 2019-10-29 05:00 | 2.6 | 7232 | 3.88 | 0.035689 | 71.3786 | 3.9 | 0.036614 | 73.2279 |  |  |  | 7230 | 7229 | 0.015364 | 0.016073 | 219 | 2.19 | 220
10 | 2019-10-29 06:00 | 2.6 | 7233 | 3.88 | 0.035689 | 71.3786 | 3.9 | 0.036614 | 73.2279 |  |  |  | 7231 | 7230 | 0.015364 | 0.016073 | 231 | 2.31 | 230
10 | 2019-10-29 07:00 | 2.6 | 7234 | 3.88 | 0.035689 | 71.3786 | 3.9 | 0.036614 | 73.2279 |  |  |  | 7232 | 7231 | 0.015364 | 0.016073 | 212 | 2.12 | 210
10 | 2019-10-29 08:00 | 2.3 | 7235 | 3.43 | 0.017964 | 35.9285 | 3.45 | 0.018521 | 37.0424 |  |  |  | 7233 | 7232 | 0.015364 | 0.016073 | 231 | 2.31 | 230
10 | 2019-10-29 09:00 | 2.3 | 7236 | 3.43 | 0.017964 | 35.9285 | 3.45 | 0.018521 | 37.0424 |  |  |  | 7234 | 7233 | 0.015364 | 0.016073 | 229 | 2.29 | 230
10 | 2019-10-29 10:00 | 1.8 | 7237 | 2.69 | 0.0037151 | 7.4303 | 2.7 | 0.0038226 | 7.6451 |  |  |  | 7235 | 7234 | 0.015364 | 0.016073 | 252 | 2.52 | 250
10 | 2019-10-29 11:00 | 1.1 | 7238 | 1.64 | 0.00014468 | 0.28937 | 1.65 | 0.00015161 | 0.30323 |  |  |  | 7236 | 7235 | 0.015364 | 0.016073 | 227 | 2.27 | 230
10 | 2019-10-29 12:00 | 1.5 | 7239 | 2.24 | 0.0011194 | 2.2387 | 2.25 | 0.0011488 | 2.2976 |  |  |  | 7237 | 7236 | 0.015364 | 0.016073 | 236 | 2.36 | 240
10 | 2019-10-29 13:00 | 1.5 | 7240 | 2.24 | 0.0011194 | 2.2387 | 2.25 | 0.0011488 | 2.2976 |  |  |  | 7238 | 7237 | 0.015364 | 0.016073 | 235 | 2.35 | 240
10 | 2019-10-29 14:00 | 1.7 | 7241 | 2.54 | 0.0023518 | 4.7035 | 2.55 | 0.0024279 | 4.8559 |  |  |  | 7239 | 7238 | 0.015364 | 0.016073 | 217 | 2.17 | 220
10 | 2019-10-29 15:00 | 1.8 | 7242 | 2.69 | 0.0037151 | 7.4303 | 2.7 | 0.0038226 | 7.6451 |  |  |  | 7240 | 7239 | 0.015364 | 0.016073 | 188 | 1.88 | 190
10 | 2019-10-29 16:00 | 2.3 | 7243 | 3.43 | 0.017964 | 35.9285 | 3.45 | 0.018521 | 37.0424 |  |  |  | 7241 | 7240 | 0.015364 | 0.016073 | 192 | 1.92 | 190
10 | 2019-10-29 17:00 | 2.5 | 7244 | 3.73 | 0.028952 | 57.9032 | 3.75 | 0.029823 | 59.6453 |  |  |  | 7242 | 7241 | 0.015364 | 0.016073 | 183 | 1.83 | 180
10 | 2019-10-29 18:00 | 2.7 | 7245 | 4.03 | 0.042667 | 85.3333 | 4.05 | 0.043597 | 87.1941 |  |  |  | 7243 | 7242 | 0.015364 | 0.016073 | 186 | 1.86 | 190
10 | 2019-10-29 19:00 | 2.6 | 7246 | 3.88 | 0.035689 | 71.3786 | 3.9 | 0.036614 | 73.2279 |  |  |  | 7244 | 7243 | 0.015364 | 0.016073 | 186 | 1.86 | 190
10 | 2019-10-29 20:00 | 2.5 | 7247 | 3.73 | 0.028952 | 57.9032 | 3.75 | 0.029823 | 59.6453 |  |  |  | 7245 | 7244 | 0.015364 | 0.016073 | 171 | 1.71 | 170
10 | 2019-10-29 21:00 | 2.6 | 7248 | 3.88 | 0.035689 | 71.3786 | 3.9 | 0.036614 | 73.2279 |  |  |  | 7246 | 7245 | 0.015364 | 0.016073 | 173 | 1.73 | 170
10 | 2019-10-29 22:00 | 2 | 7249 | 2.98 | 0.0076819 | 15.3638 | 3 | 0.0080363 | 16.0726 |  |  |  | 7247 | 7246 | 0.015364 | 0.016073 | 191 | 1.91 | 190
10 | 2019-10-29 23:00 | 2 | 7250 | 2.98 | 0.0076819 | 15.3638 | 3 | 0.0080363 | 16.0726 |  |  |  | 7248 | 7247 | 0.015364 | 0.016073 | 234 | 2.34 | 230
10 | 2019-10-30 | 1.2 | 7251 | 1.79 | 0.0002732 | 0.54641 | 1.8 | 0.00028378 | 0.56756 |  |  |  | 7249 | 7248 | 0.015364 | 0.016073 | 246 | 2.46 | 250
10 | 2019-10-30 01:00 | 2.8 | 7252 | 4.18 | 0.049643 | 99.286 | 4.2 | 0.050576 | 101.151 |  |  |  | 7250 | 7249 | 0.015364 | 0.016073 | 178 | 1.78 | 180
10 | 2019-10-30 02:00 | 2.1 | 7253 | 3.13 | 0.010589 | 21.1787 | 3.15 | 0.011019 | 22.038 |  |  |  | 7251 | 7250 | 0.015364 | 0.016073 | 150 | 1.5 | 150
10 | 2019-10-30 03:00 | 0.6 | 7254 | 0.9 | 0 | 0 | 0.9 | 0 | 0 |  |  |  | 7252 | 7251 | 0.015364 | 0.016073 | 64 | 0.64 | 60
10 | 2019-10-30 04:00 | 0.2 | 7255 | 0.3 | 0 | 0 | 0.3 | 0 | 0 |  |  |  | 7253 | 7252 | 0.015364 | 0.016073 | 360 | 3.6 | 360
10 | 2019-10-30 05:00 | 0.8 | 7256 | 1.19 | 0 | 0 | 1.2 | 0 | 0 |  |  |  | 7254 | 7253 | 0.015364 | 0.016073 | 330 | 3.3 | 330
10 | 2019-10-30 06:00 | 0.6 | 7257 | 0.9 | 0 | 0 | 0.9 | 0 | 0 |  |  |  | 7255 | 7254 | 0.015364 | 0.016073 | 108 | 1.08 | 110
10 | 2019-10-30 07:00 | 0 | 7258 | 0 | 0 | 0 | 0 | 0 | 0 |  |  |  | 7256 | 7255 | 0.015364 | 0.016073 | 2 | 0.02 | 0
10 | 2019-10-30 08:00 | 0.4 | 7259 | 0.6 | 0 | 0 | 0.6 | 0 | 0 |  |  |  | 7257 | 7256 | 0.015364 | 0.016073 | 120 | 1.2 | 120
10 | 2019-10-30 09:00 | 0 | 7260 | 0 | 0 | 0 | 0 | 0 | 0 |  |  |  | 7258 | 7257 | 0.015364 | 0.016073 | 359 | 3.59 | 360
10 | 2019-10-30 10:00 | 0.2 | 7261 | 0.3 | 0 | 0 | 0.3 | 0 | 0 |  |  |  | 7259 | 7258 | 0.015364 | 0.016073 | 360 | 3.6 | 360
10 | 2019-10-30 11:00 | 0.4 | 7262 | 0.6 | 0 | 0 | 0.6 | 0 | 0 |  |  |  | 7260 | 7259 | 0.015364 | 0.016073 | 106 | 1.06 | 110
10 | 2019-10-30 12:00 | 0.2 | 7263 | 0.3 | 0 | 0 | 0.3 | 0 | 0 |  |  |  | 7261 | 7260 | 0.015364 | 0.016073 | 4 | 0.04 | 0
10 | 2019-10-30 13:00 | 0.7 | 7264 | 1.04 | 0 | 0 | 1.05 | 0 | 0 |  |  |  | 7262 | 7261 | 0.015364 | 0.016073 | 331 | 3.31 | 330
10 | 2019-10-30 14:00 | 0.3 | 7265 | 0.45 | 0 | 0 | 0.45 | 0 | 0 |  |  |  | 7263 | 7262 | 0.015364 | 0.016073 | 359 | 3.59 | 360
10 | 2019-10-30 15:00 | 0.6 | 7266 | 0.9 | 0 | 0 | 0.9 | 0 | 0 |  |  |  | 7264 | 7263 | 0.015364 | 0.016073 | 330 | 3.3 | 330
10 | 2019-10-30 16:00 | 1.4 | 7267 | 2.09 | 0.00073732 | 1.4746 | 2.1 | 0.00075952 | 1.519 |  |  |  | 7265 | 7264 | 0.015364 | 0.016073 | 320 | 3.2 | 320
10 | 2019-10-30 17:00 | 1 | 7268 | 1.49 | 6.4683e-05 | 0.12937 | 1.5 | 6.8738e-05 | 0.13748 |  |  |  | 7266 | 7265 | 0.015364 | 0.016073 | 9 | 0.09 | 10
10 | 2019-10-30 18:00 | 1 | 7269 | 1.49 | 6.4683e-05 | 0.12937 | 1.5 | 6.8738e-05 | 0.13748 |  |  |  | 7267 | 7266 | 0.010799 | 0.011343 | 56 | 0.56 | 60
10 | 2019-10-30 19:00 | 0.7 | 7270 | 1.04 | 0 | 0 | 1.05 | 0 | 0 |  |  |  | 7268 | 7267 | 0.010799 | 0.011343 | 28 | 0.28 | 30
10 | 2019-10-30 20:00 | 1.2 | 7271 | 1.79 | 0.0002732 | 0.54641 | 1.8 | 0.00028378 | 0.56756 |  |  |  | 7269 | 7268 | 0.010799 | 0.011343 | 61 | 0.61 | 60
10 | 2019-10-30 21:00 | 1.5 | 7272 | 2.24 | 0.0011194 | 2.2387 | 2.25 | 0.0011488 | 2.2976 |  |  |  | 7270 | 7269 | 0.010799 | 0.011343 | 58 | 0.58 | 60
10 | 2019-10-30 22:00 | 1.3 | 7273 | 1.94 | 0.00046181 | 0.92362 | 1.95 | 0.0004768 | 0.9536 |  |  |  | 7271 | 7270 | 0.010799 | 0.011343 | 50 | 0.5 | 50
10 | 2019-10-30 23:00 | 1.9 | 7274 | 2.83 | 0.0053997 | 10.7993 | 2.85 | 0.0056714 | 11.3429 |  |  |  | 7272 | 7271 | 0.010799 | 0.011343 | 44 | 0.44 | 40
10 | 2019-10-31 | 2.4 | 7275 | 3.58 | 0.022829 | 45.6585 | 3.6 | 0.023596 | 47.1929 |  |  |  | 7273 | 7272 | 0.010799 | 0.011343 | 41 | 0.41 | 40
10 | 2019-10-31 01:00 | 2.6 | 7276 | 3.88 | 0.035689 | 71.3786 | 3.9 | 0.036614 | 73.2279 |  |  |  | 7274 | 7273 | 0.010799 | 0.011343 | 40 | 0.4 | 40
10 | 2019-10-31 02:00 | 2.8 | 7277 | 4.18 | 0.049643 | 99.286 | 4.2 | 0.050576 | 101.151 |  |  |  | 7275 | 7274 | 0.010799 | 0.011343 | 46 | 0.46 | 50
10 | 2019-10-31 03:00 | 3.8 | 7278 | 5.67 | 0.1384 | 276.801 | 5.7 | 0.1407 | 281.3965 |  |  |  | 7276 | 7275 | 0.010799 | 0.011343 | 41 | 0.41 | 40
10 | 2019-10-31 04:00 | 5.2 | 7279 | 7.76 | 0.3762 | 752.3932 | 7.8 | 0.38219 | 764.3756 |  |  |  | 7277 | 7276 | 0.010799 | 0.011343 | 40 | 0.4 | 40
10 | 2019-10-31 05:00 | 6.9 | 7280 | 10.29 | 0.77847 | 1556.9453 | 10.35 | 0.78557 | 1571.1308 |  |  |  | 7278 | 7277 | 0.010799 | 0.011343 | 53 | 0.53 | 50
10 | 2019-10-31 06:00 | 4.8 | 7281 | 7.16 | 0.29271 | 585.4284 | 7.2 | 0.2979 | 595.7977 |  |  |  | 7279 | 7278 | 0.010799 | 0.011343 | 41 | 0.41 | 40
10 | 2019-10-31 07:00 | 5.3 | 7282 | 7.91 | 0.39893 | 797.864 | 7.95 | 0.40512 | 810.2358 |  |  |  | 7280 | 7279 | 0.010799 | 0.011343 | 33 | 0.33 | 30
10 | 2019-10-31 08:00 | 4 | 7283 | 5.97 | 0.16274 | 325.4869 | 6 | 0.16538 | 330.7627 |  |  |  | 7281 | 7280 | 0.010799 | 0.011343 | 19 | 0.19 | 20
10 | 2019-10-31 09:00 | 3.7 | 7284 | 5.52 | 0.12722 | 254.4333 | 5.55 | 0.12942 | 258.8388 |  |  |  | 7282 | 7281 | 0.010799 | 0.011343 | 354 | 3.54 | 350
10 | 2019-10-31 10:00 | 2.9 | 7285 | 4.33 | 0.056679 | 113.3584 | 4.35 | 0.057627 | 115.2547 |  |  |  | 7283 | 7282 | 0.010799 | 0.011343 | 327 | 3.27 | 330
10 | 2019-10-31 11:00 | 3.2 | 7286 | 4.77 | 0.078679 | 157.3587 | 4.8 | 0.08031 | 160.6201 |  |  |  | 7284 | 7283 | 0.010799 | 0.011343 | 272 | 2.72 | 270
10 | 2019-10-31 12:00 | 3.2 | 7287 | 4.77 | 0.078679 | 157.3587 | 4.8 | 0.08031 | 160.6201 |  |  |  | 7285 | 7284 | 0.010799 | 0.011343 | 293 | 2.93 | 290
10 | 2019-10-31 13:00 | 4 | 7288 | 5.97 | 0.16274 | 325.4869 | 6 | 0.16538 | 330.7627 |  |  |  | 7286 | 7285 | 0.010799 | 0.011343 | 294 | 2.94 | 290
10 | 2019-10-31 14:00 | 3.4 | 7289 | 5.07 | 0.096186 | 192.372 | 5.1 | 0.098097 | 196.1944 |  |  |  | 7287 | 7286 | 0.010799 | 0.011343 | 277 | 2.77 | 280
10 | 2019-10-31 15:00 | 3.6 | 7290 | 5.37 | 0.1164 | 232.8019 | 5.4 | 0.11854 | 237.0703 |  |  |  | 7288 | 7287 | 0.010799 | 0.011343 | 264 | 2.64 | 260
10 | 2019-10-31 16:00 | 4.2 | 7291 | 6.27 | 0.19099 | 381.9796 | 6.3 | 0.19402 | 388.0395 |  |  |  | 7289 | 7288 | 0.010799 | 0.011343 | 290 | 2.9 | 290
10 | 2019-10-31 17:00 | 3.1 | 7292 | 4.62 | 0.070834 | 141.6686 | 4.65 | 0.072366 | 144.7326 |  |  |  | 7290 | 7289 | 0.010799 | 0.011343 | 280 | 2.8 | 280
10 | 2019-10-31 18:00 | 3.7 | 7293 | 5.52 | 0.12722 | 254.4333 | 5.55 | 0.12942 | 258.8388 |  |  |  | 7291 | 7290 | 0.010799 | 0.011343 | 281 | 2.81 | 280
10 | 2019-10-31 19:00 | 3.2 | 7294 | 4.77 | 0.078679 | 157.3587 | 4.8 | 0.08031 | 160.6201 |  |  |  | 7292 | 7291 | 0.010799 | 0.011343 | 291 | 2.91 | 290
10 | 2019-10-31 20:00 | 2.9 | 7295 | 4.33 | 0.056679 | 113.3584 | 4.35 | 0.057627 | 115.2547 |  |  |  | 7293 | 7292 | 0.010799 | 0.011343 | 279 | 2.79 | 280
10 | 2019-10-31 21:00 | 2.6 | 7296 | 3.88 | 0.035689 | 71.3786 | 3.9 | 0.036614 | 73.2279 |  |  |  | 7294 | 7293 | 0.010799 | 0.011343 | 279 | 2.79 | 280
10 | 2019-10-31 22:00 | 2.5 | 7297 | 3.73 | 0.028952 | 57.9032 | 3.75 | 0.029823 | 59.6453 |  |  |  | 7295 | 7294 | 0.010799 | 0.011343 | 278 | 2.78 | 280
10 | 2019-10-31 23:00 | 2.7 | 7298 | 4.03 | 0.042667 | 85.3333 | 4.05 | 0.043597 | 87.1941 |  |  |  | 7296 | 7295 | 0.010799 | 0.011343 | 262 | 2.62 | 260
11 | 2019-11-01 | 2.9 | 7299 | 4.33 | 0.056679 | 113.3584 | 4.35 | 0.057627 | 115.2547 |  |  |  | 7297 | 7296 | 0.010799 | 0.011343 | 262 | 2.62 | 260
11 | 2019-11-01 01:00 | 3.3 | 7300 | 4.92 | 0.08708 | 174.1599 | 4.95 | 0.08884 | 177.6808 |  |  |  | 7298 | 7297 | 0.010799 | 0.011343 | 281 | 2.81 | 280
11 | 2019-11-01 02:00 | 3.4 | 7301 | 5.07 | 0.096186 | 192.372 | 5.1 | 0.098097 | 196.1944 |  |  |  | 7299 | 7298 | 0.010799 | 0.011343 | 260 | 2.6 | 260
11 | 2019-11-01 03:00 | 3.3 | 7302 | 4.92 | 0.08708 | 174.1599 | 4.95 | 0.08884 | 177.6808 |  |  |  | 7300 | 7299 | 0.010799 | 0.011343 | 199 | 1.99 | 200
11 | 2019-11-01 04:00 | 3.2 | 7303 | 4.77 | 0.078679 | 157.3587 | 4.8 | 0.08031 | 160.6201 |  |  |  | 7301 | 7300 | 0.010799 | 0.011343 | 199 | 1.99 | 200
11 | 2019-11-01 05:00 | 3.1 | 7304 | 4.62 | 0.070834 | 141.6686 | 4.65 | 0.072366 | 144.7326 |  |  |  | 7302 | 7301 | 0.010799 | 0.011343 | 190 | 1.9 | 190
11 | 2019-11-01 06:00 | 3.1 | 7305 | 4.62 | 0.070834 | 141.6686 | 4.65 | 0.072366 | 144.7326 |  |  |  | 7303 | 7302 | 0.010799 | 0.011343 | 189 | 1.89 | 190
11 | 2019-11-01 07:00 | 2.8 | 7306 | 4.18 | 0.049643 | 99.286 | 4.2 | 0.050576 | 101.151 |  |  |  | 7304 | 7303 | 0.010799 | 0.011343 | 171 | 1.71 | 170
11 | 2019-11-01 08:00 | 2.5 | 7307 | 3.73 | 0.028952 | 57.9032 | 3.75 | 0.029823 | 59.6453 |  |  |  | 7305 | 7304 | 0.010799 | 0.011343 | 200 | 2 | 200
11 | 2019-11-01 09:00 | 3 | 7308 | 4.48 | 0.063877 | 127.7536 | 4.5 | 0.064854 | 129.7082 |  |  |  | 7306 | 7305 | 0.010799 | 0.011343 | 176 | 1.76 | 180
11 | 2019-11-01 10:00 | 2.9 | 7309 | 4.33 | 0.056679 | 113.3584 | 4.35 | 0.057627 | 115.2547 |  |  |  | 7307 | 7306 | 0.010799 | 0.011343 | 170 | 1.7 | 170
11 | 2019-11-01 11:00 | 2.8 | 7310 | 4.18 | 0.049643 | 99.286 | 4.2 | 0.050576 | 101.151 |  |  |  | 7308 | 7307 | 0.010799 | 0.011343 | 181 | 1.81 | 180
11 | 2019-11-01 12:00 | 3.2 | 7311 | 4.77 | 0.078679 | 157.3587 | 4.8 | 0.08031 | 160.6201 |  |  |  | 7309 | 7308 | 0.010799 | 0.011343 | 170 | 1.7 | 170
11 | 2019-11-01 13:00 | 3.4 | 7312 | 5.07 | 0.096186 | 192.372 | 5.1 | 0.098097 | 196.1944 |  |  |  | 7310 | 7309 | 0.010799 | 0.011343 | 170 | 1.7 | 170
11 | 2019-11-01 14:00 | 3.5 | 7313 | 5.22 | 0.10601 | 212.0145 | 5.25 | 0.10805 | 216.0901 |  |  |  | 7311 | 7310 | 0.010799 | 0.011343 | 109 | 1.09 | 110
11 | 2019-11-01 15:00 | 3.5 | 7314 | 5.22 | 0.10601 | 212.0145 | 5.25 | 0.10805 | 216.0901 |  |  |  | 7312 | 7311 | 0.010799 | 0.011343 | 94 | 0.94 | 90
11 | 2019-11-01 16:00 | 4.1 | 7315 | 6.12 | 0.17637 | 352.7363 | 6.15 | 0.17922 | 358.4356 |  |  |  | 7313 | 7312 | 0.010799 | 0.011343 | 100 | 1 | 100
11 | 2019-11-01 17:00 | 4 | 7316 | 5.97 | 0.16274 | 325.4869 | 6 | 0.16538 | 330.7627 |  |  |  | 7314 | 7313 | 0.010799 | 0.011343 | 110 | 1.1 | 110
11 | 2019-11-01 18:00 | 4.2 | 7317 | 6.27 | 0.19099 | 381.9796 | 6.3 | 0.19402 | 388.0395 |  |  |  | 7315 | 7314 | 0.010799 | 0.011343 | 98 | 0.98 | 100
11 | 2019-11-01 19:00 | 4.3 | 7318 | 6.41 | 0.2054 | 410.7909 | 6.45 | 0.20963 | 419.2543 |  |  |  | 7316 | 7315 | 0.010799 | 0.011343 | 99 | 0.99 | 100
11 | 2019-11-01 20:00 | 3.9 | 7319 | 5.82 | 0.15016 | 300.3187 | 5.85 | 0.1526 | 305.2043 |  |  |  | 7317 | 7316 | 0.010799 | 0.011343 | 89 | 0.89 | 90
11 | 2019-11-01 21:00 | 4.4 | 7320 | 6.56 | 0.22149 | 442.9882 | 6.6 | 0.22589 | 451.7818 |  |  |  | 7318 | 7317 | 0.010799 | 0.011343 | 91 | 0.91 | 90
11 | 2019-11-01 22:00 | 4 | 7321 | 5.97 | 0.16274 | 325.4869 | 6 | 0.16538 | 330.7627 |  |  |  | 7319 | 7318 | 0.010799 | 0.011343 | 85 | 0.85 | 90
11 | 2019-11-01 23:00 | 3.9 | 7322 | 5.82 | 0.15016 | 300.3187 | 5.85 | 0.1526 | 305.2043 |  |  |  | 7320 | 7319 | 0.010799 | 0.011343 | 79 | 0.79 | 80
11 | 2019-11-02 | 4.1 | 7323 | 6.12 | 0.17637 | 352.7363 | 6.15 | 0.17922 | 358.4356 |  |  |  | 7321 | 7320 | 0.010799 | 0.011343 | 83 | 0.83 | 80
11 | 2019-11-02 01:00 | 3.7 | 7324 | 5.52 | 0.12722 | 254.4333 | 5.55 | 0.12942 | 258.8388 |  |  |  | 7322 | 7321 | 0.010799 | 0.011343 | 70 | 0.7 | 70
11 | 2019-11-02 02:00 | 3.7 | 7325 | 5.52 | 0.12722 | 254.4333 | 5.55 | 0.12942 | 258.8388 |  |  |  | 7323 | 7322 | 0.010799 | 0.011343 | 65 | 0.65 | 70
11 | 2019-11-02 03:00 | 3.5 | 7326 | 5.22 | 0.10601 | 212.0145 | 5.25 | 0.10805 | 216.0901 |  |  |  | 7324 | 7323 | 0.010799 | 0.011343 | 80 | 0.8 | 80
11 | 2019-11-02 04:00 | 3.2 | 7327 | 4.77 | 0.078679 | 157.3587 | 4.8 | 0.08031 | 160.6201 |  |  |  | 7325 | 7324 | 0.010799 | 0.011343 | 77 | 0.77 | 80
11 | 2019-11-02 05:00 | 3.3 | 7328 | 4.92 | 0.08708 | 174.1599 | 4.95 | 0.08884 | 177.6808 |  |  |  | 7326 | 7325 | 0.010799 | 0.011343 | 88 | 0.88 | 90
11 | 2019-11-02 06:00 | 3 | 7329 | 4.48 | 0.063877 | 127.7536 | 4.5 | 0.064854 | 129.7082 |  |  |  | 7327 | 7326 | 0.010799 | 0.011343 | 77 | 0.77 | 80
11 | 2019-11-02 07:00 | 3.4 | 7330 | 5.07 | 0.096186 | 192.372 | 5.1 | 0.098097 | 196.1944 |  |  |  | 7328 | 7327 | 0.010799 | 0.011343 | 79 | 0.79 | 80
11 | 2019-11-02 08:00 | 3.1 | 7331 | 4.62 | 0.070834 | 141.6686 | 4.65 | 0.072366 | 144.7326 |  |  |  | 7329 | 7328 | 0.010799 | 0.011343 | 79 | 0.79 | 80
11 | 2019-11-02 09:00 | 3.4 | 7332 | 5.07 | 0.096186 | 192.372 | 5.1 | 0.098097 | 196.1944 |  |  |  | 7330 | 7329 | 0.010799 | 0.011343 | 69 | 0.69 | 70
11 | 2019-11-02 10:00 | 3.5 | 7333 | 5.22 | 0.10601 | 212.0145 | 5.25 | 0.10805 | 216.0901 |  |  |  | 7331 | 7330 | 0.010799 | 0.011343 | 80 | 0.8 | 80
11 | 2019-11-02 11:00 | 2.3 | 7334 | 3.43 | 0.017964 | 35.9285 | 3.45 | 0.018521 | 37.0424 |  |  |  | 7332 | 7331 | 0.010799 | 0.011343 | 81 | 0.81 | 80
11 | 2019-11-02 12:00 | 2.8 | 7335 | 4.18 | 0.049643 | 99.286 | 4.2 | 0.050576 | 101.151 |  |  |  | 7333 | 7332 | 0.010799 | 0.011343 | 78 | 0.78 | 80
11 | 2019-11-02 13:00 | 2.4 | 7336 | 3.58 | 0.022829 | 45.6585 | 3.6 | 0.023596 | 47.1929 |  |  |  | 7334 | 7333 | 0.010799 | 0.011343 | 82 | 0.82 | 80
11 | 2019-11-02 14:00 | 2.8 | 7337 | 4.18 | 0.049643 | 99.286 | 4.2 | 0.050576 | 101.151 |  |  |  | 7335 | 7334 | 0.010799 | 0.011343 | 52 | 0.52 | 50
11 | 2019-11-02 15:00 | 1.9 | 7338 | 2.83 | 0.0053997 | 10.7993 | 2.85 | 0.0056714 | 11.3429 |  |  |  | 7336 | 7335 | 0.010799 | 0.011343 | 42 | 0.42 | 40
11 | 2019-11-02 16:00 | 2.3 | 7339 | 3.43 | 0.017964 | 35.9285 | 3.45 | 0.018521 | 37.0424 |  |  |  | 7337 | 7336 | 0.010799 | 0.011343 | 61 | 0.61 | 60
11 | 2019-11-02 17:00 | 2.3 | 7340 | 3.43 | 0.017964 | 35.9285 | 3.45 | 0.018521 | 37.0424 |  |  |  | 7338 | 7337 | 0.010799 | 0.011343 | 61 | 0.61 | 60
11 | 2019-11-02 18:00 | 1.8 | 7341 | 2.69 | 0.0037151 | 7.4303 | 2.7 | 0.0038226 | 7.6451 |  |  |  | 7339 | 7338 | 0.010799 | 0.011343 | 58 | 0.58 | 60
11 | 2019-11-02 19:00 | 0.1 | 7342 | 0.15 | 0 | 0 | 0.15 | 0 | 0 |  |  |  | 7340 | 7339 | 0.010799 | 0.011343 | 58 | 0.58 | 60
11 | 2019-11-02 20:00 | 0.6 | 7343 | 0.9 | 0 | 0 | 0.9 | 0 | 0 |  |  |  | 7341 | 7340 | 0.010799 | 0.011343 | 324 | 3.24 | 320
11 | 2019-11-02 21:00 | 0.8 | 7344 | 1.19 | 0 | 0 | 1.2 | 0 | 0 |  |  |  | 7342 | 7341 | 0.010799 | 0.011343 | 76 | 0.76 | 80
11 | 2019-11-02 22:00 | 1.2 | 7345 | 1.79 | 0.0002732 | 0.54641 | 1.8 | 0.00028378 | 0.56756 |  |  |  | 7343 | 7342 | 0.010799 | 0.011343 | 87 | 0.87 | 90
11 | 2019-11-02 23:00 | 0.7 | 7346 | 1.04 | 0 | 0 | 1.05 | 0 | 0 |  |  |  | 7344 | 7343 | 0.010799 | 0.011343 | 111 | 1.11 | 110
11 | 2019-11-03 | 1.9 | 7347 | 2.83 | 0.0053997 | 10.7993 | 2.85 | 0.0056714 | 11.3429 |  |  |  | 7345 | 7344 | 0.010799 | 0.011343 | 68 | 0.68 | 70
11 | 2019-11-03 01:00 | 1.9 | 7348 | 2.83 | 0.0053997 | 10.7993 | 2.85 | 0.0056714 | 11.3429 |  |  |  | 7346 | 7345 | 0.010799 | 0.011343 | 59 | 0.59 | 60
11 | 2019-11-03 02:00 | 2 | 7349 | 2.98 | 0.0076819 | 15.3638 | 3 | 0.0080363 | 16.0726 |  |  |  | 7347 | 7346 | 0.010799 | 0.011343 | 89 | 0.89 | 90
11 | 2019-11-03 03:00 | 2.6 | 7350 | 3.88 | 0.035689 | 71.3786 | 3.9 | 0.036614 | 73.2279 |  |  |  | 7348 | 7347 | 0.010799 | 0.011343 | 109 | 1.09 | 110
11 | 2019-11-03 04:00 | 3.3 | 7351 | 4.92 | 0.08708 | 174.1599 | 4.95 | 0.08884 | 177.6808 |  |  |  | 7349 | 7348 | 0.010799 | 0.011343 | 179 | 1.79 | 180
11 | 2019-11-03 05:00 | 2.7 | 7352 | 4.03 | 0.042667 | 85.3333 | 4.05 | 0.043597 | 87.1941 |  |  |  | 7350 | 7349 | 0.010799 | 0.011343 | 160 | 1.6 | 160
11 | 2019-11-03 06:00 | 3.4 | 7353 | 5.07 | 0.096186 | 192.372 | 5.1 | 0.098097 | 196.1944 |  |  |  | 7351 | 7350 | 0.010799 | 0.011343 | 142 | 1.42 | 140
11 | 2019-11-03 07:00 | 4.3 | 7354 | 6.41 | 0.2054 | 410.7909 | 6.45 | 0.20963 | 419.2543 |  |  |  | 7352 | 7351 | 0.010799 | 0.011343 | 132 | 1.32 | 130
11 | 2019-11-03 08:00 | 4.8 | 7355 | 7.16 | 0.29271 | 585.4284 | 7.2 | 0.2979 | 595.7977 |  |  |  | 7353 | 7352 | 0.010799 | 0.011343 | 111 | 1.11 | 110
11 | 2019-11-03 09:00 | 5 | 7356 | 7.46 | 0.33294 | 665.8841 | 7.5 | 0.33854 | 677.0735 |  |  |  | 7354 | 7353 | 0.010799 | 0.011343 | 103 | 1.03 | 100
11 | 2019-11-03 10:00 | 5.1 | 7357 | 7.61 | 0.3542 | 708.3941 | 7.65 | 0.35999 | 719.9823 |  |  |  | 7355 | 7354 | 0.010799 | 0.011343 | 89 | 0.89 | 90
11 | 2019-11-03 11:00 | 5.1 | 7358 | 7.61 | 0.3542 | 708.3941 | 7.65 | 0.35999 | 719.9823 |  |  |  | 7356 | 7355 | 0.010799 | 0.011343 | 83 | 0.83 | 80
11 | 2019-11-03 12:00 | 5.1 | 7359 | 7.61 | 0.3542 | 708.3941 | 7.65 | 0.35999 | 719.9823 |  |  |  | 7357 | 7356 | 0.010799 | 0.011343 | 60 | 0.6 | 60
11 | 2019-11-03 13:00 | 5.4 | 7360 | 8.06 | 0.42239 | 844.7875 | 8.1 | 0.42877 | 857.5388 |  |  |  | 7358 | 7357 | 0.010799 | 0.011343 | 99 | 0.99 | 100
11 | 2019-11-03 14:00 | 5.1 | 7361 | 7.61 | 0.3542 | 708.3941 | 7.65 | 0.35999 | 719.9823 |  |  |  | 7359 | 7358 | 0.010799 | 0.011343 | 102 | 1.02 | 100
11 | 2019-11-03 15:00 | 5.5 | 7362 | 8.21 | 0.44654 | 893.0865 | 8.25 | 0.45309 | 906.1792 |  |  |  | 7360 | 7359 | 0.010799 | 0.011343 | 111 | 1.11 | 110
11 | 2019-11-03 16:00 | 5.7 | 7363 | 8.5 | 0.4949 | 989.7908 | 8.55 | 0.50342 | 1006.8411 |  |  |  | 7361 | 7360 | 0.010799 | 0.011343 | 100 | 1 | 100
11 | 2019-11-03 17:00 | 4.7 | 7364 | 7.01 | 0.27377 | 547.5454 | 7.05 | 0.27875 | 557.4919 |  |  |  | 7362 | 7361 | 0.010799 | 0.011343 | 100 | 1 | 100
11 | 2019-11-03 18:00 | 4.2 | 7365 | 6.27 | 0.19099 | 381.9796 | 6.3 | 0.19402 | 388.0395 |  |  |  | 7363 | 7362 | 0.010799 | 0.011343 | 80 | 0.8 | 80
11 | 2019-11-03 19:00 | 4.1 | 7366 | 6.12 | 0.17637 | 352.7363 | 6.15 | 0.17922 | 358.4356 |  |  |  | 7364 | 7363 | 0.010799 | 0.011343 | 88 | 0.88 | 90
11 | 2019-11-03 20:00 | 4.3 | 7367 | 6.41 | 0.2054 | 410.7909 | 6.45 | 0.20963 | 419.2543 |  |  |  | 7365 | 7364 | 0.010799 | 0.011343 | 91 | 0.91 | 90
11 | 2019-11-03 21:00 | 4.5 | 7368 | 6.71 | 0.23822 | 476.4364 | 6.75 | 0.24279 | 485.5807 |  |  |  | 7366 | 7365 | 0.010799 | 0.011343 | 93 | 0.93 | 90
11 | 2019-11-03 22:00 | 4.7 | 7369 | 7.01 | 0.27377 | 547.5454 | 7.05 | 0.27875 | 557.4919 |  |  |  | 7367 | 7366 | 0.010799 | 0.011343 | 79 | 0.79 | 80
11 | 2019-11-03 23:00 | 4.9 | 7370 | 7.31 | 0.31244 | 624.8852 | 7.35 | 0.31783 | 635.6688 |  |  |  | 7368 | 7367 | 0.010799 | 0.011343 | 80 | 0.8 | 80
11 | 2019-11-04 | 4.9 | 7371 | 7.31 | 0.31244 | 624.8852 | 7.35 | 0.31783 | 635.6688 |  |  |  | 7369 | 7368 | 0.010799 | 0.011343 | 90 | 0.9 | 90
11 | 2019-11-04 01:00 | 5.2 | 7372 | 7.76 | 0.3762 | 752.3932 | 7.8 | 0.38219 | 764.3756 |  |  |  | 7370 | 7369 | 0.010799 | 0.011343 | 99 | 0.99 | 100
11 | 2019-11-04 02:00 | 5.4 | 7373 | 8.06 | 0.42239 | 844.7875 | 8.1 | 0.42877 | 857.5388 |  |  |  | 7371 | 7370 | 0.010799 | 0.011343 | 89 | 0.89 | 90
11 | 2019-11-04 03:00 | 5.6 | 7374 | 8.35 | 0.46964 | 939.2715 | 8.4 | 0.478 | 955.9997 |  |  |  | 7372 | 7371 | 0.010799 | 0.011343 | 89 | 0.89 | 90
11 | 2019-11-04 04:00 | 3.6 | 7375 | 5.37 | 0.1164 | 232.8019 | 5.4 | 0.11854 | 237.0703 |  |  |  | 7373 | 7372 | 0.010799 | 0.011343 | 88 | 0.88 | 90
11 | 2019-11-04 05:00 | 4.3 | 7376 | 6.41 | 0.2054 | 410.7909 | 6.45 | 0.20963 | 419.2543 |  |  |  | 7374 | 7373 | 0.010799 | 0.011343 | 89 | 0.89 | 90
11 | 2019-11-04 06:00 | 3.9 | 7377 | 5.82 | 0.15016 | 300.3187 | 5.85 | 0.1526 | 305.2043 |  |  |  | 7375 | 7374 | 0.010799 | 0.011343 | 88 | 0.88 | 90
11 | 2019-11-04 07:00 | 3 | 7378 | 4.48 | 0.063877 | 127.7536 | 4.5 | 0.064854 | 129.7082 |  |  |  | 7376 | 7375 | 0.010799 | 0.011343 | 88 | 0.88 | 90
11 | 2019-11-04 08:00 | 2.9 | 7379 | 4.33 | 0.056679 | 113.3584 | 4.35 | 0.057627 | 115.2547 |  |  |  | 7377 | 7376 | 0.010799 | 0.011343 | 88 | 0.88 | 90
11 | 2019-11-04 09:00 | 3.7 | 7380 | 5.52 | 0.12722 | 254.4333 | 5.55 | 0.12942 | 258.8388 |  |  |  | 7378 | 7377 | 0.010799 | 0.011343 | 90 | 0.9 | 90
11 | 2019-11-04 10:00 | 4.7 | 7381 | 7.01 | 0.27377 | 547.5454 | 7.05 | 0.27875 | 557.4919 |  |  |  | 7379 | 7378 | 0.010799 | 0.011343 | 88 | 0.88 | 90
11 | 2019-11-04 11:00 | 4 | 7382 | 5.97 | 0.16274 | 325.4869 | 6 | 0.16538 | 330.7627 |  |  |  | 7380 | 7379 | 0.010799 | 0.011343 | 91 | 0.91 | 90
11 | 2019-11-04 12:00 | 3.6 | 7383 | 5.37 | 0.1164 | 232.8019 | 5.4 | 0.11854 | 237.0703 |  |  |  | 7381 | 7380 | 0.010799 | 0.011343 | 91 | 0.91 | 90
11 | 2019-11-04 13:00 | 2.7 | 7384 | 4.03 | 0.042667 | 85.3333 | 4.05 | 0.043597 | 87.1941 |  |  |  | 7382 | 7381 | 0.010799 | 0.011343 | 94 | 0.94 | 90
11 | 2019-11-04 14:00 | 2.8 | 7385 | 4.18 | 0.049643 | 99.286 | 4.2 | 0.050576 | 101.151 |  |  |  | 7383 | 7382 | 0.010799 | 0.011343 | 92 | 0.92 | 90
11 | 2019-11-04 15:00 | 2.9 | 7386 | 4.33 | 0.056679 | 113.3584 | 4.35 | 0.057627 | 115.2547 |  |  |  | 7384 | 7383 | 0.010799 | 0.011343 | 92 | 0.92 | 90
11 | 2019-11-04 16:00 | 3.2 | 7387 | 4.77 | 0.078679 | 157.3587 | 4.8 | 0.08031 | 160.6201 |  |  |  | 7385 | 7384 | 0.010799 | 0.011343 | 92 | 0.92 | 90
11 | 2019-11-04 17:00 | 2.5 | 7388 | 3.73 | 0.028952 | 57.9032 | 3.75 | 0.029823 | 59.6453 |  |  |  | 7386 | 7385 | 0.010799 | 0.011343 | 99 | 0.99 | 100
11 | 2019-11-04 18:00 | 2.1 | 7389 | 3.13 | 0.010589 | 21.1787 | 3.15 | 0.011019 | 22.038 |  |  |  | 7387 | 7386 | 0.010799 | 0.011343 | 88 | 0.88 | 90
11 | 2019-11-04 19:00 | 2.1 | 7390 | 3.13 | 0.010589 | 21.1787 | 3.15 | 0.011019 | 22.038 |  |  |  | 7388 | 7387 | 0.010799 | 0.011343 | 99 | 0.99 | 100
11 | 2019-11-04 20:00 | 1.6 | 7391 | 2.39 | 0.0016182 | 3.2364 | 2.4 | 0.0016561 | 3.3121 |  |  |  | 7389 | 7388 | 0.010799 | 0.011343 | 104 | 1.04 | 100
11 | 2019-11-04 21:00 | 1.5 | 7392 | 2.24 | 0.0011194 | 2.2387 | 2.25 | 0.0011488 | 2.2976 |  |  |  | 7390 | 7389 | 0.010799 | 0.011343 | 89 | 0.89 | 90
11 | 2019-11-04 22:00 | 2.3 | 7393 | 3.43 | 0.017964 | 35.9285 | 3.45 | 0.018521 | 37.0424 |  |  |  | 7391 | 7390 | 0.010799 | 0.011343 | 82 | 0.82 | 80
11 | 2019-11-04 23:00 | 1 | 7394 | 1.49 | 6.4683e-05 | 0.12937 | 1.5 | 6.8738e-05 | 0.13748 |  |  |  | 7392 | 7391 | 0.010799 | 0.011343 | 103 | 1.03 | 100
11 | 2019-11-05 | 2.1 | 7395 | 3.13 | 0.010589 | 21.1787 | 3.15 | 0.011019 | 22.038 |  |  |  | 7393 | 7392 | 0.010799 | 0.011343 | 92 | 0.92 | 90
11 | 2019-11-05 01:00 | 1.4 | 7396 | 2.09 | 0.00073732 | 1.4746 | 2.1 | 0.00075952 | 1.519 |  |  |  | 7394 | 7393 | 0.010799 | 0.011343 | 87 | 0.87 | 90
11 | 2019-11-05 02:00 | 0.7 | 7397 | 1.04 | 0 | 0 | 1.05 | 0 | 0 |  |  |  | 7395 | 7394 | 0.010799 | 0.011343 | 96 | 0.96 | 100
11 | 2019-11-05 03:00 | 0.3 | 7398 | 0.45 | 0 | 0 | 0.45 | 0 | 0 |  |  |  | 7396 | 7395 | 0.010799 | 0.011343 | 61 | 0.61 | 60
11 | 2019-11-05 04:00 | 0.9 | 7399 | 1.34 | 0 | 0 | 1.35 | 0 | 0 |  |  |  | 7397 | 7396 | 0.010799 | 0.011343 | 98 | 0.98 | 100
11 | 2019-11-05 05:00 | 1.8 | 7400 | 2.69 | 0.0037151 | 7.4303 | 2.7 | 0.0038226 | 7.6451 |  |  |  | 7398 | 7397 | 0.010799 | 0.011343 | 84 | 0.84 | 80
11 | 2019-11-05 06:00 | 2 | 7401 | 2.98 | 0.0076819 | 15.3638 | 3 | 0.0080363 | 16.0726 |  |  |  | 7399 | 7398 | 0.010799 | 0.011343 | 91 | 0.91 | 90
11 | 2019-11-05 07:00 | 2.2 | 7402 | 3.28 | 0.014036 | 28.0725 | 3.3 | 0.014533 | 29.0669 |  |  |  | 7400 | 7399 | 0.010799 | 0.011343 | 90 | 0.9 | 90
11 | 2019-11-05 08:00 | 1.8 | 7403 | 2.69 | 0.0037151 | 7.4303 | 2.7 | 0.0038226 | 7.6451 |  |  |  | 7401 | 7400 | 0.010799 | 0.011343 | 3 | 0.03 | 0
11 | 2019-11-05 09:00 | 1.5 | 7404 | 2.24 | 0.0011194 | 2.2387 | 2.25 | 0.0011488 | 2.2976 |  |  |  | 7402 | 7401 | 0.010799 | 0.011343 | 167 | 1.67 | 170
11 | 2019-11-05 10:00 | 2.4 | 7405 | 3.58 | 0.022829 | 45.6585 | 3.6 | 0.023596 | 47.1929 |  |  |  | 7403 | 7402 | 0.010799 | 0.011343 | 7 | 0.07 | 10
11 | 2019-11-05 11:00 | 2.4 | 7406 | 3.58 | 0.022829 | 45.6585 | 3.6 | 0.023596 | 47.1929 |  |  |  | 7404 | 7403 | 0.010799 | 0.011343 | 108 | 1.08 | 110
11 | 2019-11-05 12:00 | 1.9 | 7407 | 2.83 | 0.0053997 | 10.7993 | 2.85 | 0.0056714 | 11.3429 |  |  |  | 7405 | 7404 | 0.010799 | 0.011343 | 20 | 0.2 | 20
11 | 2019-11-05 13:00 | 2.6 | 7408 | 3.88 | 0.035689 | 71.3786 | 3.9 | 0.036614 | 73.2279 |  |  |  | 7406 | 7405 | 0.010799 | 0.011343 | 53 | 0.53 | 50
11 | 2019-11-05 14:00 | 3.3 | 7409 | 4.92 | 0.08708 | 174.1599 | 4.95 | 0.08884 | 177.6808 |  |  |  | 7407 | 7406 | 0.010799 | 0.011343 | 6 | 0.06 | 10
11 | 2019-11-05 15:00 | 3.4 | 7410 | 5.07 | 0.096186 | 192.372 | 5.1 | 0.098097 | 196.1944 |  |  |  | 7408 | 7407 | 0.010799 | 0.011343 | 65 | 0.65 | 70
11 | 2019-11-05 16:00 | 2.6 | 7411 | 3.88 | 0.035689 | 71.3786 | 3.9 | 0.036614 | 73.2279 |  |  |  | 7409 | 7408 | 0.010799 | 0.011343 | 61 | 0.61 | 60
11 | 2019-11-05 17:00 | 2.3 | 7412 | 3.43 | 0.017964 | 35.9285 | 3.45 | 0.018521 | 37.0424 |  |  |  | 7410 | 7409 | 0.010799 | 0.011343 | 34 | 0.34 | 30
11 | 2019-11-05 18:00 | 2.7 | 7413 | 4.03 | 0.042667 | 85.3333 | 4.05 | 0.043597 | 87.1941 |  |  |  | 7411 | 7410 | 0.010799 | 0.011343 | 84 | 0.84 | 80
11 | 2019-11-05 19:00 | 3.3 | 7414 | 4.92 | 0.08708 | 174.1599 | 4.95 | 0.08884 | 177.6808 |  |  |  | 7412 | 7411 | 0.010799 | 0.011343 | 111 | 1.11 | 110
11 | 2019-11-05 20:00 | 3.3 | 7415 | 4.92 | 0.08708 | 174.1599 | 4.95 | 0.08884 | 177.6808 |  |  |  | 7413 | 7412 | 0.010799 | 0.011343 | 89 | 0.89 | 90
11 | 2019-11-05 21:00 | 3.9 | 7416 | 5.82 | 0.15016 | 300.3187 | 5.85 | 0.1526 | 305.2043 |  |  |  | 7414 | 7413 | 0.010799 | 0.011343 | 90 | 0.9 | 90
11 | 2019-11-05 22:00 | 3.9 | 7417 | 5.82 | 0.15016 | 300.3187 | 5.85 | 0.1526 | 305.2043 |  |  |  | 7415 | 7414 | 0.010799 | 0.011343 | 49 | 0.49 | 50
11 | 2019-11-05 23:00 | 4.1 | 7418 | 6.12 | 0.17637 | 352.7363 | 6.15 | 0.17922 | 358.4356 |  |  |  | 7416 | 7415 | 0.010799 | 0.011343 | 78 | 0.78 | 80
11 | 2019-11-06 | 4.3 | 7419 | 6.41 | 0.2054 | 410.7909 | 6.45 | 0.20963 | 419.2543 |  |  |  | 7417 | 7416 | 0.010799 | 0.011343 | 71 | 0.71 | 70
11 | 2019-11-06 01:00 | 4.3 | 7420 | 6.41 | 0.2054 | 410.7909 | 6.45 | 0.20963 | 419.2543 |  |  |  | 7418 | 7417 | 0.010799 | 0.011343 | 62 | 0.62 | 60
11 | 2019-11-06 02:00 | 4.6 | 7421 | 6.86 | 0.25562 | 511.2464 | 6.9 | 0.26039 | 520.7753 |  |  |  | 7419 | 7418 | 0.010799 | 0.011343 | 81 | 0.81 | 80
11 | 2019-11-06 03:00 | 4.7 | 7422 | 7.01 | 0.27377 | 547.5454 | 7.05 | 0.27875 | 557.4919 |  |  |  | 7420 | 7419 | 0.010799 | 0.011343 | 92 | 0.92 | 90
11 | 2019-11-06 04:00 | 4.5 | 7423 | 6.71 | 0.23822 | 476.4364 | 6.75 | 0.24279 | 485.5807 |  |  |  | 7421 | 7420 | 0.010799 | 0.011343 | 79 | 0.79 | 80
11 | 2019-11-06 05:00 | 5.5 | 7424 | 8.21 | 0.44654 | 893.0865 | 8.25 | 0.45309 | 906.1792 |  |  |  | 7422 | 7421 | 0.010799 | 0.011343 | 80 | 0.8 | 80
11 | 2019-11-06 06:00 | 6 | 7425 | 8.95 | 0.57275 | 1145.4954 | 9 | 0.58147 | 1162.932 |  |  |  | 7423 | 7422 | 0.010799 | 0.011343 | 70 | 0.7 | 70
11 | 2019-11-06 07:00 | 7.1 | 7426 | 10.59 | 0.81201 | 1624.0229 | 10.65 | 0.81815 | 1636.3038 |  |  |  | 7424 | 7423 | 0.010799 | 0.011343 | 70 | 0.7 | 70
11 | 2019-11-06 08:00 | 6.8 | 7427 | 10.14 | 0.75987 | 1519.741 | 10.2 | 0.76746 | 1534.9244 |  |  |  | 7425 | 7424 | 0.010799 | 0.011343 | 72 | 0.72 | 70
11 | 2019-11-06 09:00 | 6.8 | 7428 | 10.14 | 0.75987 | 1519.741 | 10.2 | 0.76746 | 1534.9244 |  |  |  | 7426 | 7425 | 0.010799 | 0.011343 | 82 | 0.82 | 80
11 | 2019-11-06 10:00 | 8.1 | 7429 | 12.08 | 0.91744 | 1834.8824 | 12.15 | 0.92074 | 1841.4751 |  |  |  | 7427 | 7426 | 0.010799 | 0.011343 | 80 | 0.8 | 80
11 | 2019-11-06 11:00 | 7.5 | 7430 | 11.19 | 0.86519 | 1730.3805 | 11.25 | 0.86955 | 1739.1075 |  |  |  | 7428 | 7427 | 0.010799 | 0.011343 | 81 | 0.81 | 80
11 | 2019-11-06 12:00 | 7.5 | 7431 | 11.19 | 0.86519 | 1730.3805 | 11.25 | 0.86955 | 1739.1075 |  |  |  | 7429 | 7428 | 0.010799 | 0.011343 | 78 | 0.78 | 80
11 | 2019-11-06 13:00 | 6.3 | 7432 | 9.4 | 0.65004 | 1300.0711 | 9.45 | 0.6583 | 1316.6052 |  |  |  | 7430 | 7429 | 0.010799 | 0.011343 | 80 | 0.8 | 80
11 | 2019-11-06 14:00 | 7.1 | 7433 | 10.59 | 0.81201 | 1624.0229 | 10.65 | 0.81815 | 1636.3038 |  |  |  | 7431 | 7430 | 0.0074303 | 0.0076451 | 79 | 0.79 | 80
11 | 2019-11-06 15:00 | 5.8 | 7434 | 8.65 | 0.5206 | 1041.2 | 8.7 | 0.52924 | 1058.485 |  |  |  | 7432 | 7431 | 0.0074303 | 0.0076451 | 79 | 0.79 | 80
11 | 2019-11-06 16:00 | 6.3 | 7435 | 9.4 | 0.65004 | 1300.0711 | 9.45 | 0.6583 | 1316.6052 |  |  |  | 7433 | 7432 | 0.0074303 | 0.0076451 | 81 | 0.81 | 80
11 | 2019-11-06 17:00 | 6.8 | 7436 | 10.14 | 0.75987 | 1519.741 | 10.2 | 0.76746 | 1534.9244 |  |  |  | 7434 | 7433 | 0.0074303 | 0.0076451 | 80 | 0.8 | 80
11 | 2019-11-06 18:00 | 6.4 | 7437 | 9.55 | 0.67452 | 1349.0391 | 9.6 | 0.68246 | 1364.9111 |  |  |  | 7435 | 7434 | 0.0074303 | 0.0076451 | 80 | 0.8 | 80
11 | 2019-11-06 19:00 | 6.5 | 7438 | 9.7 | 0.69797 | 1395.9304 | 9.75 | 0.70553 | 1411.0645 |  |  |  | 7436 | 7435 | 0.0074303 | 0.0076451 | 76 | 0.76 | 80
11 | 2019-11-06 20:00 | 6.8 | 7439 | 10.14 | 0.75987 | 1519.741 | 10.2 | 0.76746 | 1534.9244 |  |  |  | 7437 | 7436 | 0.0074303 | 0.0076451 | 78 | 0.78 | 80
11 | 2019-11-06 21:00 | 6.3 | 7440 | 9.4 | 0.65004 | 1300.0711 | 9.45 | 0.6583 | 1316.6052 |  |  |  | 7438 | 7437 | 0.0074303 | 0.0076451 | 83 | 0.83 | 80
11 | 2019-11-06 22:00 | 5.8 | 7441 | 8.65 | 0.5206 | 1041.2 | 8.7 | 0.52924 | 1058.485 |  |  |  | 7439 | 7438 | 0.0074303 | 0.0076451 | 81 | 0.81 | 80
11 | 2019-11-06 23:00 | 5.8 | 7442 | 8.65 | 0.5206 | 1041.2 | 8.7 | 0.52924 | 1058.485 |  |  |  | 7440 | 7439 | 0.0074303 | 0.0076451 | 79 | 0.79 | 80
11 | 2019-11-07 | 4.6 | 7443 | 6.86 | 0.25562 | 511.2464 | 6.9 | 0.26039 | 520.7753 |  |  |  | 7441 | 7440 | 0.0074303 | 0.0076451 | 84 | 0.84 | 80
11 | 2019-11-07 01:00 | 5.7 | 7444 | 8.5 | 0.4949 | 989.7908 | 8.55 | 0.50342 | 1006.8411 |  |  |  | 7442 | 7441 | 0.0074303 | 0.0076451 | 81 | 0.81 | 80
11 | 2019-11-07 02:00 | 5.2 | 7445 | 7.76 | 0.3762 | 752.3932 | 7.8 | 0.38219 | 764.3756 |  |  |  | 7443 | 7442 | 0.0074303 | 0.0076451 | 80 | 0.8 | 80
11 | 2019-11-07 03:00 | 4.9 | 7446 | 7.31 | 0.31244 | 624.8852 | 7.35 | 0.31783 | 635.6688 |  |  |  | 7444 | 7443 | 0.0074303 | 0.0076451 | 70 | 0.7 | 70
11 | 2019-11-07 04:00 | 4.6 | 7447 | 6.86 | 0.25562 | 511.2464 | 6.9 | 0.26039 | 520.7753 |  |  |  | 7445 | 7444 | 0.0074303 | 0.0076451 | 70 | 0.7 | 70
11 | 2019-11-07 05:00 | 5.4 | 7448 | 8.06 | 0.42239 | 844.7875 | 8.1 | 0.42877 | 857.5388 |  |  |  | 7446 | 7445 | 0.0074303 | 0.0076451 | 80 | 0.8 | 80
11 | 2019-11-07 06:00 | 6 | 7449 | 8.95 | 0.57275 | 1145.4954 | 9 | 0.58147 | 1162.932 |  |  |  | 7447 | 7446 | 0.0074303 | 0.0076451 | 80 | 0.8 | 80
11 | 2019-11-07 07:00 | 7 | 7450 | 10.44 | 0.79584 | 1591.6794 | 10.5 | 0.80245 | 1604.8996 |  |  |  | 7448 | 7447 | 0.0074303 | 0.0076451 | 79 | 0.79 | 80
11 | 2019-11-07 08:00 | 8.3 | 7451 | 12.38 | 0.93102 | 1862.0343 | 12.45 | 0.93398 | 1867.9584 |  |  |  | 7449 | 7448 | 0.0074303 | 0.0076451 | 89 | 0.89 | 90
11 | 2019-11-07 09:00 | 6.9 | 7452 | 10.29 | 0.77847 | 1556.9453 | 10.35 | 0.78557 | 1571.1308 |  |  |  | 7450 | 7449 | 0.0074303 | 0.0076451 | 89 | 0.89 | 90
11 | 2019-11-07 10:00 | 7.8 | 7453 | 11.64 | 0.89453 | 1789.0508 | 11.7 | 0.89792 | 1795.8428 |  |  |  | 7451 | 7450 | 0.0074303 | 0.0076451 | 96 | 0.96 | 100
11 | 2019-11-07 11:00 | 7.2 | 7454 | 10.74 | 0.82701 | 1654.0278 | 10.8 | 0.83269 | 1665.382 |  |  |  | 7452 | 7451 | 0.0074303 | 0.0076451 | 107 | 1.07 | 110
11 | 2019-11-07 12:00 | 7.9 | 7455 | 11.79 | 0.90283 | 1805.6686 | 11.85 | 0.906 | 1811.9985 |  |  |  | 7453 | 7452 | 0.0074303 | 0.0076451 | 107 | 1.07 | 110
11 | 2019-11-07 13:00 | 9.8 | 7456 | 14.62 | 0.98688 | 1973.7667 | 14.7 | 0.98769 | 1975.3711 |  |  |  | 7454 | 7453 | 0.0074303 | 0.0076451 | 98 | 0.98 | 100
11 | 2019-11-07 14:00 | 7.3 | 7457 | 10.89 | 0.84086 | 1681.7251 | 10.95 | 0.84608 | 1692.1646 |  |  |  | 7455 | 7454 | 0.0074303 | 0.0076451 | 106 | 1.06 | 110
11 | 2019-11-07 15:00 | 6.6 | 7458 | 9.85 | 0.72027 | 1440.5486 | 9.9 | 0.72744 | 1454.8856 |  |  |  | 7456 | 7455 | 0.0074303 | 0.0076451 | 107 | 1.07 | 110
11 | 2019-11-07 16:00 | 8.6 | 7459 | 12.83 | 0.94871 | 1897.4273 | 12.9 | 0.95118 | 1902.3589 |  |  |  | 7457 | 7456 | 0.0074303 | 0.0076451 | 106 | 1.06 | 110
11 | 2019-11-07 17:00 | 5.6 | 7460 | 8.35 | 0.46964 | 939.2715 | 8.4 | 0.478 | 955.9997 |  |  |  | 7458 | 7457 | 0.0074303 | 0.0076451 | 98 | 0.98 | 100
11 | 2019-11-07 18:00 | 6.8 | 7461 | 10.14 | 0.75987 | 1519.741 | 10.2 | 0.76746 | 1534.9244 |  |  |  | 7459 | 7458 | 0.0074303 | 0.0076451 | 112 | 1.12 | 110
11 | 2019-11-07 19:00 | 7.4 | 7462 | 11.04 | 0.85357 | 1707.1455 | 11.1 | 0.85835 | 1716.6911 |  |  |  | 7460 | 7459 | 0.0074303 | 0.0076451 | 105 | 1.05 | 110
11 | 2019-11-07 20:00 | 8.2 | 7463 | 12.23 | 0.92441 | 1848.8173 | 12.3 | 0.92754 | 1855.0742 |  |  |  | 7461 | 7460 | 0.0074303 | 0.0076451 | 100 | 1 | 100
11 | 2019-11-07 21:00 | 7.8 | 7464 | 11.64 | 0.89453 | 1789.0508 | 11.7 | 0.89792 | 1795.8428 |  |  |  | 7462 | 7461 | 0.0074303 | 0.0076451 | 94 | 0.94 | 90
11 | 2019-11-07 22:00 | 7 | 7465 | 10.44 | 0.79584 | 1591.6794 | 10.5 | 0.80245 | 1604.8996 |  |  |  | 7463 | 7462 | 0.0074303 | 0.0076451 | 105 | 1.05 | 110
11 | 2019-11-07 23:00 | 7.1 | 7466 | 10.59 | 0.81201 | 1624.0229 | 10.65 | 0.81815 | 1636.3038 |  |  |  | 7464 | 7463 | 0.0074303 | 0.0076451 | 124 | 1.24 | 120
11 | 2019-11-08 | 6.6 | 7467 | 9.85 | 0.72027 | 1440.5486 | 9.9 | 0.72744 | 1454.8856 |  |  |  | 7465 | 7464 | 0.0074303 | 0.0076451 | 154 | 1.54 | 150
11 | 2019-11-08 01:00 | 6.7 | 7468 | 10 | 0.74136 | 1482.7165 | 10.05 | 0.7481 | 1496.1988 |  |  |  | 7466 | 7465 | 0.0074303 | 0.0076451 | 179 | 1.79 | 180
11 | 2019-11-08 02:00 | 7 | 7469 | 10.44 | 0.79584 | 1591.6794 | 10.5 | 0.80245 | 1604.8996 |  |  |  | 7467 | 7466 | 0.0074303 | 0.0076451 | 198 | 1.98 | 200
11 | 2019-11-08 03:00 | 6.4 | 7470 | 9.55 | 0.67452 | 1349.0391 | 9.6 | 0.68246 | 1364.9111 |  |  |  | 7468 | 7467 | 0.0074303 | 0.0076451 | 196 | 1.96 | 200
11 | 2019-11-08 04:00 | 5.6 | 7471 | 8.35 | 0.46964 | 939.2715 | 8.4 | 0.478 | 955.9997 |  |  |  | 7469 | 7468 | 0.0074303 | 0.0076451 | 192 | 1.92 | 190
11 | 2019-11-08 05:00 | 5.5 | 7472 | 8.21 | 0.44654 | 893.0865 | 8.25 | 0.45309 | 906.1792 |  |  |  | 7470 | 7469 | 0.0074303 | 0.0076451 | 177 | 1.77 | 180
11 | 2019-11-08 06:00 | 5.2 | 7473 | 7.76 | 0.3762 | 752.3932 | 7.8 | 0.38219 | 764.3756 |  |  |  | 7471 | 7470 | 0.0074303 | 0.0076451 | 180 | 1.8 | 180
11 | 2019-11-08 07:00 | 5 | 7474 | 7.46 | 0.33294 | 665.8841 | 7.5 | 0.33854 | 677.0735 |  |  |  | 7472 | 7471 | 0.0074303 | 0.0076451 | 170 | 1.7 | 170
11 | 2019-11-08 08:00 | 5.3 | 7475 | 7.91 | 0.39893 | 797.864 | 7.95 | 0.40512 | 810.2358 |  |  |  | 7473 | 7472 | 0.0074303 | 0.0076451 | 160 | 1.6 | 160
11 | 2019-11-08 09:00 | 6.2 | 7476 | 9.25 | 0.62472 | 1249.4473 | 9.3 | 0.63324 | 1266.4711 |  |  |  | 7474 | 7473 | 0.0074303 | 0.0076451 | 128 | 1.28 | 130
11 | 2019-11-08 10:00 | 4.4 | 7477 | 6.56 | 0.22149 | 442.9882 | 6.6 | 0.22589 | 451.7818 |  |  |  | 7475 | 7474 | 0.0074303 | 0.0076451 | 109 | 1.09 | 110
11 | 2019-11-08 11:00 | 5.5 | 7478 | 8.21 | 0.44654 | 893.0865 | 8.25 | 0.45309 | 906.1792 |  |  |  | 7476 | 7475 | 0.0074303 | 0.0076451 | 120 | 1.2 | 120
11 | 2019-11-08 12:00 | 4.9 | 7479 | 7.31 | 0.31244 | 624.8852 | 7.35 | 0.31783 | 635.6688 |  |  |  | 7477 | 7476 | 0.0074303 | 0.0076451 | 141 | 1.41 | 140
11 | 2019-11-08 13:00 | 5 | 7480 | 7.46 | 0.33294 | 665.8841 | 7.5 | 0.33854 | 677.0735 |  |  |  | 7478 | 7477 | 0.0074303 | 0.0076451 | 130 | 1.3 | 130
11 | 2019-11-08 14:00 | 4.5 | 7481 | 6.71 | 0.23822 | 476.4364 | 6.75 | 0.24279 | 485.5807 |  |  |  | 7479 | 7478 | 0.0074303 | 0.0076451 | 127 | 1.27 | 130
11 | 2019-11-08 15:00 | 4.3 | 7482 | 6.41 | 0.2054 | 410.7909 | 6.45 | 0.20963 | 419.2543 |  |  |  | 7480 | 7479 | 0.0074303 | 0.0076451 | 169 | 1.69 | 170
11 | 2019-11-08 16:00 | 4.3 | 7483 | 6.41 | 0.2054 | 410.7909 | 6.45 | 0.20963 | 419.2543 |  |  |  | 7481 | 7480 | 0.0074303 | 0.0076451 | 177 | 1.77 | 180
11 | 2019-11-08 17:00 | 3.9 | 7484 | 5.82 | 0.15016 | 300.3187 | 5.85 | 0.1526 | 305.2043 |  |  |  | 7482 | 7481 | 0.0074303 | 0.0076451 | 177 | 1.77 | 180
11 | 2019-11-08 18:00 | 3.9 | 7485 | 5.82 | 0.15016 | 300.3187 | 5.85 | 0.1526 | 305.2043 |  |  |  | 7483 | 7482 | 0.0074303 | 0.0076451 | 176 | 1.76 | 180
11 | 2019-11-08 19:00 | 3.8 | 7486 | 5.67 | 0.1384 | 276.801 | 5.7 | 0.1407 | 281.3965 |  |  |  | 7484 | 7483 | 0.0074303 | 0.0076451 | 193 | 1.93 | 190
11 | 2019-11-08 20:00 | 4.9 | 7487 | 7.31 | 0.31244 | 624.8852 | 7.35 | 0.31783 | 635.6688 |  |  |  | 7485 | 7484 | 0.0074303 | 0.0076451 | 220 | 2.2 | 220
11 | 2019-11-08 21:00 | 5.3 | 7488 | 7.91 | 0.39893 | 797.864 | 7.95 | 0.40512 | 810.2358 |  |  |  | 7486 | 7485 | 0.0074303 | 0.0076451 | 210 | 2.1 | 210
11 | 2019-11-08 22:00 | 5.3 | 7489 | 7.91 | 0.39893 | 797.864 | 7.95 | 0.40512 | 810.2358 |  |  |  | 7487 | 7486 | 0.0074303 | 0.0076451 | 219 | 2.19 | 220
11 | 2019-11-08 23:00 | 5.3 | 7490 | 7.91 | 0.39893 | 797.864 | 7.95 | 0.40512 | 810.2358 |  |  |  | 7488 | 7487 | 0.0074303 | 0.0076451 | 209 | 2.09 | 210
11 | 2019-11-09 | 5.5 | 7491 | 8.21 | 0.44654 | 893.0865 | 8.25 | 0.45309 | 906.1792 |  |  |  | 7489 | 7488 | 0.0074303 | 0.0076451 | 207 | 2.07 | 210
11 | 2019-11-09 01:00 | 4 | 7492 | 5.97 | 0.16274 | 325.4869 | 6 | 0.16538 | 330.7627 |  |  |  | 7490 | 7489 | 0.0074303 | 0.0076451 | 199 | 1.99 | 200
11 | 2019-11-09 02:00 | 5.5 | 7493 | 8.21 | 0.44654 | 893.0865 | 8.25 | 0.45309 | 906.1792 |  |  |  | 7491 | 7490 | 0.0074303 | 0.0076451 | 187 | 1.87 | 190
11 | 2019-11-09 03:00 | 5.3 | 7494 | 7.91 | 0.39893 | 797.864 | 7.95 | 0.40512 | 810.2358 |  |  |  | 7492 | 7491 | 0.0074303 | 0.0076451 | 197 | 1.97 | 200
11 | 2019-11-09 04:00 | 4.9 | 7495 | 7.31 | 0.31244 | 624.8852 | 7.35 | 0.31783 | 635.6688 |  |  |  | 7493 | 7492 | 0.0074303 | 0.0076451 | 177 | 1.77 | 180
11 | 2019-11-09 05:00 | 5.5 | 7496 | 8.21 | 0.44654 | 893.0865 | 8.25 | 0.45309 | 906.1792 |  |  |  | 7494 | 7493 | 0.0074303 | 0.0076451 | 158 | 1.58 | 160
11 | 2019-11-09 06:00 | 4.6 | 7497 | 6.86 | 0.25562 | 511.2464 | 6.9 | 0.26039 | 520.7753 |  |  |  | 7495 | 7494 | 0.0074303 | 0.0076451 | 158 | 1.58 | 160
11 | 2019-11-09 07:00 | 6.8 | 7498 | 10.14 | 0.75987 | 1519.741 | 10.2 | 0.76746 | 1534.9244 |  |  |  | 7496 | 7495 | 0.0074303 | 0.0076451 | 149 | 1.49 | 150
11 | 2019-11-09 08:00 | 6.7 | 7499 | 10 | 0.74136 | 1482.7165 | 10.05 | 0.7481 | 1496.1988 |  |  |  | 7497 | 7496 | 0.0074303 | 0.0076451 | 168 | 1.68 | 170
11 | 2019-11-09 09:00 | 7.3 | 7500 | 10.89 | 0.84086 | 1681.7251 | 10.95 | 0.84608 | 1692.1646 |  |  |  | 7498 | 7497 | 0.0074303 | 0.0076451 | 167 | 1.67 | 170
11 | 2019-11-09 10:00 | 7.6 | 7501 | 11.34 | 0.87582 | 1751.6336 | 11.4 | 0.87982 | 1759.6437 |  |  |  | 7499 | 7498 | 0.0074303 | 0.0076451 | 156 | 1.56 | 160
11 | 2019-11-09 11:00 | 8.1 | 7502 | 12.08 | 0.91744 | 1834.8824 | 12.15 | 0.92074 | 1841.4751 |  |  |  | 7500 | 7499 | 0.0074303 | 0.0076451 | 168 | 1.68 | 170
11 | 2019-11-09 12:00 | 9 | 7503 | 13.43 | 0.96713 | 1934.257 | 13.5 | 0.96894 | 1937.8843 |  |  |  | 7501 | 7500 | 0.0074303 | 0.0076451 | 162 | 1.62 | 160
11 | 2019-11-09 13:00 | 8.8 | 7504 | 13.13 | 0.95862 | 1917.2316 | 13.2 | 0.96072 | 1921.4385 |  |  |  | 7502 | 7501 | 0.0074303 | 0.0076451 | 168 | 1.68 | 170
11 | 2019-11-09 14:00 | 9.2 | 7505 | 13.72 | 0.97419 | 1948.3746 | 13.8 | 0.97591 | 1951.8162 |  |  |  | 7503 | 7502 | 0.0074303 | 0.0076451 | 169 | 1.69 | 170
11 | 2019-11-09 15:00 | 9.2 | 7506 | 13.72 | 0.97419 | 1948.3746 | 13.8 | 0.97591 | 1951.8162 |  |  |  | 7504 | 7503 | 0.0074303 | 0.0076451 | 181 | 1.81 | 180
11 | 2019-11-09 16:00 | 8.8 | 7507 | 13.13 | 0.95862 | 1917.2316 | 13.2 | 0.96072 | 1921.4385 |  |  |  | 7505 | 7504 | 0.0074303 | 0.0076451 | 192 | 1.92 | 190
11 | 2019-11-09 17:00 | 8.3 | 7508 | 12.38 | 0.93102 | 1862.0343 | 12.45 | 0.93398 | 1867.9584 |  |  |  | 7506 | 7505 | 0.0074303 | 0.0076451 | 178 | 1.78 | 180
11 | 2019-11-09 18:00 | 7.9 | 7509 | 11.79 | 0.90283 | 1805.6686 | 11.85 | 0.906 | 1811.9985 |  |  |  | 7507 | 7506 | 0.0074303 | 0.0076451 | 177 | 1.77 | 180
11 | 2019-11-09 19:00 | 6.4 | 7510 | 9.55 | 0.67452 | 1349.0391 | 9.6 | 0.68246 | 1364.9111 |  |  |  | 7508 | 7507 | 0.0074303 | 0.0076451 | 179 | 1.79 | 180
11 | 2019-11-09 20:00 | 7 | 7511 | 10.44 | 0.79584 | 1591.6794 | 10.5 | 0.80245 | 1604.8996 |  |  |  | 7509 | 7508 | 0.0074303 | 0.0076451 | 193 | 1.93 | 190
11 | 2019-11-09 21:00 | 6.8 | 7512 | 10.14 | 0.75987 | 1519.741 | 10.2 | 0.76746 | 1534.9244 |  |  |  | 7510 | 7509 | 0.0074303 | 0.0076451 | 188 | 1.88 | 190
11 | 2019-11-09 22:00 | 7.3 | 7513 | 10.89 | 0.84086 | 1681.7251 | 10.95 | 0.84608 | 1692.1646 |  |  |  | 7511 | 7510 | 0.0074303 | 0.0076451 | 199 | 1.99 | 200
11 | 2019-11-09 23:00 | 8 | 7514 | 11.93 | 0.9101 | 1820.192 | 12 | 0.91358 | 1827.1546 |  |  |  | 7512 | 7511 | 0.0074303 | 0.0076451 | 186 | 1.86 | 190
11 | 2019-11-10 | 7.3 | 7515 | 10.89 | 0.84086 | 1681.7251 | 10.95 | 0.84608 | 1692.1646 |  |  |  | 7513 | 7512 | 0.0074303 | 0.0076451 | 177 | 1.77 | 180
11 | 2019-11-10 01:00 | 8.1 | 7516 | 12.08 | 0.91744 | 1834.8824 | 12.15 | 0.92074 | 1841.4751 |  |  |  | 7514 | 7513 | 0.0074303 | 0.0076451 | 183 | 1.83 | 180
11 | 2019-11-10 02:00 | 6.3 | 7517 | 9.4 | 0.65004 | 1300.0711 | 9.45 | 0.6583 | 1316.6052 |  |  |  | 7515 | 7514 | 0.0074303 | 0.0076451 | 170 | 1.7 | 170
11 | 2019-11-10 03:00 | 6.3 | 7518 | 9.4 | 0.65004 | 1300.0711 | 9.45 | 0.6583 | 1316.6052 |  |  |  | 7516 | 7515 | 0.0074303 | 0.0076451 | 168 | 1.68 | 170
11 | 2019-11-10 04:00 | 7.1 | 7519 | 10.59 | 0.81201 | 1624.0229 | 10.65 | 0.81815 | 1636.3038 |  |  |  | 7517 | 7516 | 0.0074303 | 0.0076451 | 159 | 1.59 | 160
11 | 2019-11-10 05:00 | 6.8 | 7520 | 10.14 | 0.75987 | 1519.741 | 10.2 | 0.76746 | 1534.9244 |  |  |  | 7518 | 7517 | 0.0074303 | 0.0076451 | 183 | 1.83 | 180
11 | 2019-11-10 06:00 | 5 | 7521 | 7.46 | 0.33294 | 665.8841 | 7.5 | 0.33854 | 677.0735 |  |  |  | 7519 | 7518 | 0.0074303 | 0.0076451 | 184 | 1.84 | 180
11 | 2019-11-10 07:00 | 4.8 | 7522 | 7.16 | 0.29271 | 585.4284 | 7.2 | 0.2979 | 595.7977 |  |  |  | 7520 | 7519 | 0.0074303 | 0.0076451 | 187 | 1.87 | 190
11 | 2019-11-10 08:00 | 4.2 | 7523 | 6.27 | 0.19099 | 381.9796 | 6.3 | 0.19402 | 388.0395 |  |  |  | 7521 | 7520 | 0.0074303 | 0.0076451 | 225 | 2.25 | 230
11 | 2019-11-10 09:00 | 3.8 | 7524 | 5.67 | 0.1384 | 276.801 | 5.7 | 0.1407 | 281.3965 |  |  |  | 7522 | 7521 | 0.0074303 | 0.0076451 | 227 | 2.27 | 230
11 | 2019-11-10 10:00 | 3.9 | 7525 | 5.82 | 0.15016 | 300.3187 | 5.85 | 0.1526 | 305.2043 |  |  |  | 7523 | 7522 | 0.0074303 | 0.0076451 | 228 | 2.28 | 230
11 | 2019-11-10 11:00 | 5.3 | 7526 | 7.91 | 0.39893 | 797.864 | 7.95 | 0.40512 | 810.2358 |  |  |  | 7524 | 7523 | 0.0074303 | 0.0076451 | 242 | 2.42 | 240
11 | 2019-11-10 12:00 | 4.5 | 7527 | 6.71 | 0.23822 | 476.4364 | 6.75 | 0.24279 | 485.5807 |  |  |  | 7525 | 7524 | 0.0074303 | 0.0076451 | 229 | 2.29 | 230
11 | 2019-11-10 13:00 | 4.6 | 7528 | 6.86 | 0.25562 | 511.2464 | 6.9 | 0.26039 | 520.7753 |  |  |  | 7526 | 7525 | 0.0074303 | 0.0076451 | 215 | 2.15 | 220
11 | 2019-11-10 14:00 | 5.6 | 7529 | 8.35 | 0.46964 | 939.2715 | 8.4 | 0.478 | 955.9997 |  |  |  | 7527 | 7526 | 0.0074303 | 0.0076451 | 201 | 2.01 | 200
11 | 2019-11-10 15:00 | 5.1 | 7530 | 7.61 | 0.3542 | 708.3941 | 7.65 | 0.35999 | 719.9823 |  |  |  | 7528 | 7527 | 0.0074303 | 0.0076451 | 187 | 1.87 | 190
11 | 2019-11-10 16:00 | 2.9 | 7531 | 4.33 | 0.056679 | 113.3584 | 4.35 | 0.057627 | 115.2547 |  |  |  | 7529 | 7528 | 0.0074303 | 0.0076451 | 180 | 1.8 | 180
11 | 2019-11-10 17:00 | 3 | 7532 | 4.48 | 0.063877 | 127.7536 | 4.5 | 0.064854 | 129.7082 |  |  |  | 7530 | 7529 | 0.0074303 | 0.0076451 | 181 | 1.81 | 180
11 | 2019-11-10 18:00 | 3 | 7533 | 4.48 | 0.063877 | 127.7536 | 4.5 | 0.064854 | 129.7082 |  |  |  | 7531 | 7530 | 0.0074303 | 0.0076451 | 168 | 1.68 | 170
11 | 2019-11-10 19:00 | 4.3 | 7534 | 6.41 | 0.2054 | 410.7909 | 6.45 | 0.20963 | 419.2543 |  |  |  | 7532 | 7531 | 0.0074303 | 0.0076451 | 160 | 1.6 | 160
11 | 2019-11-10 20:00 | 4.9 | 7535 | 7.31 | 0.31244 | 624.8852 | 7.35 | 0.31783 | 635.6688 |  |  |  | 7533 | 7532 | 0.0074303 | 0.0076451 | 153 | 1.53 | 150
11 | 2019-11-10 21:00 | 5 | 7536 | 7.46 | 0.33294 | 665.8841 | 7.5 | 0.33854 | 677.0735 |  |  |  | 7534 | 7533 | 0.0074303 | 0.0076451 | 160 | 1.6 | 160
11 | 2019-11-10 22:00 | 4.6 | 7537 | 6.86 | 0.25562 | 511.2464 | 6.9 | 0.26039 | 520.7753 |  |  |  | 7535 | 7534 | 0.0074303 | 0.0076451 | 156 | 1.56 | 160
11 | 2019-11-10 23:00 | 4.2 | 7538 | 6.27 | 0.19099 | 381.9796 | 6.3 | 0.19402 | 388.0395 |  |  |  | 7536 | 7535 | 0.0074303 | 0.0076451 | 146 | 1.46 | 150
11 | 2019-11-11 | 3.8 | 7539 | 5.67 | 0.1384 | 276.801 | 5.7 | 0.1407 | 281.3965 |  |  |  | 7537 | 7536 | 0.0074303 | 0.0076451 | 138 | 1.38 | 140
11 | 2019-11-11 01:00 | 3.9 | 7540 | 5.82 | 0.15016 | 300.3187 | 5.85 | 0.1526 | 305.2043 |  |  |  | 7538 | 7537 | 0.0074303 | 0.0076451 | 158 | 1.58 | 160
11 | 2019-11-11 02:00 | 4.3 | 7541 | 6.41 | 0.2054 | 410.7909 | 6.45 | 0.20963 | 419.2543 |  |  |  | 7539 | 7538 | 0.0074303 | 0.0076451 | 158 | 1.58 | 160
11 | 2019-11-11 03:00 | 4.8 | 7542 | 7.16 | 0.29271 | 585.4284 | 7.2 | 0.2979 | 595.7977 |  |  |  | 7540 | 7539 | 0.0074303 | 0.0076451 | 157 | 1.57 | 160
11 | 2019-11-11 04:00 | 4.6 | 7543 | 6.86 | 0.25562 | 511.2464 | 6.9 | 0.26039 | 520.7753 |  |  |  | 7541 | 7540 | 0.0074303 | 0.0076451 | 167 | 1.67 | 170
11 | 2019-11-11 05:00 | 5.3 | 7544 | 7.91 | 0.39893 | 797.864 | 7.95 | 0.40512 | 810.2358 |  |  |  | 7542 | 7541 | 0.0074303 | 0.0076451 | 150 | 1.5 | 150
11 | 2019-11-11 06:00 | 4.8 | 7545 | 7.16 | 0.29271 | 585.4284 | 7.2 | 0.2979 | 595.7977 |  |  |  | 7543 | 7542 | 0.0074303 | 0.0076451 | 157 | 1.57 | 160
11 | 2019-11-11 07:00 | 5.1 | 7546 | 7.61 | 0.3542 | 708.3941 | 7.65 | 0.35999 | 719.9823 |  |  |  | 7544 | 7543 | 0.0074303 | 0.0076451 | 160 | 1.6 | 160
11 | 2019-11-11 08:00 | 5.4 | 7547 | 8.06 | 0.42239 | 844.7875 | 8.1 | 0.42877 | 857.5388 |  |  |  | 7545 | 7544 | 0.0074303 | 0.0076451 | 158 | 1.58 | 160
11 | 2019-11-11 09:00 | 5.3 | 7548 | 7.91 | 0.39893 | 797.864 | 7.95 | 0.40512 | 810.2358 |  |  |  | 7546 | 7545 | 0.0074303 | 0.0076451 | 169 | 1.69 | 170
11 | 2019-11-11 10:00 | 5.8 | 7549 | 8.65 | 0.5206 | 1041.2 | 8.7 | 0.52924 | 1058.485 |  |  |  | 7547 | 7546 | 0.0074303 | 0.0076451 | 170 | 1.7 | 170
11 | 2019-11-11 11:00 | 4.9 | 7550 | 7.31 | 0.31244 | 624.8852 | 7.35 | 0.31783 | 635.6688 |  |  |  | 7548 | 7547 | 0.0074303 | 0.0076451 | 180 | 1.8 | 180
11 | 2019-11-11 12:00 | 4.1 | 7551 | 6.12 | 0.17637 | 352.7363 | 6.15 | 0.17922 | 358.4356 |  |  |  | 7549 | 7548 | 0.0074303 | 0.0076451 | 208 | 2.08 | 210
11 | 2019-11-11 13:00 | 4.9 | 7552 | 7.31 | 0.31244 | 624.8852 | 7.35 | 0.31783 | 635.6688 |  |  |  | 7550 | 7549 | 0.0074303 | 0.0076451 | 178 | 1.78 | 180
11 | 2019-11-11 14:00 | 4 | 7553 | 5.97 | 0.16274 | 325.4869 | 6 | 0.16538 | 330.7627 |  |  |  | 7551 | 7550 | 0.0074303 | 0.0076451 | 170 | 1.7 | 170
11 | 2019-11-11 15:00 | 3 | 7554 | 4.48 | 0.063877 | 127.7536 | 4.5 | 0.064854 | 129.7082 |  |  |  | 7552 | 7551 | 0.0074303 | 0.0076451 | 171 | 1.71 | 170
11 | 2019-11-11 16:00 | 2.4 | 7555 | 3.58 | 0.022829 | 45.6585 | 3.6 | 0.023596 | 47.1929 |  |  |  | 7553 | 7552 | 0.0074303 | 0.0076451 | 140 | 1.4 | 140
11 | 2019-11-11 17:00 | 2.6 | 7556 | 3.88 | 0.035689 | 71.3786 | 3.9 | 0.036614 | 73.2279 |  |  |  | 7554 | 7553 | 0.0074303 | 0.0076451 | 145 | 1.45 | 150
11 | 2019-11-11 18:00 | 2.5 | 7557 | 3.73 | 0.028952 | 57.9032 | 3.75 | 0.029823 | 59.6453 |  |  |  | 7555 | 7554 | 0.0074303 | 0.0076451 | 137 | 1.37 | 140
11 | 2019-11-11 19:00 | 2.4 | 7558 | 3.58 | 0.022829 | 45.6585 | 3.6 | 0.023596 | 47.1929 |  |  |  | 7556 | 7555 | 0.0074303 | 0.0076451 | 136 | 1.36 | 140
11 | 2019-11-11 20:00 | 2.3 | 7559 | 3.43 | 0.017964 | 35.9285 | 3.45 | 0.018521 | 37.0424 |  |  |  | 7557 | 7556 | 0.0074303 | 0.0076451 | 139 | 1.39 | 140
11 | 2019-11-11 21:00 | 2.4 | 7560 | 3.58 | 0.022829 | 45.6585 | 3.6 | 0.023596 | 47.1929 |  |  |  | 7558 | 7557 | 0.0074303 | 0.0076451 | 116 | 1.16 | 120
11 | 2019-11-11 22:00 | 3.4 | 7561 | 5.07 | 0.096186 | 192.372 | 5.1 | 0.098097 | 196.1944 |  |  |  | 7559 | 7558 | 0.0074303 | 0.0076451 | 151 | 1.51 | 150
11 | 2019-11-11 23:00 | 2.4 | 7562 | 3.58 | 0.022829 | 45.6585 | 3.6 | 0.023596 | 47.1929 |  |  |  | 7560 | 7559 | 0.0074303 | 0.0076451 | 151 | 1.51 | 150
11 | 2019-11-12 | 2.9 | 7563 | 4.33 | 0.056679 | 113.3584 | 4.35 | 0.057627 | 115.2547 |  |  |  | 7561 | 7560 | 0.0074303 | 0.0076451 | 121 | 1.21 | 120
11 | 2019-11-12 01:00 | 2 | 7564 | 2.98 | 0.0076819 | 15.3638 | 3 | 0.0080363 | 16.0726 |  |  |  | 7562 | 7561 | 0.0047035 | 0.0048559 | 122 | 1.22 | 120
11 | 2019-11-12 02:00 | 2.8 | 7565 | 4.18 | 0.049643 | 99.286 | 4.2 | 0.050576 | 101.151 |  |  |  | 7563 | 7562 | 0.0047035 | 0.0048559 | 111 | 1.11 | 110
11 | 2019-11-12 03:00 | 2.8 | 7566 | 4.18 | 0.049643 | 99.286 | 4.2 | 0.050576 | 101.151 |  |  |  | 7564 | 7563 | 0.0047035 | 0.0048559 | 109 | 1.09 | 110
11 | 2019-11-12 04:00 | 3.3 | 7567 | 4.92 | 0.08708 | 174.1599 | 4.95 | 0.08884 | 177.6808 |  |  |  | 7565 | 7564 | 0.0047035 | 0.0048559 | 111 | 1.11 | 110
11 | 2019-11-12 05:00 | 3.4 | 7568 | 5.07 | 0.096186 | 192.372 | 5.1 | 0.098097 | 196.1944 |  |  |  | 7566 | 7565 | 0.0047035 | 0.0048559 | 90 | 0.9 | 90
11 | 2019-11-12 06:00 | 3 | 7569 | 4.48 | 0.063877 | 127.7536 | 4.5 | 0.064854 | 129.7082 |  |  |  | 7567 | 7566 | 0.0047035 | 0.0048559 | 100 | 1 | 100
11 | 2019-11-12 07:00 | 3.7 | 7570 | 5.52 | 0.12722 | 254.4333 | 5.55 | 0.12942 | 258.8388 |  |  |  | 7568 | 7567 | 0.0047035 | 0.0048559 | 100 | 1 | 100
11 | 2019-11-12 08:00 | 4.2 | 7571 | 6.27 | 0.19099 | 381.9796 | 6.3 | 0.19402 | 388.0395 |  |  |  | 7569 | 7568 | 0.0047035 | 0.0048559 | 87 | 0.87 | 90
11 | 2019-11-12 09:00 | 3.8 | 7572 | 5.67 | 0.1384 | 276.801 | 5.7 | 0.1407 | 281.3965 |  |  |  | 7570 | 7569 | 0.0047035 | 0.0048559 | 98 | 0.98 | 100
11 | 2019-11-12 10:00 | 2.1 | 7573 | 3.13 | 0.010589 | 21.1787 | 3.15 | 0.011019 | 22.038 |  |  |  | 7571 | 7570 | 0.0047035 | 0.0048559 | 106 | 1.06 | 110
11 | 2019-11-12 11:00 | 2.8 | 7574 | 4.18 | 0.049643 | 99.286 | 4.2 | 0.050576 | 101.151 |  |  |  | 7572 | 7571 | 0.0047035 | 0.0048559 | 92 | 0.92 | 90
11 | 2019-11-12 12:00 | 1.8 | 7575 | 2.69 | 0.0037151 | 7.4303 | 2.7 | 0.0038226 | 7.6451 |  |  |  | 7573 | 7572 | 0.0047035 | 0.0048559 | 90 | 0.9 | 90
11 | 2019-11-12 13:00 | 1.9 | 7576 | 2.83 | 0.0053997 | 10.7993 | 2.85 | 0.0056714 | 11.3429 |  |  |  | 7574 | 7573 | 0.0047035 | 0.0048559 | 91 | 0.91 | 90
11 | 2019-11-12 14:00 | 1.3 | 7577 | 1.94 | 0.00046181 | 0.92362 | 1.95 | 0.0004768 | 0.9536 |  |  |  | 7575 | 7574 | 0.0047035 | 0.0048559 | 82 | 0.82 | 80
11 | 2019-11-12 15:00 | 1.4 | 7578 | 2.09 | 0.00073732 | 1.4746 | 2.1 | 0.00075952 | 1.519 |  |  |  | 7576 | 7575 | 0.0047035 | 0.0048559 | 93 | 0.93 | 90
11 | 2019-11-12 16:00 | 0.8 | 7579 | 1.19 | 0 | 0 | 1.2 | 0 | 0 |  |  |  | 7577 | 7576 | 0.0047035 | 0.0048559 | 90 | 0.9 | 90
11 | 2019-11-12 17:00 | 0.4 | 7580 | 0.6 | 0 | 0 | 0.6 | 0 | 0 |  |  |  | 7578 | 7577 | 0.0047035 | 0.0048559 | 77 | 0.77 | 80
11 | 2019-11-12 18:00 | 0.6 | 7581 | 0.9 | 0 | 0 | 0.9 | 0 | 0 |  |  |  | 7579 | 7578 | 0.0047035 | 0.0048559 | 87 | 0.87 | 90
11 | 2019-11-12 19:00 | 1.4 | 7582 | 2.09 | 0.00073732 | 1.4746 | 2.1 | 0.00075952 | 1.519 |  |  |  | 7580 | 7579 | 0.0047035 | 0.0048559 | 88 | 0.88 | 90
11 | 2019-11-12 20:00 | 1.4 | 7583 | 2.09 | 0.00073732 | 1.4746 | 2.1 | 0.00075952 | 1.519 |  |  |  | 7581 | 7580 | 0.0047035 | 0.0048559 | 28 | 0.28 | 30
11 | 2019-11-12 21:00 | 1.6 | 7584 | 2.39 | 0.0016182 | 3.2364 | 2.4 | 0.0016561 | 3.3121 |  |  |  | 7582 | 7581 | 0.0047035 | 0.0048559 | 276 | 2.76 | 280
11 | 2019-11-12 22:00 | 1.4 | 7585 | 2.09 | 0.00073732 | 1.4746 | 2.1 | 0.00075952 | 1.519 |  |  |  | 7583 | 7582 | 0.0047035 | 0.0048559 | 344 | 3.44 | 340
11 | 2019-11-12 23:00 | 2.4 | 7586 | 3.58 | 0.022829 | 45.6585 | 3.6 | 0.023596 | 47.1929 |  |  |  | 7584 | 7583 | 0.0047035 | 0.0048559 | 13 | 0.13 | 10
11 | 2019-11-13 | 1.9 | 7587 | 2.83 | 0.0053997 | 10.7993 | 2.85 | 0.0056714 | 11.3429 |  |  |  | 7585 | 7584 | 0.0047035 | 0.0048559 | 204 | 2.04 | 200
11 | 2019-11-13 01:00 | 2.1 | 7588 | 3.13 | 0.010589 | 21.1787 | 3.15 | 0.011019 | 22.038 |  |  |  | 7586 | 7585 | 0.0047035 | 0.0048559 | 211 | 2.11 | 210
11 | 2019-11-13 02:00 | 2.1 | 7589 | 3.13 | 0.010589 | 21.1787 | 3.15 | 0.011019 | 22.038 |  |  |  | 7587 | 7586 | 0.0047035 | 0.0048559 | 206 | 2.06 | 210
11 | 2019-11-13 03:00 | 2 | 7590 | 2.98 | 0.0076819 | 15.3638 | 3 | 0.0080363 | 16.0726 |  |  |  | 7588 | 7587 | 0.0047035 | 0.0048559 | 208 | 2.08 | 210
11 | 2019-11-13 04:00 | 2.1 | 7591 | 3.13 | 0.010589 | 21.1787 | 3.15 | 0.011019 | 22.038 |  |  |  | 7589 | 7588 | 0.0047035 | 0.0048559 | 198 | 1.98 | 200
11 | 2019-11-13 05:00 | 1.4 | 7592 | 2.09 | 0.00073732 | 1.4746 | 2.1 | 0.00075952 | 1.519 |  |  |  | 7590 | 7589 | 0.0047035 | 0.0048559 | 190 | 1.9 | 190
11 | 2019-11-13 06:00 | 2.6 | 7593 | 3.88 | 0.035689 | 71.3786 | 3.9 | 0.036614 | 73.2279 |  |  |  | 7591 | 7590 | 0.0047035 | 0.0048559 | 211 | 2.11 | 210
11 | 2019-11-13 07:00 | 2.1 | 7594 | 3.13 | 0.010589 | 21.1787 | 3.15 | 0.011019 | 22.038 |  |  |  | 7592 | 7591 | 0.0047035 | 0.0048559 | 234 | 2.34 | 230
11 | 2019-11-13 08:00 | 3.5 | 7595 | 5.22 | 0.10601 | 212.0145 | 5.25 | 0.10805 | 216.0901 |  |  |  | 7593 | 7592 | 0.0047035 | 0.0048559 | 231 | 2.31 | 230
11 | 2019-11-13 09:00 | 3.2 | 7596 | 4.77 | 0.078679 | 157.3587 | 4.8 | 0.08031 | 160.6201 |  |  |  | 7594 | 7593 | 0.0047035 | 0.0048559 | 159 | 1.59 | 160
11 | 2019-11-13 10:00 | 4 | 7597 | 5.97 | 0.16274 | 325.4869 | 6 | 0.16538 | 330.7627 |  |  |  | 7595 | 7594 | 0.0047035 | 0.0048559 | 230 | 2.3 | 230
11 | 2019-11-13 11:00 | 3.6 | 7598 | 5.37 | 0.1164 | 232.8019 | 5.4 | 0.11854 | 237.0703 |  |  |  | 7596 | 7595 | 0.0047035 | 0.0048559 | 222 | 2.22 | 220
11 | 2019-11-13 12:00 | 4.2 | 7599 | 6.27 | 0.19099 | 381.9796 | 6.3 | 0.19402 | 388.0395 |  |  |  | 7597 | 7596 | 0.0047035 | 0.0048559 | 240 | 2.4 | 240
11 | 2019-11-13 13:00 | 4.4 | 7600 | 6.56 | 0.22149 | 442.9882 | 6.6 | 0.22589 | 451.7818 |  |  |  | 7598 | 7597 | 0.0047035 | 0.0048559 | 246 | 2.46 | 250
11 | 2019-11-13 14:00 | 4.6 | 7601 | 6.86 | 0.25562 | 511.2464 | 6.9 | 0.26039 | 520.7753 |  |  |  | 7599 | 7598 | 0.0047035 | 0.0048559 | 238 | 2.38 | 240
11 | 2019-11-13 15:00 | 3.6 | 7602 | 5.37 | 0.1164 | 232.8019 | 5.4 | 0.11854 | 237.0703 |  |  |  | 7600 | 7599 | 0.0047035 | 0.0048559 | 239 | 2.39 | 240
11 | 2019-11-13 16:00 | 3.8 | 7603 | 5.67 | 0.1384 | 276.801 | 5.7 | 0.1407 | 281.3965 |  |  |  | 7601 | 7600 | 0.0047035 | 0.0048559 | 280 | 2.8 | 280
11 | 2019-11-13 17:00 | 4.9 | 7604 | 7.31 | 0.31244 | 624.8852 | 7.35 | 0.31783 | 635.6688 |  |  |  | 7602 | 7601 | 0.0047035 | 0.0048559 | 262 | 2.62 | 260
11 | 2019-11-13 18:00 | 4.7 | 7605 | 7.01 | 0.27377 | 547.5454 | 7.05 | 0.27875 | 557.4919 |  |  |  | 7603 | 7602 | 0.0047035 | 0.0048559 | 255 | 2.55 | 260
11 | 2019-11-13 19:00 | 5 | 7606 | 7.46 | 0.33294 | 665.8841 | 7.5 | 0.33854 | 677.0735 |  |  |  | 7604 | 7603 | 0.0047035 | 0.0048559 | 251 | 2.51 | 250
11 | 2019-11-13 20:00 | 5.5 | 7607 | 8.21 | 0.44654 | 893.0865 | 8.25 | 0.45309 | 906.1792 |  |  |  | 7605 | 7604 | 0.0047035 | 0.0048559 | 263 | 2.63 | 260
11 | 2019-11-13 21:00 | 4 | 7608 | 5.97 | 0.16274 | 325.4869 | 6 | 0.16538 | 330.7627 |  |  |  | 7606 | 7605 | 0.0047035 | 0.0048559 | 250 | 2.5 | 250
11 | 2019-11-13 22:00 | 4.7 | 7609 | 7.01 | 0.27377 | 547.5454 | 7.05 | 0.27875 | 557.4919 |  |  |  | 7607 | 7606 | 0.0047035 | 0.0048559 | 240 | 2.4 | 240
11 | 2019-11-13 23:00 | 4.8 | 7610 | 7.16 | 0.29271 | 585.4284 | 7.2 | 0.2979 | 595.7977 |  |  |  | 7608 | 7607 | 0.0047035 | 0.0048559 | 255 | 2.55 | 260
11 | 2019-11-14 | 5.2 | 7611 | 7.76 | 0.3762 | 752.3932 | 7.8 | 0.38219 | 764.3756 |  |  |  | 7609 | 7608 | 0.0047035 | 0.0048559 | 257 | 2.57 | 260
11 | 2019-11-14 01:00 | 4.6 | 7612 | 6.86 | 0.25562 | 511.2464 | 6.9 | 0.26039 | 520.7753 |  |  |  | 7610 | 7609 | 0.0047035 | 0.0048559 | 247 | 2.47 | 250
11 | 2019-11-14 02:00 | 4.4 | 7613 | 6.56 | 0.22149 | 442.9882 | 6.6 | 0.22589 | 451.7818 |  |  |  | 7611 | 7610 | 0.0047035 | 0.0048559 | 278 | 2.78 | 280
11 | 2019-11-14 03:00 | 4.5 | 7614 | 6.71 | 0.23822 | 476.4364 | 6.75 | 0.24279 | 485.5807 |  |  |  | 7612 | 7611 | 0.0047035 | 0.0048559 | 269 | 2.69 | 270
11 | 2019-11-14 04:00 | 4.2 | 7615 | 6.27 | 0.19099 | 381.9796 | 6.3 | 0.19402 | 388.0395 |  |  |  | 7613 | 7612 | 0.0047035 | 0.0048559 | 238 | 2.38 | 240
11 | 2019-11-14 05:00 | 4.4 | 7616 | 6.56 | 0.22149 | 442.9882 | 6.6 | 0.22589 | 451.7818 |  |  |  | 7614 | 7613 | 0.0047035 | 0.0048559 | 258 | 2.58 | 260
11 | 2019-11-14 06:00 | 5.9 | 7617 | 8.8 | 0.5466 | 1093.2075 | 8.85 | 0.55531 | 1110.6213 |  |  |  | 7615 | 7614 | 0.0047035 | 0.0048559 | 259 | 2.59 | 260
11 | 2019-11-14 07:00 | 4.6 | 7618 | 6.86 | 0.25562 | 511.2464 | 6.9 | 0.26039 | 520.7753 |  |  |  | 7616 | 7615 | 0.0047035 | 0.0048559 | 238 | 2.38 | 240
11 | 2019-11-14 08:00 | 5.7 | 7619 | 8.5 | 0.4949 | 989.7908 | 8.55 | 0.50342 | 1006.8411 |  |  |  | 7617 | 7616 | 0.0047035 | 0.0048559 | 260 | 2.6 | 260
11 | 2019-11-14 09:00 | 5.6 | 7620 | 8.35 | 0.46964 | 939.2715 | 8.4 | 0.478 | 955.9997 |  |  |  | 7618 | 7617 | 0.0047035 | 0.0048559 | 229 | 2.29 | 230
11 | 2019-11-14 10:00 | 6 | 7621 | 8.95 | 0.57275 | 1145.4954 | 9 | 0.58147 | 1162.932 |  |  |  | 7619 | 7618 | 0.0047035 | 0.0048559 | 249 | 2.49 | 250
11 | 2019-11-14 11:00 | 6.1 | 7622 | 9.1 | 0.59887 | 1197.7333 | 9.15 | 0.60753 | 1215.0574 |  |  |  | 7620 | 7619 | 0.0047035 | 0.0048559 | 279 | 2.79 | 280
11 | 2019-11-14 12:00 | 7 | 7623 | 10.44 | 0.79584 | 1591.6794 | 10.5 | 0.80245 | 1604.8996 |  |  |  | 7621 | 7620 | 0.0047035 | 0.0048559 | 280 | 2.8 | 280
11 | 2019-11-14 13:00 | 5.5 | 7624 | 8.21 | 0.44654 | 893.0865 | 8.25 | 0.45309 | 906.1792 |  |  |  | 7622 | 7621 | 0.0047035 | 0.0048559 | 299 | 2.99 | 300
11 | 2019-11-14 14:00 | 5.5 | 7625 | 8.21 | 0.44654 | 893.0865 | 8.25 | 0.45309 | 906.1792 |  |  |  | 7623 | 7622 | 0.0047035 | 0.0048559 | 287 | 2.87 | 290
11 | 2019-11-14 15:00 | 5.9 | 7626 | 8.8 | 0.5466 | 1093.2075 | 8.85 | 0.55531 | 1110.6213 |  |  |  | 7624 | 7623 | 0.0047035 | 0.0048559 | 269 | 2.69 | 270
11 | 2019-11-14 16:00 | 3.8 | 7627 | 5.67 | 0.1384 | 276.801 | 5.7 | 0.1407 | 281.3965 |  |  |  | 7625 | 7624 | 0.0047035 | 0.0048559 | 269 | 2.69 | 270
11 | 2019-11-14 17:00 | 4.7 | 7628 | 7.01 | 0.27377 | 547.5454 | 7.05 | 0.27875 | 557.4919 |  |  |  | 7626 | 7625 | 0.0047035 | 0.0048559 | 290 | 2.9 | 290
11 | 2019-11-14 18:00 | 5.5 | 7629 | 8.21 | 0.44654 | 893.0865 | 8.25 | 0.45309 | 906.1792 |  |  |  | 7627 | 7626 | 0.0047035 | 0.0048559 | 359 | 3.59 | 360
11 | 2019-11-14 19:00 | 4.8 | 7630 | 7.16 | 0.29271 | 585.4284 | 7.2 | 0.2979 | 595.7977 |  |  |  | 7628 | 7627 | 0.0047035 | 0.0048559 | 1 | 0.01 | 0
11 | 2019-11-14 20:00 | 4.2 | 7631 | 6.27 | 0.19099 | 381.9796 | 6.3 | 0.19402 | 388.0395 |  |  |  | 7629 | 7628 | 0.0047035 | 0.0048559 | 360 | 3.6 | 360
11 | 2019-11-14 21:00 | 4 | 7632 | 5.97 | 0.16274 | 325.4869 | 6 | 0.16538 | 330.7627 |  |  |  | 7630 | 7629 | 0.0047035 | 0.0048559 | 240 | 2.4 | 240
11 | 2019-11-14 22:00 | 4 | 7633 | 5.97 | 0.16274 | 325.4869 | 6 | 0.16538 | 330.7627 |  |  |  | 7631 | 7630 | 0.0047035 | 0.0048559 | 210 | 2.1 | 210
11 | 2019-11-14 23:00 | 3.2 | 7634 | 4.77 | 0.078679 | 157.3587 | 4.8 | 0.08031 | 160.6201 |  |  |  | 7632 | 7631 | 0.0047035 | 0.0048559 | 210 | 2.1 | 210
11 | 2019-11-15 | 3.5 | 7635 | 5.22 | 0.10601 | 212.0145 | 5.25 | 0.10805 | 216.0901 |  |  |  | 7633 | 7632 | 0.0047035 | 0.0048559 | 209 | 2.09 | 210
11 | 2019-11-15 01:00 | 3.6 | 7636 | 5.37 | 0.1164 | 232.8019 | 5.4 | 0.11854 | 237.0703 |  |  |  | 7634 | 7633 | 0.0047035 | 0.0048559 | 201 | 2.01 | 200
11 | 2019-11-15 02:00 | 3.4 | 7637 | 5.07 | 0.096186 | 192.372 | 5.1 | 0.098097 | 196.1944 |  |  |  | 7635 | 7634 | 0.0047035 | 0.0048559 | 200 | 2 | 200
11 | 2019-11-15 03:00 | 3.1 | 7638 | 4.62 | 0.070834 | 141.6686 | 4.65 | 0.072366 | 144.7326 |  |  |  | 7636 | 7635 | 0.0047035 | 0.0048559 | 188 | 1.88 | 190
11 | 2019-11-15 04:00 | 3 | 7639 | 4.48 | 0.063877 | 127.7536 | 4.5 | 0.064854 | 129.7082 |  |  |  | 7637 | 7636 | 0.0047035 | 0.0048559 | 191 | 1.91 | 190
11 | 2019-11-15 05:00 | 3 | 7640 | 4.48 | 0.063877 | 127.7536 | 4.5 | 0.064854 | 129.7082 |  |  |  | 7638 | 7637 | 0.0047035 | 0.0048559 | 170 | 1.7 | 170
11 | 2019-11-15 06:00 | 3.1 | 7641 | 4.62 | 0.070834 | 141.6686 | 4.65 | 0.072366 | 144.7326 |  |  |  | 7639 | 7638 | 0.0047035 | 0.0048559 | 180 | 1.8 | 180
11 | 2019-11-15 07:00 | 2.6 | 7642 | 3.88 | 0.035689 | 71.3786 | 3.9 | 0.036614 | 73.2279 |  |  |  | 7640 | 7639 | 0.0047035 | 0.0048559 | 168 | 1.68 | 170
11 | 2019-11-15 08:00 | 2.6 | 7643 | 3.88 | 0.035689 | 71.3786 | 3.9 | 0.036614 | 73.2279 |  |  |  | 7641 | 7640 | 0.0047035 | 0.0048559 | 159 | 1.59 | 160
11 | 2019-11-15 09:00 | 2.5 | 7644 | 3.73 | 0.028952 | 57.9032 | 3.75 | 0.029823 | 59.6453 |  |  |  | 7642 | 7641 | 0.0047035 | 0.0048559 | 170 | 1.7 | 170
11 | 2019-11-15 10:00 | 2.6 | 7645 | 3.88 | 0.035689 | 71.3786 | 3.9 | 0.036614 | 73.2279 |  |  |  | 7643 | 7642 | 0.0047035 | 0.0048559 | 176 | 1.76 | 180
11 | 2019-11-15 11:00 | 2.7 | 7646 | 4.03 | 0.042667 | 85.3333 | 4.05 | 0.043597 | 87.1941 |  |  |  | 7644 | 7643 | 0.0047035 | 0.0048559 | 173 | 1.73 | 170
11 | 2019-11-15 12:00 | 2.4 | 7647 | 3.58 | 0.022829 | 45.6585 | 3.6 | 0.023596 | 47.1929 |  |  |  | 7645 | 7644 | 0.0047035 | 0.0048559 | 178 | 1.78 | 180
11 | 2019-11-15 13:00 | 2.5 | 7648 | 3.73 | 0.028952 | 57.9032 | 3.75 | 0.029823 | 59.6453 |  |  |  | 7646 | 7645 | 0.0047035 | 0.0048559 | 180 | 1.8 | 180
11 | 2019-11-15 14:00 | 2.6 | 7649 | 3.88 | 0.035689 | 71.3786 | 3.9 | 0.036614 | 73.2279 |  |  |  | 7647 | 7646 | 0.0047035 | 0.0048559 | 178 | 1.78 | 180
11 | 2019-11-15 15:00 | 2.1 | 7650 | 3.13 | 0.010589 | 21.1787 | 3.15 | 0.011019 | 22.038 |  |  |  | 7648 | 7647 | 0.0047035 | 0.0048559 | 151 | 1.51 | 150
11 | 2019-11-15 16:00 | 1.7 | 7651 | 2.54 | 0.0023518 | 4.7035 | 2.55 | 0.0024279 | 4.8559 |  |  |  | 7649 | 7648 | 0.0047035 | 0.0048559 | 152 | 1.52 | 150
11 | 2019-11-15 17:00 | 2 | 7652 | 2.98 | 0.0076819 | 15.3638 | 3 | 0.0080363 | 16.0726 |  |  |  | 7650 | 7649 | 0.0047035 | 0.0048559 | 159 | 1.59 | 160
11 | 2019-11-15 18:00 | 2.5 | 7653 | 3.73 | 0.028952 | 57.9032 | 3.75 | 0.029823 | 59.6453 |  |  |  | 7651 | 7650 | 0.0047035 | 0.0048559 | 153 | 1.53 | 150
11 | 2019-11-15 19:00 | 3.1 | 7654 | 4.62 | 0.070834 | 141.6686 | 4.65 | 0.072366 | 144.7326 |  |  |  | 7652 | 7651 | 0.0047035 | 0.0048559 | 161 | 1.61 | 160
11 | 2019-11-15 20:00 | 3 | 7655 | 4.48 | 0.063877 | 127.7536 | 4.5 | 0.064854 | 129.7082 |  |  |  | 7653 | 7652 | 0.0047035 | 0.0048559 | 54 | 0.54 | 50
11 | 2019-11-15 21:00 | 2.8 | 7656 | 4.18 | 0.049643 | 99.286 | 4.2 | 0.050576 | 101.151 |  |  |  | 7654 | 7653 | 0.0047035 | 0.0048559 | 99 | 0.99 | 100
11 | 2019-11-15 22:00 | 3.2 | 7657 | 4.77 | 0.078679 | 157.3587 | 4.8 | 0.08031 | 160.6201 |  |  |  | 7655 | 7654 | 0.0047035 | 0.0048559 | 79 | 0.79 | 80
11 | 2019-11-15 23:00 | 3.6 | 7658 | 5.37 | 0.1164 | 232.8019 | 5.4 | 0.11854 | 237.0703 |  |  |  | 7656 | 7655 | 0.0047035 | 0.0048559 | 80 | 0.8 | 80
11 | 2019-11-16 | 3 | 7659 | 4.48 | 0.063877 | 127.7536 | 4.5 | 0.064854 | 129.7082 |  |  |  | 7657 | 7656 | 0.0047035 | 0.0048559 | 78 | 0.78 | 80
11 | 2019-11-16 01:00 | 3 | 7660 | 4.48 | 0.063877 | 127.7536 | 4.5 | 0.064854 | 129.7082 |  |  |  | 7658 | 7657 | 0.0047035 | 0.0048559 | 50 | 0.5 | 50
11 | 2019-11-16 02:00 | 3.1 | 7661 | 4.62 | 0.070834 | 141.6686 | 4.65 | 0.072366 | 144.7326 |  |  |  | 7659 | 7658 | 0.0047035 | 0.0048559 | 60 | 0.6 | 60
11 | 2019-11-16 03:00 | 3 | 7662 | 4.48 | 0.063877 | 127.7536 | 4.5 | 0.064854 | 129.7082 |  |  |  | 7660 | 7659 | 0.0047035 | 0.0048559 | 68 | 0.68 | 70
11 | 2019-11-16 04:00 | 2.8 | 7663 | 4.18 | 0.049643 | 99.286 | 4.2 | 0.050576 | 101.151 |  |  |  | 7661 | 7660 | 0.0047035 | 0.0048559 | 66 | 0.66 | 70
11 | 2019-11-16 05:00 | 3.3 | 7664 | 4.92 | 0.08708 | 174.1599 | 4.95 | 0.08884 | 177.6808 |  |  |  | 7662 | 7661 | 0.0047035 | 0.0048559 | 66 | 0.66 | 70
11 | 2019-11-16 06:00 | 3.1 | 7665 | 4.62 | 0.070834 | 141.6686 | 4.65 | 0.072366 | 144.7326 |  |  |  | 7663 | 7662 | 0.0047035 | 0.0048559 | 55 | 0.55 | 60
11 | 2019-11-16 07:00 | 3.3 | 7666 | 4.92 | 0.08708 | 174.1599 | 4.95 | 0.08884 | 177.6808 |  |  |  | 7664 | 7663 | 0.0047035 | 0.0048559 | 60 | 0.6 | 60
11 | 2019-11-16 08:00 | 3.8 | 7667 | 5.67 | 0.1384 | 276.801 | 5.7 | 0.1407 | 281.3965 |  |  |  | 7665 | 7664 | 0.0047035 | 0.0048559 | 67 | 0.67 | 70
11 | 2019-11-16 09:00 | 3.3 | 7668 | 4.92 | 0.08708 | 174.1599 | 4.95 | 0.08884 | 177.6808 |  |  |  | 7666 | 7665 | 0.0047035 | 0.0048559 | 54 | 0.54 | 50
11 | 2019-11-16 10:00 | 3.2 | 7669 | 4.77 | 0.078679 | 157.3587 | 4.8 | 0.08031 | 160.6201 |  |  |  | 7667 | 7666 | 0.0047035 | 0.0048559 | 42 | 0.42 | 40
11 | 2019-11-16 11:00 | 3.3 | 7670 | 4.92 | 0.08708 | 174.1599 | 4.95 | 0.08884 | 177.6808 |  |  |  | 7668 | 7667 | 0.0047035 | 0.0048559 | 97 | 0.97 | 100
11 | 2019-11-16 12:00 | 2.7 | 7671 | 4.03 | 0.042667 | 85.3333 | 4.05 | 0.043597 | 87.1941 |  |  |  | 7669 | 7668 | 0.0047035 | 0.0048559 | 57 | 0.57 | 60
11 | 2019-11-16 13:00 | 4.4 | 7672 | 6.56 | 0.22149 | 442.9882 | 6.6 | 0.22589 | 451.7818 |  |  |  | 7670 | 7669 | 0.0047035 | 0.0048559 | 75 | 0.75 | 80
11 | 2019-11-16 14:00 | 4.6 | 7673 | 6.86 | 0.25562 | 511.2464 | 6.9 | 0.26039 | 520.7753 |  |  |  | 7671 | 7670 | 0.0047035 | 0.0048559 | 83 | 0.83 | 80
11 | 2019-11-16 15:00 | 4.9 | 7674 | 7.31 | 0.31244 | 624.8852 | 7.35 | 0.31783 | 635.6688 |  |  |  | 7672 | 7671 | 0.0047035 | 0.0048559 | 23 | 0.23 | 20
11 | 2019-11-16 16:00 | 4.7 | 7675 | 7.01 | 0.27377 | 547.5454 | 7.05 | 0.27875 | 557.4919 |  |  |  | 7673 | 7672 | 0.0047035 | 0.0048559 | 29 | 0.29 | 30
11 | 2019-11-16 17:00 | 4.8 | 7676 | 7.16 | 0.29271 | 585.4284 | 7.2 | 0.2979 | 595.7977 |  |  |  | 7674 | 7673 | 0.0047035 | 0.0048559 | 40 | 0.4 | 40
11 | 2019-11-16 18:00 | 4.7 | 7677 | 7.01 | 0.27377 | 547.5454 | 7.05 | 0.27875 | 557.4919 |  |  |  | 7675 | 7674 | 0.0047035 | 0.0048559 | 50 | 0.5 | 50
11 | 2019-11-16 19:00 | 5.6 | 7678 | 8.35 | 0.46964 | 939.2715 | 8.4 | 0.478 | 955.9997 |  |  |  | 7676 | 7675 | 0.0047035 | 0.0048559 | 45 | 0.45 | 50
11 | 2019-11-16 20:00 | 5.9 | 7679 | 8.8 | 0.5466 | 1093.2075 | 8.85 | 0.55531 | 1110.6213 |  |  |  | 7677 | 7676 | 0.0047035 | 0.0048559 | 343 | 3.43 | 340
11 | 2019-11-16 21:00 | 6 | 7680 | 8.95 | 0.57275 | 1145.4954 | 9 | 0.58147 | 1162.932 |  |  |  | 7678 | 7677 | 0.0047035 | 0.0048559 | 321 | 3.21 | 320
11 | 2019-11-16 22:00 | 6.1 | 7681 | 9.1 | 0.59887 | 1197.7333 | 9.15 | 0.60753 | 1215.0574 |  |  |  | 7679 | 7678 | 0.0047035 | 0.0048559 | 1 | 0.01 | 0
11 | 2019-11-16 23:00 | 6 | 7682 | 8.95 | 0.57275 | 1145.4954 | 9 | 0.58147 | 1162.932 |  |  |  | 7680 | 7679 | 0.0047035 | 0.0048559 | 3 | 0.03 | 0
11 | 2019-11-17 | 6.2 | 7683 | 9.25 | 0.62472 | 1249.4473 | 9.3 | 0.63324 | 1266.4711 |  |  |  | 7681 | 7680 | 0.0047035 | 0.0048559 | 14 | 0.14 | 10
11 | 2019-11-17 01:00 | 5.5 | 7684 | 8.21 | 0.44654 | 893.0865 | 8.25 | 0.45309 | 906.1792 |  |  |  | 7682 | 7681 | 0.0047035 | 0.0048559 | 39 | 0.39 | 40
11 | 2019-11-17 02:00 | 5.8 | 7685 | 8.65 | 0.5206 | 1041.2 | 8.7 | 0.52924 | 1058.485 |  |  |  | 7683 | 7682 | 0.0047035 | 0.0048559 | 26 | 0.26 | 30
11 | 2019-11-17 03:00 | 6.2 | 7686 | 9.25 | 0.62472 | 1249.4473 | 9.3 | 0.63324 | 1266.4711 |  |  |  | 7684 | 7683 | 0.0047035 | 0.0048559 | 52 | 0.52 | 50
11 | 2019-11-17 04:00 | 5.4 | 7687 | 8.06 | 0.42239 | 844.7875 | 8.1 | 0.42877 | 857.5388 |  |  |  | 7685 | 7684 | 0.0047035 | 0.0048559 | 37 | 0.37 | 40
11 | 2019-11-17 05:00 | 4.9 | 7688 | 7.31 | 0.31244 | 624.8852 | 7.35 | 0.31783 | 635.6688 |  |  |  | 7686 | 7685 | 0.0047035 | 0.0048559 | 54 | 0.54 | 50
11 | 2019-11-17 06:00 | 4.6 | 7689 | 6.86 | 0.25562 | 511.2464 | 6.9 | 0.26039 | 520.7753 |  |  |  | 7687 | 7686 | 0.0047035 | 0.0048559 | 45 | 0.45 | 50
11 | 2019-11-17 07:00 | 4.2 | 7690 | 6.27 | 0.19099 | 381.9796 | 6.3 | 0.19402 | 388.0395 |  |  |  | 7688 | 7687 | 0.0047035 | 0.0048559 | 34 | 0.34 | 30
11 | 2019-11-17 08:00 | 4.1 | 7691 | 6.12 | 0.17637 | 352.7363 | 6.15 | 0.17922 | 358.4356 |  |  |  | 7689 | 7688 | 0.0047035 | 0.0048559 | 43 | 0.43 | 40
11 | 2019-11-17 09:00 | 3.9 | 7692 | 5.82 | 0.15016 | 300.3187 | 5.85 | 0.1526 | 305.2043 |  |  |  | 7690 | 7689 | 0.0047035 | 0.0048559 | 53 | 0.53 | 50
11 | 2019-11-17 10:00 | 4.9 | 7693 | 7.31 | 0.31244 | 624.8852 | 7.35 | 0.31783 | 635.6688 |  |  |  | 7691 | 7690 | 0.0047035 | 0.0048559 | 74 | 0.74 | 70
11 | 2019-11-17 11:00 | 5.2 | 7694 | 7.76 | 0.3762 | 752.3932 | 7.8 | 0.38219 | 764.3756 |  |  |  | 7692 | 7691 | 0.0047035 | 0.0048559 | 83 | 0.83 | 80
11 | 2019-11-17 12:00 | 4.1 | 7695 | 6.12 | 0.17637 | 352.7363 | 6.15 | 0.17922 | 358.4356 |  |  |  | 7693 | 7692 | 0.0047035 | 0.0048559 | 89 | 0.89 | 90
11 | 2019-11-17 13:00 | 6.8 | 7696 | 10.14 | 0.75987 | 1519.741 | 10.2 | 0.76746 | 1534.9244 |  |  |  | 7694 | 7693 | 0.0047035 | 0.0048559 | 93 | 0.93 | 90
11 | 2019-11-17 14:00 | 4.9 | 7697 | 7.31 | 0.31244 | 624.8852 | 7.35 | 0.31783 | 635.6688 |  |  |  | 7695 | 7694 | 0.0047035 | 0.0048559 | 90 | 0.9 | 90
11 | 2019-11-17 15:00 | 4.3 | 7698 | 6.41 | 0.2054 | 410.7909 | 6.45 | 0.20963 | 419.2543 |  |  |  | 7696 | 7695 | 0.0047035 | 0.0048559 | 94 | 0.94 | 90
11 | 2019-11-17 16:00 | 5 | 7699 | 7.46 | 0.33294 | 665.8841 | 7.5 | 0.33854 | 677.0735 |  |  |  | 7697 | 7696 | 0.0047035 | 0.0048559 | 91 | 0.91 | 90
11 | 2019-11-17 17:00 | 3.2 | 7700 | 4.77 | 0.078679 | 157.3587 | 4.8 | 0.08031 | 160.6201 |  |  |  | 7698 | 7697 | 0.0047035 | 0.0048559 | 90 | 0.9 | 90
11 | 2019-11-17 18:00 | 3.8 | 7701 | 5.67 | 0.1384 | 276.801 | 5.7 | 0.1407 | 281.3965 |  |  |  | 7699 | 7698 | 0.0047035 | 0.0048559 | 91 | 0.91 | 90
11 | 2019-11-17 19:00 | 4.1 | 7702 | 6.12 | 0.17637 | 352.7363 | 6.15 | 0.17922 | 358.4356 |  |  |  | 7700 | 7699 | 0.0047035 | 0.0048559 | 92 | 0.92 | 90
11 | 2019-11-17 20:00 | 3.6 | 7703 | 5.37 | 0.1164 | 232.8019 | 5.4 | 0.11854 | 237.0703 |  |  |  | 7701 | 7700 | 0.0047035 | 0.0048559 | 90 | 0.9 | 90
11 | 2019-11-17 21:00 | 3.8 | 7704 | 5.67 | 0.1384 | 276.801 | 5.7 | 0.1407 | 281.3965 |  |  |  | 7702 | 7701 | 0.0047035 | 0.0048559 | 92 | 0.92 | 90
11 | 2019-11-17 22:00 | 3.5 | 7705 | 5.22 | 0.10601 | 212.0145 | 5.25 | 0.10805 | 216.0901 |  |  |  | 7703 | 7702 | 0.0047035 | 0.0048559 | 81 | 0.81 | 80
11 | 2019-11-17 23:00 | 2.5 | 7706 | 3.73 | 0.028952 | 57.9032 | 3.75 | 0.029823 | 59.6453 |  |  |  | 7704 | 7703 | 0.0047035 | 0.0048559 | 72 | 0.72 | 70
11 | 2019-11-18 | 1.6 | 7707 | 2.39 | 0.0016182 | 3.2364 | 2.4 | 0.0016561 | 3.3121 |  |  |  | 7705 | 7704 | 0.0047035 | 0.0048559 | 82 | 0.82 | 80
11 | 2019-11-18 01:00 | 0.8 | 7708 | 1.19 | 0 | 0 | 1.2 | 0 | 0 |  |  |  | 7706 | 7705 | 0.0047035 | 0.0048559 | 83 | 0.83 | 80
11 | 2019-11-18 02:00 | 0.8 | 7709 | 1.19 | 0 | 0 | 1.2 | 0 | 0 |  |  |  | 7707 | 7706 | 0.0047035 | 0.0048559 | 92 | 0.92 | 90
11 | 2019-11-18 03:00 | 0.5 | 7710 | 0.75 | 0 | 0 | 0.75 | 0 | 0 |  |  |  | 7708 | 7707 | 0.0047035 | 0.0048559 | 73 | 0.73 | 70
11 | 2019-11-18 04:00 | 0.8 | 7711 | 1.19 | 0 | 0 | 1.2 | 0 | 0 |  |  |  | 7709 | 7708 | 0.0047035 | 0.0048559 | 83 | 0.83 | 80
11 | 2019-11-18 05:00 | 2 | 7712 | 2.98 | 0.0076819 | 15.3638 | 3 | 0.0080363 | 16.0726 |  |  |  | 7710 | 7709 | 0.0047035 | 0.0048559 | 91 | 0.91 | 90
11 | 2019-11-18 06:00 | 2.5 | 7713 | 3.73 | 0.028952 | 57.9032 | 3.75 | 0.029823 | 59.6453 |  |  |  | 7711 | 7710 | 0.0047035 | 0.0048559 | 84 | 0.84 | 80
11 | 2019-11-18 07:00 | 2.6 | 7714 | 3.88 | 0.035689 | 71.3786 | 3.9 | 0.036614 | 73.2279 |  |  |  | 7712 | 7711 | 0.0047035 | 0.0048559 | 92 | 0.92 | 90
11 | 2019-11-18 08:00 | 4.7 | 7715 | 7.01 | 0.27377 | 547.5454 | 7.05 | 0.27875 | 557.4919 |  |  |  | 7713 | 7712 | 0.0047035 | 0.0048559 | 92 | 0.92 | 90
11 | 2019-11-18 09:00 | 5.8 | 7716 | 8.65 | 0.5206 | 1041.2 | 8.7 | 0.52924 | 1058.485 |  |  |  | 7714 | 7713 | 0.0047035 | 0.0048559 | 102 | 1.02 | 100
11 | 2019-11-18 10:00 | 5.5 | 7717 | 8.21 | 0.44654 | 893.0865 | 8.25 | 0.45309 | 906.1792 |  |  |  | 7715 | 7714 | 0.0047035 | 0.0048559 | 99 | 0.99 | 100
11 | 2019-11-18 11:00 | 5.9 | 7718 | 8.8 | 0.5466 | 1093.2075 | 8.85 | 0.55531 | 1110.6213 |  |  |  | 7716 | 7715 | 0.0047035 | 0.0048559 | 91 | 0.91 | 90
11 | 2019-11-18 12:00 | 6.2 | 7719 | 9.25 | 0.62472 | 1249.4473 | 9.3 | 0.63324 | 1266.4711 |  |  |  | 7717 | 7716 | 0.0047035 | 0.0048559 | 105 | 1.05 | 110
11 | 2019-11-18 13:00 | 5.7 | 7720 | 8.5 | 0.4949 | 989.7908 | 8.55 | 0.50342 | 1006.8411 |  |  |  | 7718 | 7717 | 0.0047035 | 0.0048559 | 73 | 0.73 | 70
11 | 2019-11-18 14:00 | 6.3 | 7721 | 9.4 | 0.65004 | 1300.0711 | 9.45 | 0.6583 | 1316.6052 |  |  |  | 7719 | 7718 | 0.0032364 | 0.0033121 | 104 | 1.04 | 100
11 | 2019-11-18 15:00 | 6.9 | 7722 | 10.29 | 0.77847 | 1556.9453 | 10.35 | 0.78557 | 1571.1308 |  |  |  | 7720 | 7719 | 0.0032364 | 0.0033121 | 93 | 0.93 | 90
11 | 2019-11-18 16:00 | 5.8 | 7723 | 8.65 | 0.5206 | 1041.2 | 8.7 | 0.52924 | 1058.485 |  |  |  | 7721 | 7720 | 0.0032364 | 0.0033121 | 94 | 0.94 | 90
11 | 2019-11-18 17:00 | 7 | 7724 | 10.44 | 0.79584 | 1591.6794 | 10.5 | 0.80245 | 1604.8996 |  |  |  | 7722 | 7721 | 0.0032364 | 0.0033121 | 83 | 0.83 | 80
11 | 2019-11-18 18:00 | 7.6 | 7725 | 11.34 | 0.87582 | 1751.6336 | 11.4 | 0.87982 | 1759.6437 |  |  |  | 7723 | 7722 | 0.0032364 | 0.0033121 | 91 | 0.91 | 90
11 | 2019-11-18 19:00 | 7.5 | 7726 | 11.19 | 0.86519 | 1730.3805 | 11.25 | 0.86955 | 1739.1075 |  |  |  | 7724 | 7723 | 0.0032364 | 0.0033121 | 111 | 1.11 | 110
11 | 2019-11-18 20:00 | 7.2 | 7727 | 10.74 | 0.82701 | 1654.0278 | 10.8 | 0.83269 | 1665.382 |  |  |  | 7725 | 7724 | 0.0032364 | 0.0033121 | 101 | 1.01 | 100
11 | 2019-11-18 21:00 | 8 | 7728 | 11.93 | 0.9101 | 1820.192 | 12 | 0.91358 | 1827.1546 |  |  |  | 7726 | 7725 | 0.0032364 | 0.0033121 | 101 | 1.01 | 100
11 | 2019-11-18 22:00 | 7.6 | 7729 | 11.34 | 0.87582 | 1751.6336 | 11.4 | 0.87982 | 1759.6437 |  |  |  | 7727 | 7726 | 0.0032364 | 0.0033121 | 101 | 1.01 | 100
11 | 2019-11-18 23:00 | 8.6 | 7730 | 12.83 | 0.94871 | 1897.4273 | 12.9 | 0.95118 | 1902.3589 |  |  |  | 7728 | 7727 | 0.0032364 | 0.0033121 | 101 | 1.01 | 100
11 | 2019-11-19 | 8.1 | 7731 | 12.08 | 0.91744 | 1834.8824 | 12.15 | 0.92074 | 1841.4751 |  |  |  | 7729 | 7728 | 0.0032364 | 0.0033121 | 111 | 1.11 | 110
11 | 2019-11-19 01:00 | 7.9 | 7732 | 11.79 | 0.90283 | 1805.6686 | 11.85 | 0.906 | 1811.9985 |  |  |  | 7730 | 7729 | 0.0032364 | 0.0033121 | 101 | 1.01 | 100
11 | 2019-11-19 02:00 | 8.9 | 7733 | 13.28 | 0.96302 | 1926.049 | 13.35 | 0.96498 | 1929.9518 |  |  |  | 7731 | 7730 | 0.0032364 | 0.0033121 | 101 | 1.01 | 100
11 | 2019-11-19 03:00 | 9.2 | 7734 | 13.72 | 0.97419 | 1948.3746 | 13.8 | 0.97591 | 1951.8162 |  |  |  | 7732 | 7731 | 0.0032364 | 0.0033121 | 99 | 0.99 | 100
11 | 2019-11-19 04:00 | 10.2 | 7735 | 15.22 | 0.99182 | 1983.6481 | 15.3 | 0.99233 | 1984.6529 |  |  |  | 7733 | 7732 | 0.0032364 | 0.0033121 | 99 | 0.99 | 100
11 | 2019-11-19 05:00 | 11.7 | 7736 | 17.45 | 1 | 2000 | 17.55 | 1 | 2000 |  |  |  | 7734 | 7733 | 0.0032364 | 0.0033121 | 99 | 0.99 | 100
11 | 2019-11-19 06:00 | 9.3 | 7737 | 13.87 | 0.97733 | 1954.6504 | 13.95 | 0.97884 | 1957.6881 |  |  |  | 7735 | 7734 | 0.0032364 | 0.0033121 | 101 | 1.01 | 100
11 | 2019-11-19 07:00 | 12.2 | 7738 | 18.2 | 0.99994 | 1999.8736 | 18.3 | 0.99992 | 1999.8483 |  |  |  | 7736 | 7735 | 0.0032364 | 0.0033121 | 99 | 0.99 | 100
11 | 2019-11-19 08:00 | 10.3 | 7739 | 15.37 | 0.99276 | 1985.5117 | 15.45 | 0.99324 | 1986.4708 |  |  |  | 7737 | 7736 | 0.0032364 | 0.0033121 | 110 | 1.1 | 110
11 | 2019-11-19 09:00 | 11.8 | 7740 | 17.6 | 1 | 2000 | 17.7 | 1 | 2000 |  |  |  | 7738 | 7737 | 0.0032364 | 0.0033121 | 101 | 1.01 | 100
11 | 2019-11-19 10:00 | 11 | 7741 | 16.41 | 0.99814 | 1996.2773 | 16.5 | 0.99851 | 1997.0191 |  |  |  | 7739 | 7738 | 0.0032364 | 0.0033121 | 98 | 0.98 | 100
11 | 2019-11-19 11:00 | 8.3 | 7742 | 12.38 | 0.93102 | 1862.0343 | 12.45 | 0.93398 | 1867.9584 |  |  |  | 7740 | 7739 | 0.0032364 | 0.0033121 | 97 | 0.97 | 100
11 | 2019-11-19 12:00 | 8.5 | 7743 | 12.68 | 0.94317 | 1886.3382 | 12.75 | 0.9458 | 1891.6015 |  |  |  | 7741 | 7740 | 0.0032364 | 0.0033121 | 91 | 0.91 | 90
11 | 2019-11-19 13:00 | 6.9 | 7744 | 10.29 | 0.77847 | 1556.9453 | 10.35 | 0.78557 | 1571.1308 |  |  |  | 7742 | 7741 | 0.0032364 | 0.0033121 | 111 | 1.11 | 110
11 | 2019-11-19 14:00 | 6.4 | 7745 | 9.55 | 0.67452 | 1349.0391 | 9.6 | 0.68246 | 1364.9111 |  |  |  | 7743 | 7742 | 0.0032364 | 0.0033121 | 101 | 1.01 | 100
11 | 2019-11-19 15:00 | 5.3 | 7746 | 7.91 | 0.39893 | 797.864 | 7.95 | 0.40512 | 810.2358 |  |  |  | 7744 | 7743 | 0.0032364 | 0.0033121 | 89 | 0.89 | 90
11 | 2019-11-19 16:00 | 5.1 | 7747 | 7.61 | 0.3542 | 708.3941 | 7.65 | 0.35999 | 719.9823 |  |  |  | 7745 | 7744 | 0.0032364 | 0.0033121 | 91 | 0.91 | 90
11 | 2019-11-19 17:00 | 4.8 | 7748 | 7.16 | 0.29271 | 585.4284 | 7.2 | 0.2979 | 595.7977 |  |  |  | 7746 | 7745 | 0.0032364 | 0.0033121 | 81 | 0.81 | 80
11 | 2019-11-19 18:00 | 3.3 | 7749 | 4.92 | 0.08708 | 174.1599 | 4.95 | 0.08884 | 177.6808 |  |  |  | 7747 | 7746 | 0.0032364 | 0.0033121 | 90 | 0.9 | 90
11 | 2019-11-19 19:00 | 4.3 | 7750 | 6.41 | 0.2054 | 410.7909 | 6.45 | 0.20963 | 419.2543 |  |  |  | 7748 | 7747 | 0.0032364 | 0.0033121 | 90 | 0.9 | 90
11 | 2019-11-19 20:00 | 2.4 | 7751 | 3.58 | 0.022829 | 45.6585 | 3.6 | 0.023596 | 47.1929 |  |  |  | 7749 | 7748 | 0.0032364 | 0.0033121 | 89 | 0.89 | 90
11 | 2019-11-19 21:00 | 1.6 | 7752 | 2.39 | 0.0016182 | 3.2364 | 2.4 | 0.0016561 | 3.3121 |  |  |  | 7750 | 7749 | 0.0032364 | 0.0033121 | 88 | 0.88 | 90
11 | 2019-11-19 22:00 | 0.9 | 7753 | 1.34 | 0 | 0 | 1.35 | 0 | 0 |  |  |  | 7751 | 7750 | 0.0032364 | 0.0033121 | 92 | 0.92 | 90
11 | 2019-11-19 23:00 | 0.2 | 7754 | 0.3 | 0 | 0 | 0.3 | 0 | 0 |  |  |  | 7752 | 7751 | 0.0032364 | 0.0033121 | 101 | 1.01 | 100
11 | 2019-11-20 | 1.5 | 7755 | 2.24 | 0.0011194 | 2.2387 | 2.25 | 0.0011488 | 2.2976 |  |  |  | 7753 | 7752 | 0.0032364 | 0.0033121 | 101 | 1.01 | 100
11 | 2019-11-20 01:00 | 1.5 | 7756 | 2.24 | 0.0011194 | 2.2387 | 2.25 | 0.0011488 | 2.2976 |  |  |  | 7754 | 7753 | 0.0032364 | 0.0033121 | 101 | 1.01 | 100
11 | 2019-11-20 02:00 | 2.1 | 7757 | 3.13 | 0.010589 | 21.1787 | 3.15 | 0.011019 | 22.038 |  |  |  | 7755 | 7754 | 0.0032364 | 0.0033121 | 102 | 1.02 | 100
11 | 2019-11-20 03:00 | 1.9 | 7758 | 2.83 | 0.0053997 | 10.7993 | 2.85 | 0.0056714 | 11.3429 |  |  |  | 7756 | 7755 | 0.0032364 | 0.0033121 | 102 | 1.02 | 100
11 | 2019-11-20 04:00 | 2.4 | 7759 | 3.58 | 0.022829 | 45.6585 | 3.6 | 0.023596 | 47.1929 |  |  |  | 7757 | 7756 | 0.0032364 | 0.0033121 | 103 | 1.03 | 100
11 | 2019-11-20 05:00 | 3.7 | 7760 | 5.52 | 0.12722 | 254.4333 | 5.55 | 0.12942 | 258.8388 |  |  |  | 7758 | 7757 | 0.0032364 | 0.0033121 | 91 | 0.91 | 90
11 | 2019-11-20 06:00 | 3.5 | 7761 | 5.22 | 0.10601 | 212.0145 | 5.25 | 0.10805 | 216.0901 |  |  |  | 7759 | 7758 | 0.0032364 | 0.0033121 | 100 | 1 | 100
11 | 2019-11-20 07:00 | 3.2 | 7762 | 4.77 | 0.078679 | 157.3587 | 4.8 | 0.08031 | 160.6201 |  |  |  | 7760 | 7759 | 0.0032364 | 0.0033121 | 101 | 1.01 | 100
11 | 2019-11-20 08:00 | 2.7 | 7763 | 4.03 | 0.042667 | 85.3333 | 4.05 | 0.043597 | 87.1941 |  |  |  | 7761 | 7760 | 0.0032364 | 0.0033121 | 112 | 1.12 | 110
11 | 2019-11-20 09:00 | 4.2 | 7764 | 6.27 | 0.19099 | 381.9796 | 6.3 | 0.19402 | 388.0395 |  |  |  | 7762 | 7761 | 0.0032364 | 0.0033121 | 113 | 1.13 | 110
11 | 2019-11-20 10:00 | 3.6 | 7765 | 5.37 | 0.1164 | 232.8019 | 5.4 | 0.11854 | 237.0703 |  |  |  | 7763 | 7762 | 0.0032364 | 0.0033121 | 110 | 1.1 | 110
11 | 2019-11-20 11:00 | 4.1 | 7766 | 6.12 | 0.17637 | 352.7363 | 6.15 | 0.17922 | 358.4356 |  |  |  | 7764 | 7763 | 0.0032364 | 0.0033121 | 110 | 1.1 | 110
11 | 2019-11-20 12:00 | 5.2 | 7767 | 7.76 | 0.3762 | 752.3932 | 7.8 | 0.38219 | 764.3756 |  |  |  | 7765 | 7764 | 0.0032364 | 0.0033121 | 108 | 1.08 | 110
11 | 2019-11-20 13:00 | 4.5 | 7768 | 6.71 | 0.23822 | 476.4364 | 6.75 | 0.24279 | 485.5807 |  |  |  | 7766 | 7765 | 0.0032364 | 0.0033121 | 100 | 1 | 100
11 | 2019-11-20 14:00 | 4.7 | 7769 | 7.01 | 0.27377 | 547.5454 | 7.05 | 0.27875 | 557.4919 |  |  |  | 7767 | 7766 | 0.0032364 | 0.0033121 | 101 | 1.01 | 100
11 | 2019-11-20 15:00 | 4.4 | 7770 | 6.56 | 0.22149 | 442.9882 | 6.6 | 0.22589 | 451.7818 |  |  |  | 7768 | 7767 | 0.0032364 | 0.0033121 | 100 | 1 | 100
11 | 2019-11-20 16:00 | 4.3 | 7771 | 6.41 | 0.2054 | 410.7909 | 6.45 | 0.20963 | 419.2543 |  |  |  | 7769 | 7768 | 0.0032364 | 0.0033121 | 100 | 1 | 100
11 | 2019-11-20 17:00 | 4.7 | 7772 | 7.01 | 0.27377 | 547.5454 | 7.05 | 0.27875 | 557.4919 |  |  |  | 7770 | 7769 | 0.0032364 | 0.0033121 | 101 | 1.01 | 100
11 | 2019-11-20 18:00 | 4.7 | 7773 | 7.01 | 0.27377 | 547.5454 | 7.05 | 0.27875 | 557.4919 |  |  |  | 7771 | 7770 | 0.0032364 | 0.0033121 | 102 | 1.02 | 100
11 | 2019-11-20 19:00 | 4.9 | 7774 | 7.31 | 0.31244 | 624.8852 | 7.35 | 0.31783 | 635.6688 |  |  |  | 7772 | 7771 | 0.0032364 | 0.0033121 | 101 | 1.01 | 100
11 | 2019-11-20 20:00 | 4.9 | 7775 | 7.31 | 0.31244 | 624.8852 | 7.35 | 0.31783 | 635.6688 |  |  |  | 7773 | 7772 | 0.0032364 | 0.0033121 | 102 | 1.02 | 100
11 | 2019-11-20 21:00 | 4.7 | 7776 | 7.01 | 0.27377 | 547.5454 | 7.05 | 0.27875 | 557.4919 |  |  |  | 7774 | 7773 | 0.0032364 | 0.0033121 | 102 | 1.02 | 100
11 | 2019-11-20 22:00 | 4.4 | 7777 | 6.56 | 0.22149 | 442.9882 | 6.6 | 0.22589 | 451.7818 |  |  |  | 7775 | 7774 | 0.0032364 | 0.0033121 | 101 | 1.01 | 100
11 | 2019-11-20 23:00 | 3.9 | 7778 | 5.82 | 0.15016 | 300.3187 | 5.85 | 0.1526 | 305.2043 |  |  |  | 7776 | 7775 | 0.0032364 | 0.0033121 | 101 | 1.01 | 100
11 | 2019-11-21 | 3.4 | 7779 | 5.07 | 0.096186 | 192.372 | 5.1 | 0.098097 | 196.1944 |  |  |  | 7777 | 7776 | 0.0032364 | 0.0033121 | 100 | 1 | 100
11 | 2019-11-21 01:00 | 3.1 | 7780 | 4.62 | 0.070834 | 141.6686 | 4.65 | 0.072366 | 144.7326 |  |  |  | 7778 | 7777 | 0.0032364 | 0.0033121 | 97 | 0.97 | 100
11 | 2019-11-21 02:00 | 3 | 7781 | 4.48 | 0.063877 | 127.7536 | 4.5 | 0.064854 | 129.7082 |  |  |  | 7779 | 7778 | 0.0032364 | 0.0033121 | 101 | 1.01 | 100
11 | 2019-11-21 03:00 | 3.1 | 7782 | 4.62 | 0.070834 | 141.6686 | 4.65 | 0.072366 | 144.7326 |  |  |  | 7780 | 7779 | 0.0032364 | 0.0033121 | 99 | 0.99 | 100
11 | 2019-11-21 04:00 | 3.3 | 7783 | 4.92 | 0.08708 | 174.1599 | 4.95 | 0.08884 | 177.6808 |  |  |  | 7781 | 7780 | 0.0032364 | 0.0033121 | 107 | 1.07 | 110
11 | 2019-11-21 05:00 | 3.7 | 7784 | 5.52 | 0.12722 | 254.4333 | 5.55 | 0.12942 | 258.8388 |  |  |  | 7782 | 7781 | 0.0032364 | 0.0033121 | 108 | 1.08 | 110
11 | 2019-11-21 06:00 | 3.6 | 7785 | 5.37 | 0.1164 | 232.8019 | 5.4 | 0.11854 | 237.0703 |  |  |  | 7783 | 7782 | 0.0032364 | 0.0033121 | 97 | 0.97 | 100
11 | 2019-11-21 07:00 | 4.3 | 7786 | 6.41 | 0.2054 | 410.7909 | 6.45 | 0.20963 | 419.2543 |  |  |  | 7784 | 7783 | 0.0032364 | 0.0033121 | 101 | 1.01 | 100
11 | 2019-11-21 08:00 | 3.3 | 7787 | 4.92 | 0.08708 | 174.1599 | 4.95 | 0.08884 | 177.6808 |  |  |  | 7785 | 7784 | 0.0032364 | 0.0033121 | 117 | 1.17 | 120
11 | 2019-11-21 09:00 | 3.4 | 7788 | 5.07 | 0.096186 | 192.372 | 5.1 | 0.098097 | 196.1944 |  |  |  | 7786 | 7785 | 0.0032364 | 0.0033121 | 99 | 0.99 | 100
11 | 2019-11-21 10:00 | 2.2 | 7789 | 3.28 | 0.014036 | 28.0725 | 3.3 | 0.014533 | 29.0669 |  |  |  | 7787 | 7786 | 0.0032364 | 0.0033121 | 95 | 0.95 | 100
11 | 2019-11-21 11:00 | 2.4 | 7790 | 3.58 | 0.022829 | 45.6585 | 3.6 | 0.023596 | 47.1929 |  |  |  | 7788 | 7787 | 0.0032364 | 0.0033121 | 85 | 0.85 | 90
11 | 2019-11-21 12:00 | 1.3 | 7791 | 1.94 | 0.00046181 | 0.92362 | 1.95 | 0.0004768 | 0.9536 |  |  |  | 7789 | 7788 | 0.0032364 | 0.0033121 | 86 | 0.86 | 90
11 | 2019-11-21 13:00 | 1.7 | 7792 | 2.54 | 0.0023518 | 4.7035 | 2.55 | 0.0024279 | 4.8559 |  |  |  | 7790 | 7789 | 0.0032364 | 0.0033121 | 88 | 0.88 | 90
11 | 2019-11-21 14:00 | 2.1 | 7793 | 3.13 | 0.010589 | 21.1787 | 3.15 | 0.011019 | 22.038 |  |  |  | 7791 | 7790 | 0.0032364 | 0.0033121 | 89 | 0.89 | 90
11 | 2019-11-21 15:00 | 3.2 | 7794 | 4.77 | 0.078679 | 157.3587 | 4.8 | 0.08031 | 160.6201 |  |  |  | 7792 | 7791 | 0.0032364 | 0.0033121 | 100 | 1 | 100
11 | 2019-11-21 16:00 | 2.9 | 7795 | 4.33 | 0.056679 | 113.3584 | 4.35 | 0.057627 | 115.2547 |  |  |  | 7793 | 7792 | 0.0032364 | 0.0033121 | 107 | 1.07 | 110
11 | 2019-11-21 17:00 | 3.5 | 7796 | 5.22 | 0.10601 | 212.0145 | 5.25 | 0.10805 | 216.0901 |  |  |  | 7794 | 7793 | 0.0032364 | 0.0033121 | 99 | 0.99 | 100
11 | 2019-11-21 18:00 | 3.4 | 7797 | 5.07 | 0.096186 | 192.372 | 5.1 | 0.098097 | 196.1944 |  |  |  | 7795 | 7794 | 0.0032364 | 0.0033121 | 93 | 0.93 | 90
11 | 2019-11-21 19:00 | 3.1 | 7798 | 4.62 | 0.070834 | 141.6686 | 4.65 | 0.072366 | 144.7326 |  |  |  | 7796 | 7795 | 0.0032364 | 0.0033121 | 98 | 0.98 | 100
11 | 2019-11-21 20:00 | 2.5 | 7799 | 3.73 | 0.028952 | 57.9032 | 3.75 | 0.029823 | 59.6453 |  |  |  | 7797 | 7796 | 0.0032364 | 0.0033121 | 95 | 0.95 | 100
11 | 2019-11-21 21:00 | 3 | 7800 | 4.48 | 0.063877 | 127.7536 | 4.5 | 0.064854 | 129.7082 |  |  |  | 7798 | 7797 | 0.0032364 | 0.0033121 | 92 | 0.92 | 90
11 | 2019-11-21 22:00 | 2.9 | 7801 | 4.33 | 0.056679 | 113.3584 | 4.35 | 0.057627 | 115.2547 |  |  |  | 7799 | 7798 | 0.0032364 | 0.0033121 | 103 | 1.03 | 100
11 | 2019-11-21 23:00 | 2.4 | 7802 | 3.58 | 0.022829 | 45.6585 | 3.6 | 0.023596 | 47.1929 |  |  |  | 7800 | 7799 | 0.0032364 | 0.0033121 | 122 | 1.22 | 120
11 | 2019-11-22 | 1.9 | 7803 | 2.83 | 0.0053997 | 10.7993 | 2.85 | 0.0056714 | 11.3429 |  |  |  | 7801 | 7800 | 0.0032364 | 0.0033121 | 145 | 1.45 | 150
11 | 2019-11-22 01:00 | 2.4 | 7804 | 3.58 | 0.022829 | 45.6585 | 3.6 | 0.023596 | 47.1929 |  |  |  | 7802 | 7801 | 0.0032364 | 0.0033121 | 166 | 1.66 | 170
11 | 2019-11-22 02:00 | 2.3 | 7805 | 3.43 | 0.017964 | 35.9285 | 3.45 | 0.018521 | 37.0424 |  |  |  | 7803 | 7802 | 0.0032364 | 0.0033121 | 181 | 1.81 | 180
11 | 2019-11-22 03:00 | 2.2 | 7806 | 3.28 | 0.014036 | 28.0725 | 3.3 | 0.014533 | 29.0669 |  |  |  | 7804 | 7803 | 0.0032364 | 0.0033121 | 180 | 1.8 | 180
11 | 2019-11-22 04:00 | 2.5 | 7807 | 3.73 | 0.028952 | 57.9032 | 3.75 | 0.029823 | 59.6453 |  |  |  | 7805 | 7804 | 0.0032364 | 0.0033121 | 181 | 1.81 | 180
11 | 2019-11-22 05:00 | 3.1 | 7808 | 4.62 | 0.070834 | 141.6686 | 4.65 | 0.072366 | 144.7326 |  |  |  | 7806 | 7805 | 0.0032364 | 0.0033121 | 185 | 1.85 | 190
11 | 2019-11-22 06:00 | 3.1 | 7809 | 4.62 | 0.070834 | 141.6686 | 4.65 | 0.072366 | 144.7326 |  |  |  | 7807 | 7806 | 0.0032364 | 0.0033121 | 180 | 1.8 | 180
11 | 2019-11-22 07:00 | 2.2 | 7810 | 3.28 | 0.014036 | 28.0725 | 3.3 | 0.014533 | 29.0669 |  |  |  | 7808 | 7807 | 0.0032364 | 0.0033121 | 157 | 1.57 | 160
11 | 2019-11-22 08:00 | 2.5 | 7811 | 3.73 | 0.028952 | 57.9032 | 3.75 | 0.029823 | 59.6453 |  |  |  | 7809 | 7808 | 0.0032364 | 0.0033121 | 172 | 1.72 | 170
11 | 2019-11-22 09:00 | 1.7 | 7812 | 2.54 | 0.0023518 | 4.7035 | 2.55 | 0.0024279 | 4.8559 |  |  |  | 7810 | 7809 | 0.0032364 | 0.0033121 | 146 | 1.46 | 150
11 | 2019-11-22 10:00 | 2.4 | 7813 | 3.58 | 0.022829 | 45.6585 | 3.6 | 0.023596 | 47.1929 |  |  |  | 7811 | 7810 | 0.0032364 | 0.0033121 | 166 | 1.66 | 170
11 | 2019-11-22 11:00 | 2.1 | 7814 | 3.13 | 0.010589 | 21.1787 | 3.15 | 0.011019 | 22.038 |  |  |  | 7812 | 7811 | 0.0032364 | 0.0033121 | 147 | 1.47 | 150
11 | 2019-11-22 12:00 | 2 | 7815 | 2.98 | 0.0076819 | 15.3638 | 3 | 0.0080363 | 16.0726 |  |  |  | 7813 | 7812 | 0.0032364 | 0.0033121 | 148 | 1.48 | 150
11 | 2019-11-22 13:00 | 1.9 | 7816 | 2.83 | 0.0053997 | 10.7993 | 2.85 | 0.0056714 | 11.3429 |  |  |  | 7814 | 7813 | 0.0032364 | 0.0033121 | 139 | 1.39 | 140
11 | 2019-11-22 14:00 | 2.1 | 7817 | 3.13 | 0.010589 | 21.1787 | 3.15 | 0.011019 | 22.038 |  |  |  | 7815 | 7814 | 0.0032364 | 0.0033121 | 148 | 1.48 | 150
11 | 2019-11-22 15:00 | 2.7 | 7818 | 4.03 | 0.042667 | 85.3333 | 4.05 | 0.043597 | 87.1941 |  |  |  | 7816 | 7815 | 0.0032364 | 0.0033121 | 131 | 1.31 | 130
11 | 2019-11-22 16:00 | 3.1 | 7819 | 4.62 | 0.070834 | 141.6686 | 4.65 | 0.072366 | 144.7326 |  |  |  | 7817 | 7816 | 0.0032364 | 0.0033121 | 136 | 1.36 | 140
11 | 2019-11-22 17:00 | 3.3 | 7820 | 4.92 | 0.08708 | 174.1599 | 4.95 | 0.08884 | 177.6808 |  |  |  | 7818 | 7817 | 0.0032364 | 0.0033121 | 137 | 1.37 | 140
11 | 2019-11-22 18:00 | 2.1 | 7821 | 3.13 | 0.010589 | 21.1787 | 3.15 | 0.011019 | 22.038 |  |  |  | 7819 | 7818 | 0.0032364 | 0.0033121 | 148 | 1.48 | 150
11 | 2019-11-22 19:00 | 2.3 | 7822 | 3.43 | 0.017964 | 35.9285 | 3.45 | 0.018521 | 37.0424 |  |  |  | 7820 | 7819 | 0.0032364 | 0.0033121 | 146 | 1.46 | 150
11 | 2019-11-22 20:00 | 2.6 | 7823 | 3.88 | 0.035689 | 71.3786 | 3.9 | 0.036614 | 73.2279 |  |  |  | 7821 | 7820 | 0.0032364 | 0.0033121 | 128 | 1.28 | 130
11 | 2019-11-22 21:00 | 2.4 | 7824 | 3.58 | 0.022829 | 45.6585 | 3.6 | 0.023596 | 47.1929 |  |  |  | 7822 | 7821 | 0.0032364 | 0.0033121 | 138 | 1.38 | 140
11 | 2019-11-22 22:00 | 2.4 | 7825 | 3.58 | 0.022829 | 45.6585 | 3.6 | 0.023596 | 47.1929 |  |  |  | 7823 | 7822 | 0.0032364 | 0.0033121 | 159 | 1.59 | 160
11 | 2019-11-22 23:00 | 2.2 | 7826 | 3.28 | 0.014036 | 28.0725 | 3.3 | 0.014533 | 29.0669 |  |  |  | 7824 | 7823 | 0.0032364 | 0.0033121 | 168 | 1.68 | 170
11 | 2019-11-23 | 1.9 | 7827 | 2.83 | 0.0053997 | 10.7993 | 2.85 | 0.0056714 | 11.3429 |  |  |  | 7825 | 7824 | 0.0032364 | 0.0033121 | 178 | 1.78 | 180
11 | 2019-11-23 01:00 | 1.8 | 7828 | 2.69 | 0.0037151 | 7.4303 | 2.7 | 0.0038226 | 7.6451 |  |  |  | 7826 | 7825 | 0.0032364 | 0.0033121 | 199 | 1.99 | 200
11 | 2019-11-23 02:00 | 1.3 | 7829 | 1.94 | 0.00046181 | 0.92362 | 1.95 | 0.0004768 | 0.9536 |  |  |  | 7827 | 7826 | 0.0032364 | 0.0033121 | 201 | 2.01 | 200
11 | 2019-11-23 03:00 | 1.3 | 7830 | 1.94 | 0.00046181 | 0.92362 | 1.95 | 0.0004768 | 0.9536 |  |  |  | 7828 | 7827 | 0.0032364 | 0.0033121 | 177 | 1.77 | 180
11 | 2019-11-23 04:00 | 1.8 | 7831 | 2.69 | 0.0037151 | 7.4303 | 2.7 | 0.0038226 | 7.6451 |  |  |  | 7829 | 7828 | 0.0032364 | 0.0033121 | 198 | 1.98 | 200
11 | 2019-11-23 05:00 | 1.6 | 7832 | 2.39 | 0.0016182 | 3.2364 | 2.4 | 0.0016561 | 3.3121 |  |  |  | 7830 | 7829 | 0.0032364 | 0.0033121 | 191 | 1.91 | 190
11 | 2019-11-23 06:00 | 2.9 | 7833 | 4.33 | 0.056679 | 113.3584 | 4.35 | 0.057627 | 115.2547 |  |  |  | 7831 | 7830 | 0.0032364 | 0.0033121 | 189 | 1.89 | 190
11 | 2019-11-23 07:00 | 1.9 | 7834 | 2.83 | 0.0053997 | 10.7993 | 2.85 | 0.0056714 | 11.3429 |  |  |  | 7832 | 7831 | 0.0032364 | 0.0033121 | 212 | 2.12 | 210
11 | 2019-11-23 08:00 | 1.7 | 7835 | 2.54 | 0.0023518 | 4.7035 | 2.55 | 0.0024279 | 4.8559 |  |  |  | 7833 | 7832 | 0.0022387 | 0.0022976 | 208 | 2.08 | 210
11 | 2019-11-23 09:00 | 1.8 | 7836 | 2.69 | 0.0037151 | 7.4303 | 2.7 | 0.0038226 | 7.6451 |  |  |  | 7834 | 7833 | 0.0022387 | 0.0022976 | 217 | 2.17 | 220
11 | 2019-11-23 10:00 | 1.7 | 7837 | 2.54 | 0.0023518 | 4.7035 | 2.55 | 0.0024279 | 4.8559 |  |  |  | 7835 | 7834 | 0.0022387 | 0.0022976 | 217 | 2.17 | 220
11 | 2019-11-23 11:00 | 1.5 | 7838 | 2.24 | 0.0011194 | 2.2387 | 2.25 | 0.0011488 | 2.2976 |  |  |  | 7836 | 7835 | 0.0022387 | 0.0022976 | 249 | 2.49 | 250
11 | 2019-11-23 12:00 | 2 | 7839 | 2.98 | 0.0076819 | 15.3638 | 3 | 0.0080363 | 16.0726 |  |  |  | 7837 | 7836 | 0.0022387 | 0.0022976 | 269 | 2.69 | 270
11 | 2019-11-23 13:00 | 1.9 | 7840 | 2.83 | 0.0053997 | 10.7993 | 2.85 | 0.0056714 | 11.3429 |  |  |  | 7838 | 7837 | 0.0022387 | 0.0022976 | 279 | 2.79 | 280
11 | 2019-11-23 14:00 | 2.4 | 7841 | 3.58 | 0.022829 | 45.6585 | 3.6 | 0.023596 | 47.1929 |  |  |  | 7839 | 7838 | 0.0022387 | 0.0022976 | 279 | 2.79 | 280
11 | 2019-11-23 15:00 | 3.1 | 7842 | 4.62 | 0.070834 | 141.6686 | 4.65 | 0.072366 | 144.7326 |  |  |  | 7840 | 7839 | 0.0022387 | 0.0022976 | 289 | 2.89 | 290
11 | 2019-11-23 16:00 | 3 | 7843 | 4.48 | 0.063877 | 127.7536 | 4.5 | 0.064854 | 129.7082 |  |  |  | 7841 | 7840 | 0.0022387 | 0.0022976 | 290 | 2.9 | 290
11 | 2019-11-23 17:00 | 2 | 7844 | 2.98 | 0.0076819 | 15.3638 | 3 | 0.0080363 | 16.0726 |  |  |  | 7842 | 7841 | 0.0022387 | 0.0022976 | 290 | 2.9 | 290
11 | 2019-11-23 18:00 | 2.9 | 7845 | 4.33 | 0.056679 | 113.3584 | 4.35 | 0.057627 | 115.2547 |  |  |  | 7843 | 7842 | 0.0022387 | 0.0022976 | 290 | 2.9 | 290
11 | 2019-11-23 19:00 | 2.7 | 7846 | 4.03 | 0.042667 | 85.3333 | 4.05 | 0.043597 | 87.1941 |  |  |  | 7844 | 7843 | 0.0022387 | 0.0022976 | 289 | 2.89 | 290
11 | 2019-11-23 20:00 | 2.6 | 7847 | 3.88 | 0.035689 | 71.3786 | 3.9 | 0.036614 | 73.2279 |  |  |  | 7845 | 7844 | 0.0022387 | 0.0022976 | 300 | 3 | 300
11 | 2019-11-23 21:00 | 3 | 7848 | 4.48 | 0.063877 | 127.7536 | 4.5 | 0.064854 | 129.7082 |  |  |  | 7846 | 7845 | 0.0022387 | 0.0022976 | 280 | 2.8 | 280
11 | 2019-11-23 22:00 | 2.9 | 7849 | 4.33 | 0.056679 | 113.3584 | 4.35 | 0.057627 | 115.2547 |  |  |  | 7847 | 7846 | 0.0022387 | 0.0022976 | 269 | 2.69 | 270
11 | 2019-11-23 23:00 | 3.3 | 7850 | 4.92 | 0.08708 | 174.1599 | 4.95 | 0.08884 | 177.6808 |  |  |  | 7848 | 7847 | 0.0022387 | 0.0022976 | 269 | 2.69 | 270
11 | 2019-11-24 | 3.5 | 7851 | 5.22 | 0.10601 | 212.0145 | 5.25 | 0.10805 | 216.0901 |  |  |  | 7849 | 7848 | 0.0022387 | 0.0022976 | 261 | 2.61 | 260
11 | 2019-11-24 01:00 | 4 | 7852 | 5.97 | 0.16274 | 325.4869 | 6 | 0.16538 | 330.7627 |  |  |  | 7850 | 7849 | 0.0022387 | 0.0022976 | 250 | 2.5 | 250
11 | 2019-11-24 02:00 | 4.4 | 7853 | 6.56 | 0.22149 | 442.9882 | 6.6 | 0.22589 | 451.7818 |  |  |  | 7851 | 7850 | 0.0022387 | 0.0022976 | 269 | 2.69 | 270
11 | 2019-11-24 03:00 | 5.7 | 7854 | 8.5 | 0.4949 | 989.7908 | 8.55 | 0.50342 | 1006.8411 |  |  |  | 7852 | 7851 | 0.0022387 | 0.0022976 | 290 | 2.9 | 290
11 | 2019-11-24 04:00 | 4.7 | 7855 | 7.01 | 0.27377 | 547.5454 | 7.05 | 0.27875 | 557.4919 |  |  |  | 7853 | 7852 | 0.0022387 | 0.0022976 | 270 | 2.7 | 270
11 | 2019-11-24 05:00 | 4.3 | 7856 | 6.41 | 0.2054 | 410.7909 | 6.45 | 0.20963 | 419.2543 |  |  |  | 7854 | 7853 | 0.0022387 | 0.0022976 | 270 | 2.7 | 270
11 | 2019-11-24 06:00 | 3.7 | 7857 | 5.52 | 0.12722 | 254.4333 | 5.55 | 0.12942 | 258.8388 |  |  |  | 7855 | 7854 | 0.0022387 | 0.0022976 | 269 | 2.69 | 270
11 | 2019-11-24 07:00 | 4.1 | 7858 | 6.12 | 0.17637 | 352.7363 | 6.15 | 0.17922 | 358.4356 |  |  |  | 7856 | 7855 | 0.0022387 | 0.0022976 | 300 | 3 | 300
11 | 2019-11-24 08:00 | 4.3 | 7859 | 6.41 | 0.2054 | 410.7909 | 6.45 | 0.20963 | 419.2543 |  |  |  | 7857 | 7856 | 0.0022387 | 0.0022976 | 301 | 3.01 | 300
11 | 2019-11-24 09:00 | 4.6 | 7860 | 6.86 | 0.25562 | 511.2464 | 6.9 | 0.26039 | 520.7753 |  |  |  | 7858 | 7857 | 0.0022387 | 0.0022976 | 289 | 2.89 | 290
11 | 2019-11-24 10:00 | 3.5 | 7861 | 5.22 | 0.10601 | 212.0145 | 5.25 | 0.10805 | 216.0901 |  |  |  | 7859 | 7858 | 0.0022387 | 0.0022976 | 270 | 2.7 | 270
11 | 2019-11-24 11:00 | 4.3 | 7862 | 6.41 | 0.2054 | 410.7909 | 6.45 | 0.20963 | 419.2543 |  |  |  | 7860 | 7859 | 0.0022387 | 0.0022976 | 280 | 2.8 | 280
11 | 2019-11-24 12:00 | 4 | 7863 | 5.97 | 0.16274 | 325.4869 | 6 | 0.16538 | 330.7627 |  |  |  | 7861 | 7860 | 0.0022387 | 0.0022976 | 270 | 2.7 | 270
11 | 2019-11-24 13:00 | 3.1 | 7864 | 4.62 | 0.070834 | 141.6686 | 4.65 | 0.072366 | 144.7326 |  |  |  | 7862 | 7861 | 0.0022387 | 0.0022976 | 280 | 2.8 | 280
11 | 2019-11-24 14:00 | 3.7 | 7865 | 5.52 | 0.12722 | 254.4333 | 5.55 | 0.12942 | 258.8388 |  |  |  | 7863 | 7862 | 0.0022387 | 0.0022976 | 280 | 2.8 | 280
11 | 2019-11-24 15:00 | 2.5 | 7866 | 3.73 | 0.028952 | 57.9032 | 3.75 | 0.029823 | 59.6453 |  |  |  | 7864 | 7863 | 0.0022387 | 0.0022976 | 259 | 2.59 | 260
11 | 2019-11-24 16:00 | 2.7 | 7867 | 4.03 | 0.042667 | 85.3333 | 4.05 | 0.043597 | 87.1941 |  |  |  | 7865 | 7864 | 0.0022387 | 0.0022976 | 218 | 2.18 | 220
11 | 2019-11-24 17:00 | 3.3 | 7868 | 4.92 | 0.08708 | 174.1599 | 4.95 | 0.08884 | 177.6808 |  |  |  | 7866 | 7865 | 0.0022387 | 0.0022976 | 211 | 2.11 | 210
11 | 2019-11-24 18:00 | 3.8 | 7869 | 5.67 | 0.1384 | 276.801 | 5.7 | 0.1407 | 281.3965 |  |  |  | 7867 | 7866 | 0.0022387 | 0.0022976 | 211 | 2.11 | 210
11 | 2019-11-24 19:00 | 3.5 | 7870 | 5.22 | 0.10601 | 212.0145 | 5.25 | 0.10805 | 216.0901 |  |  |  | 7868 | 7867 | 0.0022387 | 0.0022976 | 211 | 2.11 | 210
11 | 2019-11-24 20:00 | 3.8 | 7871 | 5.67 | 0.1384 | 276.801 | 5.7 | 0.1407 | 281.3965 |  |  |  | 7869 | 7868 | 0.0022387 | 0.0022976 | 209 | 2.09 | 210
11 | 2019-11-24 21:00 | 3.8 | 7872 | 5.67 | 0.1384 | 276.801 | 5.7 | 0.1407 | 281.3965 |  |  |  | 7870 | 7869 | 0.0022387 | 0.0022976 | 209 | 2.09 | 210
11 | 2019-11-24 22:00 | 3.8 | 7873 | 5.67 | 0.1384 | 276.801 | 5.7 | 0.1407 | 281.3965 |  |  |  | 7871 | 7870 | 0.0022387 | 0.0022976 | 208 | 2.08 | 210
11 | 2019-11-24 23:00 | 5 | 7874 | 7.46 | 0.33294 | 665.8841 | 7.5 | 0.33854 | 677.0735 |  |  |  | 7872 | 7871 | 0.0022387 | 0.0022976 | 197 | 1.97 | 200
11 | 2019-11-25 | 4.9 | 7875 | 7.31 | 0.31244 | 624.8852 | 7.35 | 0.31783 | 635.6688 |  |  |  | 7873 | 7872 | 0.0022387 | 0.0022976 | 201 | 2.01 | 200
11 | 2019-11-25 01:00 | 4.7 | 7876 | 7.01 | 0.27377 | 547.5454 | 7.05 | 0.27875 | 557.4919 |  |  |  | 7874 | 7873 | 0.0022387 | 0.0022976 | 199 | 1.99 | 200
11 | 2019-11-25 02:00 | 5.5 | 7877 | 8.21 | 0.44654 | 893.0865 | 8.25 | 0.45309 | 906.1792 |  |  |  | 7875 | 7874 | 0.0022387 | 0.0022976 | 220 | 2.2 | 220
11 | 2019-11-25 03:00 | 5.1 | 7878 | 7.61 | 0.3542 | 708.3941 | 7.65 | 0.35999 | 719.9823 |  |  |  | 7876 | 7875 | 0.0022387 | 0.0022976 | 218 | 2.18 | 220
11 | 2019-11-25 04:00 | 4.8 | 7879 | 7.16 | 0.29271 | 585.4284 | 7.2 | 0.2979 | 595.7977 |  |  |  | 7877 | 7876 | 0.0022387 | 0.0022976 | 217 | 2.17 | 220
11 | 2019-11-25 05:00 | 5.2 | 7880 | 7.76 | 0.3762 | 752.3932 | 7.8 | 0.38219 | 764.3756 |  |  |  | 7878 | 7877 | 0.0022387 | 0.0022976 | 221 | 2.21 | 220
11 | 2019-11-25 06:00 | 5.5 | 7881 | 8.21 | 0.44654 | 893.0865 | 8.25 | 0.45309 | 906.1792 |  |  |  | 7879 | 7878 | 0.0022387 | 0.0022976 | 221 | 2.21 | 220
11 | 2019-11-25 07:00 | 5.7 | 7882 | 8.5 | 0.4949 | 989.7908 | 8.55 | 0.50342 | 1006.8411 |  |  |  | 7880 | 7879 | 0.0022387 | 0.0022976 | 229 | 2.29 | 230
11 | 2019-11-25 08:00 | 6.2 | 7883 | 9.25 | 0.62472 | 1249.4473 | 9.3 | 0.63324 | 1266.4711 |  |  |  | 7881 | 7880 | 0.0022387 | 0.0022976 | 241 | 2.41 | 240
11 | 2019-11-25 09:00 | 6 | 7884 | 8.95 | 0.57275 | 1145.4954 | 9 | 0.58147 | 1162.932 |  |  |  | 7882 | 7881 | 0.0022387 | 0.0022976 | 238 | 2.38 | 240
11 | 2019-11-25 10:00 | 6.2 | 7885 | 9.25 | 0.62472 | 1249.4473 | 9.3 | 0.63324 | 1266.4711 |  |  |  | 7883 | 7882 | 0.0022387 | 0.0022976 | 252 | 2.52 | 250
11 | 2019-11-25 11:00 | 5.9 | 7886 | 8.8 | 0.5466 | 1093.2075 | 8.85 | 0.55531 | 1110.6213 |  |  |  | 7884 | 7883 | 0.0022387 | 0.0022976 | 246 | 2.46 | 250
11 | 2019-11-25 12:00 | 6.6 | 7887 | 9.85 | 0.72027 | 1440.5486 | 9.9 | 0.72744 | 1454.8856 |  |  |  | 7885 | 7884 | 0.0022387 | 0.0022976 | 258 | 2.58 | 260
11 | 2019-11-25 13:00 | 6.3 | 7888 | 9.4 | 0.65004 | 1300.0711 | 9.45 | 0.6583 | 1316.6052 |  |  |  | 7886 | 7885 | 0.0022387 | 0.0022976 | 259 | 2.59 | 260
11 | 2019-11-25 14:00 | 6.5 | 7889 | 9.7 | 0.69797 | 1395.9304 | 9.75 | 0.70553 | 1411.0645 |  |  |  | 7887 | 7886 | 0.0022387 | 0.0022976 | 258 | 2.58 | 260
11 | 2019-11-25 15:00 | 5.7 | 7890 | 8.5 | 0.4949 | 989.7908 | 8.55 | 0.50342 | 1006.8411 |  |  |  | 7888 | 7887 | 0.0022387 | 0.0022976 | 257 | 2.57 | 260
11 | 2019-11-25 16:00 | 7.5 | 7891 | 11.19 | 0.86519 | 1730.3805 | 11.25 | 0.86955 | 1739.1075 |  |  |  | 7889 | 7888 | 0.0022387 | 0.0022976 | 268 | 2.68 | 270
11 | 2019-11-25 17:00 | 5.2 | 7892 | 7.76 | 0.3762 | 752.3932 | 7.8 | 0.38219 | 764.3756 |  |  |  | 7890 | 7889 | 0.0022387 | 0.0022976 | 270 | 2.7 | 270
11 | 2019-11-25 18:00 | 4.9 | 7893 | 7.31 | 0.31244 | 624.8852 | 7.35 | 0.31783 | 635.6688 |  |  |  | 7891 | 7890 | 0.0022387 | 0.0022976 | 260 | 2.6 | 260
11 | 2019-11-25 19:00 | 6.4 | 7894 | 9.55 | 0.67452 | 1349.0391 | 9.6 | 0.68246 | 1364.9111 |  |  |  | 7892 | 7891 | 0.0022387 | 0.0022976 | 269 | 2.69 | 270
11 | 2019-11-25 20:00 | 6.3 | 7895 | 9.4 | 0.65004 | 1300.0711 | 9.45 | 0.6583 | 1316.6052 |  |  |  | 7893 | 7892 | 0.0022387 | 0.0022976 | 269 | 2.69 | 270
11 | 2019-11-25 21:00 | 6.7 | 7896 | 10 | 0.74136 | 1482.7165 | 10.05 | 0.7481 | 1496.1988 |  |  |  | 7894 | 7893 | 0.0022387 | 0.0022976 | 270 | 2.7 | 270
11 | 2019-11-25 22:00 | 6.7 | 7897 | 10 | 0.74136 | 1482.7165 | 10.05 | 0.7481 | 1496.1988 |  |  |  | 7895 | 7894 | 0.0022387 | 0.0022976 | 269 | 2.69 | 270
11 | 2019-11-25 23:00 | 6.7 | 7898 | 10 | 0.74136 | 1482.7165 | 10.05 | 0.7481 | 1496.1988 |  |  |  | 7896 | 7895 | 0.0022387 | 0.0022976 | 269 | 2.69 | 270
11 | 2019-11-26 | 7.1 | 7899 | 10.59 | 0.81201 | 1624.0229 | 10.65 | 0.81815 | 1636.3038 |  |  |  | 7897 | 7896 | 0.0022387 | 0.0022976 | 270 | 2.7 | 270
11 | 2019-11-26 01:00 | 7.6 | 7900 | 11.34 | 0.87582 | 1751.6336 | 11.4 | 0.87982 | 1759.6437 |  |  |  | 7898 | 7897 | 0.0022387 | 0.0022976 | 270 | 2.7 | 270
11 | 2019-11-26 02:00 | 7.9 | 7901 | 11.79 | 0.90283 | 1805.6686 | 11.85 | 0.906 | 1811.9985 |  |  |  | 7899 | 7898 | 0.0022387 | 0.0022976 | 280 | 2.8 | 280
11 | 2019-11-26 03:00 | 9.4 | 7902 | 14.02 | 0.97998 | 1959.965 | 14.1 | 0.98097 | 1961.9448 |  |  |  | 7900 | 7899 | 0.0022387 | 0.0022976 | 280 | 2.8 | 280
11 | 2019-11-26 04:00 | 9.6 | 7903 | 14.32 | 0.9836 | 1967.2094 | 14.4 | 0.98452 | 1969.0348 |  |  |  | 7901 | 7900 | 0.0022387 | 0.0022976 | 290 | 2.9 | 290
11 | 2019-11-26 05:00 | 8.7 | 7904 | 12.98 | 0.9539 | 1907.8048 | 13.05 | 0.95615 | 1912.2973 |  |  |  | 7902 | 7901 | 0.0022387 | 0.0022976 | 290 | 2.9 | 290
11 | 2019-11-26 06:00 | 7.9 | 7905 | 11.79 | 0.90283 | 1805.6686 | 11.85 | 0.906 | 1811.9985 |  |  |  | 7903 | 7902 | 0.0022387 | 0.0022976 | 290 | 2.9 | 290
11 | 2019-11-26 07:00 | 6.9 | 7906 | 10.29 | 0.77847 | 1556.9453 | 10.35 | 0.78557 | 1571.1308 |  |  |  | 7904 | 7903 | 0.0022387 | 0.0022976 | 280 | 2.8 | 280
11 | 2019-11-26 08:00 | 6.3 | 7907 | 9.4 | 0.65004 | 1300.0711 | 9.45 | 0.6583 | 1316.6052 |  |  |  | 7905 | 7904 | 0.0022387 | 0.0022976 | 290 | 2.9 | 290
11 | 2019-11-26 09:00 | 7.3 | 7908 | 10.89 | 0.84086 | 1681.7251 | 10.95 | 0.84608 | 1692.1646 |  |  |  | 7906 | 7905 | 0.0022387 | 0.0022976 | 291 | 2.91 | 290
11 | 2019-11-26 10:00 | 7.4 | 7909 | 11.04 | 0.85357 | 1707.1455 | 11.1 | 0.85835 | 1716.6911 |  |  |  | 7907 | 7906 | 0.0022387 | 0.0022976 | 280 | 2.8 | 280
11 | 2019-11-26 11:00 | 8.4 | 7910 | 12.53 | 0.93727 | 1874.5399 | 12.6 | 0.94007 | 1880.1339 |  |  |  | 7908 | 7907 | 0.0022387 | 0.0022976 | 280 | 2.8 | 280
11 | 2019-11-26 12:00 | 8.3 | 7911 | 12.38 | 0.93102 | 1862.0343 | 12.45 | 0.93398 | 1867.9584 |  |  |  | 7909 | 7908 | 0.0022387 | 0.0022976 | 290 | 2.9 | 290
11 | 2019-11-26 13:00 | 7.8 | 7912 | 11.64 | 0.89453 | 1789.0508 | 11.7 | 0.89792 | 1795.8428 |  |  |  | 7910 | 7909 | 0.0022387 | 0.0022976 | 290 | 2.9 | 290
11 | 2019-11-26 14:00 | 7.5 | 7913 | 11.19 | 0.86519 | 1730.3805 | 11.25 | 0.86955 | 1739.1075 |  |  |  | 7911 | 7910 | 0.0022387 | 0.0022976 | 280 | 2.8 | 280
11 | 2019-11-26 15:00 | 7.2 | 7914 | 10.74 | 0.82701 | 1654.0278 | 10.8 | 0.83269 | 1665.382 |  |  |  | 7912 | 7911 | 0.0022387 | 0.0022976 | 280 | 2.8 | 280
11 | 2019-11-26 16:00 | 6.5 | 7915 | 9.7 | 0.69797 | 1395.9304 | 9.75 | 0.70553 | 1411.0645 |  |  |  | 7913 | 7912 | 0.0022387 | 0.0022976 | 270 | 2.7 | 270
11 | 2019-11-26 17:00 | 5.5 | 7916 | 8.21 | 0.44654 | 893.0865 | 8.25 | 0.45309 | 906.1792 |  |  |  | 7914 | 7913 | 0.0022387 | 0.0022976 | 270 | 2.7 | 270
11 | 2019-11-26 18:00 | 5.5 | 7917 | 8.21 | 0.44654 | 893.0865 | 8.25 | 0.45309 | 906.1792 |  |  |  | 7915 | 7914 | 0.0022387 | 0.0022976 | 270 | 2.7 | 270
11 | 2019-11-26 19:00 | 6 | 7918 | 8.95 | 0.57275 | 1145.4954 | 9 | 0.58147 | 1162.932 |  |  |  | 7916 | 7915 | 0.0022387 | 0.0022976 | 279 | 2.79 | 280
11 | 2019-11-26 20:00 | 6.7 | 7919 | 10 | 0.74136 | 1482.7165 | 10.05 | 0.7481 | 1496.1988 |  |  |  | 7917 | 7916 | 0.0022387 | 0.0022976 | 278 | 2.78 | 280
11 | 2019-11-26 21:00 | 6.8 | 7920 | 10.14 | 0.75987 | 1519.741 | 10.2 | 0.76746 | 1534.9244 |  |  |  | 7918 | 7917 | 0.0022387 | 0.0022976 | 279 | 2.79 | 280
11 | 2019-11-26 22:00 | 7.1 | 7921 | 10.59 | 0.81201 | 1624.0229 | 10.65 | 0.81815 | 1636.3038 |  |  |  | 7919 | 7918 | 0.0022387 | 0.0022976 | 279 | 2.79 | 280
11 | 2019-11-26 23:00 | 6.7 | 7922 | 10 | 0.74136 | 1482.7165 | 10.05 | 0.7481 | 1496.1988 |  |  |  | 7920 | 7919 | 0.0022387 | 0.0022976 | 279 | 2.79 | 280
11 | 2019-11-27 | 7.2 | 7923 | 10.74 | 0.82701 | 1654.0278 | 10.8 | 0.83269 | 1665.382 |  |  |  | 7921 | 7920 | 0.0022387 | 0.0022976 | 279 | 2.79 | 280
11 | 2019-11-27 01:00 | 7 | 7924 | 10.44 | 0.79584 | 1591.6794 | 10.5 | 0.80245 | 1604.8996 |  |  |  | 7922 | 7921 | 0.0022387 | 0.0022976 | 279 | 2.79 | 280
11 | 2019-11-27 02:00 | 7.4 | 7925 | 11.04 | 0.85357 | 1707.1455 | 11.1 | 0.85835 | 1716.6911 |  |  |  | 7923 | 7922 | 0.0022387 | 0.0022976 | 279 | 2.79 | 280
11 | 2019-11-27 03:00 | 6.5 | 7926 | 9.7 | 0.69797 | 1395.9304 | 9.75 | 0.70553 | 1411.0645 |  |  |  | 7924 | 7923 | 0.0022387 | 0.0022976 | 279 | 2.79 | 280
11 | 2019-11-27 04:00 | 6.1 | 7927 | 9.1 | 0.59887 | 1197.7333 | 9.15 | 0.60753 | 1215.0574 |  |  |  | 7925 | 7924 | 0.0022387 | 0.0022976 | 280 | 2.8 | 280
11 | 2019-11-27 05:00 | 6.7 | 7928 | 10 | 0.74136 | 1482.7165 | 10.05 | 0.7481 | 1496.1988 |  |  |  | 7926 | 7925 | 0.0022387 | 0.0022976 | 280 | 2.8 | 280
11 | 2019-11-27 06:00 | 6 | 7929 | 8.95 | 0.57275 | 1145.4954 | 9 | 0.58147 | 1162.932 |  |  |  | 7927 | 7926 | 0.0022387 | 0.0022976 | 280 | 2.8 | 280
11 | 2019-11-27 07:00 | 4.6 | 7930 | 6.86 | 0.25562 | 511.2464 | 6.9 | 0.26039 | 520.7753 |  |  |  | 7928 | 7927 | 0.0022387 | 0.0022976 | 280 | 2.8 | 280
11 | 2019-11-27 08:00 | 4.9 | 7931 | 7.31 | 0.31244 | 624.8852 | 7.35 | 0.31783 | 635.6688 |  |  |  | 7929 | 7928 | 0.0022387 | 0.0022976 | 280 | 2.8 | 280
11 | 2019-11-27 09:00 | 5.1 | 7932 | 7.61 | 0.3542 | 708.3941 | 7.65 | 0.35999 | 719.9823 |  |  |  | 7930 | 7929 | 0.0022387 | 0.0022976 | 289 | 2.89 | 290
11 | 2019-11-27 10:00 | 4.5 | 7933 | 6.71 | 0.23822 | 476.4364 | 6.75 | 0.24279 | 485.5807 |  |  |  | 7931 | 7930 | 0.0022387 | 0.0022976 | 291 | 2.91 | 290
11 | 2019-11-27 11:00 | 4.9 | 7934 | 7.31 | 0.31244 | 624.8852 | 7.35 | 0.31783 | 635.6688 |  |  |  | 7932 | 7931 | 0.0022387 | 0.0022976 | 291 | 2.91 | 290
11 | 2019-11-27 12:00 | 5.4 | 7935 | 8.06 | 0.42239 | 844.7875 | 8.1 | 0.42877 | 857.5388 |  |  |  | 7933 | 7932 | 0.0022387 | 0.0022976 | 279 | 2.79 | 280
11 | 2019-11-27 13:00 | 5.2 | 7936 | 7.76 | 0.3762 | 752.3932 | 7.8 | 0.38219 | 764.3756 |  |  |  | 7934 | 7933 | 0.0022387 | 0.0022976 | 300 | 3 | 300
11 | 2019-11-27 14:00 | 4.6 | 7937 | 6.86 | 0.25562 | 511.2464 | 6.9 | 0.26039 | 520.7753 |  |  |  | 7935 | 7934 | 0.0022387 | 0.0022976 | 290 | 2.9 | 290
11 | 2019-11-27 15:00 | 4.4 | 7938 | 6.56 | 0.22149 | 442.9882 | 6.6 | 0.22589 | 451.7818 |  |  |  | 7936 | 7935 | 0.0022387 | 0.0022976 | 280 | 2.8 | 280
11 | 2019-11-27 16:00 | 3.7 | 7939 | 5.52 | 0.12722 | 254.4333 | 5.55 | 0.12942 | 258.8388 |  |  |  | 7937 | 7936 | 0.0022387 | 0.0022976 | 280 | 2.8 | 280
11 | 2019-11-27 17:00 | 4 | 7940 | 5.97 | 0.16274 | 325.4869 | 6 | 0.16538 | 330.7627 |  |  |  | 7938 | 7937 | 0.0022387 | 0.0022976 | 280 | 2.8 | 280
11 | 2019-11-27 18:00 | 3.8 | 7941 | 5.67 | 0.1384 | 276.801 | 5.7 | 0.1407 | 281.3965 |  |  |  | 7939 | 7938 | 0.0022387 | 0.0022976 | 290 | 2.9 | 290
11 | 2019-11-27 19:00 | 3.8 | 7942 | 5.67 | 0.1384 | 276.801 | 5.7 | 0.1407 | 281.3965 |  |  |  | 7940 | 7939 | 0.0022387 | 0.0022976 | 280 | 2.8 | 280
11 | 2019-11-27 20:00 | 3.7 | 7943 | 5.52 | 0.12722 | 254.4333 | 5.55 | 0.12942 | 258.8388 |  |  |  | 7941 | 7940 | 0.0022387 | 0.0022976 | 276 | 2.76 | 280
11 | 2019-11-27 21:00 | 2.8 | 7944 | 4.18 | 0.049643 | 99.286 | 4.2 | 0.050576 | 101.151 |  |  |  | 7942 | 7941 | 0.0022387 | 0.0022976 | 275 | 2.75 | 280
11 | 2019-11-27 22:00 | 2.6 | 7945 | 3.88 | 0.035689 | 71.3786 | 3.9 | 0.036614 | 73.2279 |  |  |  | 7943 | 7942 | 0.0022387 | 0.0022976 | 285 | 2.85 | 290
11 | 2019-11-27 23:00 | 2.3 | 7946 | 3.43 | 0.017964 | 35.9285 | 3.45 | 0.018521 | 37.0424 |  |  |  | 7944 | 7943 | 0.0022387 | 0.0022976 | 285 | 2.85 | 290
11 | 2019-11-28 | 1.9 | 7947 | 2.83 | 0.0053997 | 10.7993 | 2.85 | 0.0056714 | 11.3429 |  |  |  | 7945 | 7944 | 0.0022387 | 0.0022976 | 255 | 2.55 | 260
11 | 2019-11-28 01:00 | 2.2 | 7948 | 3.28 | 0.014036 | 28.0725 | 3.3 | 0.014533 | 29.0669 |  |  |  | 7946 | 7945 | 0.0022387 | 0.0022976 | 227 | 2.27 | 230
11 | 2019-11-28 02:00 | 2.1 | 7949 | 3.13 | 0.010589 | 21.1787 | 3.15 | 0.011019 | 22.038 |  |  |  | 7947 | 7946 | 0.0022387 | 0.0022976 | 257 | 2.57 | 260
11 | 2019-11-28 03:00 | 2.2 | 7950 | 3.28 | 0.014036 | 28.0725 | 3.3 | 0.014533 | 29.0669 |  |  |  | 7948 | 7947 | 0.0022387 | 0.0022976 | 238 | 2.38 | 240
11 | 2019-11-28 04:00 | 1.7 | 7951 | 2.54 | 0.0023518 | 4.7035 | 2.55 | 0.0024279 | 4.8559 |  |  |  | 7949 | 7948 | 0.0022387 | 0.0022976 | 240 | 2.4 | 240
11 | 2019-11-28 05:00 | 2 | 7952 | 2.98 | 0.0076819 | 15.3638 | 3 | 0.0080363 | 16.0726 |  |  |  | 7950 | 7949 | 0.0022387 | 0.0022976 | 219 | 2.19 | 220
11 | 2019-11-28 06:00 | 2.3 | 7953 | 3.43 | 0.017964 | 35.9285 | 3.45 | 0.018521 | 37.0424 |  |  |  | 7951 | 7950 | 0.0022387 | 0.0022976 | 210 | 2.1 | 210
11 | 2019-11-28 07:00 | 1.7 | 7954 | 2.54 | 0.0023518 | 4.7035 | 2.55 | 0.0024279 | 4.8559 |  |  |  | 7952 | 7951 | 0.0022387 | 0.0022976 | 219 | 2.19 | 220
11 | 2019-11-28 08:00 | 1.9 | 7955 | 2.83 | 0.0053997 | 10.7993 | 2.85 | 0.0056714 | 11.3429 |  |  |  | 7953 | 7952 | 0.0022387 | 0.0022976 | 200 | 2 | 200
11 | 2019-11-28 09:00 | 1.7 | 7956 | 2.54 | 0.0023518 | 4.7035 | 2.55 | 0.0024279 | 4.8559 |  |  |  | 7954 | 7953 | 0.0022387 | 0.0022976 | 199 | 1.99 | 200
11 | 2019-11-28 10:00 | 1.7 | 7957 | 2.54 | 0.0023518 | 4.7035 | 2.55 | 0.0024279 | 4.8559 |  |  |  | 7955 | 7954 | 0.0022387 | 0.0022976 | 198 | 1.98 | 200
11 | 2019-11-28 11:00 | 1.1 | 7958 | 1.64 | 0.00014468 | 0.28937 | 1.65 | 0.00015161 | 0.30323 |  |  |  | 7956 | 7955 | 0.0022387 | 0.0022976 | 218 | 2.18 | 220
11 | 2019-11-28 12:00 | 1.7 | 7959 | 2.54 | 0.0023518 | 4.7035 | 2.55 | 0.0024279 | 4.8559 |  |  |  | 7957 | 7956 | 0.0022387 | 0.0022976 | 188 | 1.88 | 190
11 | 2019-11-28 13:00 | 1.4 | 7960 | 2.09 | 0.00073732 | 1.4746 | 2.1 | 0.00075952 | 1.519 |  |  |  | 7958 | 7957 | 0.0014746 | 0.001519 | 197 | 1.97 | 200
11 | 2019-11-28 14:00 | 2.2 | 7961 | 3.28 | 0.014036 | 28.0725 | 3.3 | 0.014533 | 29.0669 |  |  |  | 7959 | 7958 | 0.0014746 | 0.001519 | 189 | 1.89 | 190
11 | 2019-11-28 15:00 | 2.2 | 7962 | 3.28 | 0.014036 | 28.0725 | 3.3 | 0.014533 | 29.0669 |  |  |  | 7960 | 7959 | 0.0014746 | 0.001519 | 198 | 1.98 | 200
11 | 2019-11-28 16:00 | 3.1 | 7963 | 4.62 | 0.070834 | 141.6686 | 4.65 | 0.072366 | 144.7326 |  |  |  | 7961 | 7960 | 0.0014746 | 0.001519 | 189 | 1.89 | 190
11 | 2019-11-28 17:00 | 2.3 | 7964 | 3.43 | 0.017964 | 35.9285 | 3.45 | 0.018521 | 37.0424 |  |  |  | 7962 | 7961 | 0.0014746 | 0.001519 | 189 | 1.89 | 190
11 | 2019-11-28 18:00 | 2.3 | 7965 | 3.43 | 0.017964 | 35.9285 | 3.45 | 0.018521 | 37.0424 |  |  |  | 7963 | 7962 | 0.0014746 | 0.001519 | 198 | 1.98 | 200
11 | 2019-11-28 19:00 | 3.4 | 7966 | 5.07 | 0.096186 | 192.372 | 5.1 | 0.098097 | 196.1944 |  |  |  | 7964 | 7963 | 0.0014746 | 0.001519 | 199 | 1.99 | 200
11 | 2019-11-28 20:00 | 3.4 | 7967 | 5.07 | 0.096186 | 192.372 | 5.1 | 0.098097 | 196.1944 |  |  |  | 7965 | 7964 | 0.0014746 | 0.001519 | 196 | 1.96 | 200
11 | 2019-11-28 21:00 | 3 | 7968 | 4.48 | 0.063877 | 127.7536 | 4.5 | 0.064854 | 129.7082 |  |  |  | 7966 | 7965 | 0.0014746 | 0.001519 | 202 | 2.02 | 200
11 | 2019-11-28 22:00 | 3.3 | 7969 | 4.92 | 0.08708 | 174.1599 | 4.95 | 0.08884 | 177.6808 |  |  |  | 7967 | 7966 | 0.0014746 | 0.001519 | 206 | 2.06 | 210
11 | 2019-11-28 23:00 | 2.6 | 7970 | 3.88 | 0.035689 | 71.3786 | 3.9 | 0.036614 | 73.2279 |  |  |  | 7968 | 7967 | 0.0014746 | 0.001519 | 198 | 1.98 | 200
11 | 2019-11-29 | 3 | 7971 | 4.48 | 0.063877 | 127.7536 | 4.5 | 0.064854 | 129.7082 |  |  |  | 7969 | 7968 | 0.0014746 | 0.001519 | 198 | 1.98 | 200
11 | 2019-11-29 01:00 | 3.2 | 7972 | 4.77 | 0.078679 | 157.3587 | 4.8 | 0.08031 | 160.6201 |  |  |  | 7970 | 7969 | 0.0014746 | 0.001519 | 179 | 1.79 | 180
11 | 2019-11-29 02:00 | 4 | 7973 | 5.97 | 0.16274 | 325.4869 | 6 | 0.16538 | 330.7627 |  |  |  | 7971 | 7970 | 0.0014746 | 0.001519 | 188 | 1.88 | 190
11 | 2019-11-29 03:00 | 3.6 | 7974 | 5.37 | 0.1164 | 232.8019 | 5.4 | 0.11854 | 237.0703 |  |  |  | 7972 | 7971 | 0.0014746 | 0.001519 | 189 | 1.89 | 190
11 | 2019-11-29 04:00 | 4 | 7975 | 5.97 | 0.16274 | 325.4869 | 6 | 0.16538 | 330.7627 |  |  |  | 7973 | 7972 | 0.0014746 | 0.001519 | 190 | 1.9 | 190
11 | 2019-11-29 05:00 | 3.9 | 7976 | 5.82 | 0.15016 | 300.3187 | 5.85 | 0.1526 | 305.2043 |  |  |  | 7974 | 7973 | 0.0014746 | 0.001519 | 191 | 1.91 | 190
11 | 2019-11-29 06:00 | 3.3 | 7977 | 4.92 | 0.08708 | 174.1599 | 4.95 | 0.08884 | 177.6808 |  |  |  | 7975 | 7974 | 0.0014746 | 0.001519 | 199 | 1.99 | 200
11 | 2019-11-29 07:00 | 3.8 | 7978 | 5.67 | 0.1384 | 276.801 | 5.7 | 0.1407 | 281.3965 |  |  |  | 7976 | 7975 | 0.0014746 | 0.001519 | 209 | 2.09 | 210
11 | 2019-11-29 08:00 | 3.5 | 7979 | 5.22 | 0.10601 | 212.0145 | 5.25 | 0.10805 | 216.0901 |  |  |  | 7977 | 7976 | 0.0014746 | 0.001519 | 218 | 2.18 | 220
11 | 2019-11-29 09:00 | 3.3 | 7980 | 4.92 | 0.08708 | 174.1599 | 4.95 | 0.08884 | 177.6808 |  |  |  | 7978 | 7977 | 0.0014746 | 0.001519 | 209 | 2.09 | 210
11 | 2019-11-29 10:00 | 3.8 | 7981 | 5.67 | 0.1384 | 276.801 | 5.7 | 0.1407 | 281.3965 |  |  |  | 7979 | 7978 | 0.0014746 | 0.001519 | 197 | 1.97 | 200
11 | 2019-11-29 11:00 | 3.8 | 7982 | 5.67 | 0.1384 | 276.801 | 5.7 | 0.1407 | 281.3965 |  |  |  | 7980 | 7979 | 0.0014746 | 0.001519 | 210 | 2.1 | 210
11 | 2019-11-29 12:00 | 4.3 | 7983 | 6.41 | 0.2054 | 410.7909 | 6.45 | 0.20963 | 419.2543 |  |  |  | 7981 | 7980 | 0.0014746 | 0.001519 | 199 | 1.99 | 200
11 | 2019-11-29 13:00 | 4.2 | 7984 | 6.27 | 0.19099 | 381.9796 | 6.3 | 0.19402 | 388.0395 |  |  |  | 7982 | 7981 | 0.0014746 | 0.001519 | 210 | 2.1 | 210
11 | 2019-11-29 14:00 | 3.3 | 7985 | 4.92 | 0.08708 | 174.1599 | 4.95 | 0.08884 | 177.6808 |  |  |  | 7983 | 7982 | 0.0014746 | 0.001519 | 209 | 2.09 | 210
11 | 2019-11-29 15:00 | 3.7 | 7986 | 5.52 | 0.12722 | 254.4333 | 5.55 | 0.12942 | 258.8388 |  |  |  | 7984 | 7983 | 0.0014746 | 0.001519 | 200 | 2 | 200
11 | 2019-11-29 16:00 | 3.7 | 7987 | 5.52 | 0.12722 | 254.4333 | 5.55 | 0.12942 | 258.8388 |  |  |  | 7985 | 7984 | 0.0014746 | 0.001519 | 210 | 2.1 | 210
11 | 2019-11-29 17:00 | 4.1 | 7988 | 6.12 | 0.17637 | 352.7363 | 6.15 | 0.17922 | 358.4356 |  |  |  | 7986 | 7985 | 0.0014746 | 0.001519 | 209 | 2.09 | 210
11 | 2019-11-29 18:00 | 4.4 | 7989 | 6.56 | 0.22149 | 442.9882 | 6.6 | 0.22589 | 451.7818 |  |  |  | 7987 | 7986 | 0.0014746 | 0.001519 | 209 | 2.09 | 210
11 | 2019-11-29 19:00 | 3.4 | 7990 | 5.07 | 0.096186 | 192.372 | 5.1 | 0.098097 | 196.1944 |  |  |  | 7988 | 7987 | 0.0014746 | 0.001519 | 219 | 2.19 | 220
11 | 2019-11-29 20:00 | 4.2 | 7991 | 6.27 | 0.19099 | 381.9796 | 6.3 | 0.19402 | 388.0395 |  |  |  | 7989 | 7988 | 0.0014746 | 0.001519 | 220 | 2.2 | 220
11 | 2019-11-29 21:00 | 4.6 | 7992 | 6.86 | 0.25562 | 511.2464 | 6.9 | 0.26039 | 520.7753 |  |  |  | 7990 | 7989 | 0.0014746 | 0.001519 | 229 | 2.29 | 230
11 | 2019-11-29 22:00 | 5.7 | 7993 | 8.5 | 0.4949 | 989.7908 | 8.55 | 0.50342 | 1006.8411 |  |  |  | 7991 | 7990 | 0.0014746 | 0.001519 | 221 | 2.21 | 220
11 | 2019-11-29 23:00 | 5.2 | 7994 | 7.76 | 0.3762 | 752.3932 | 7.8 | 0.38219 | 764.3756 |  |  |  | 7992 | 7991 | 0.0014746 | 0.001519 | 230 | 2.3 | 230
11 | 2019-11-30 | 4.4 | 7995 | 6.56 | 0.22149 | 442.9882 | 6.6 | 0.22589 | 451.7818 |  |  |  | 7993 | 7992 | 0.0014746 | 0.001519 | 231 | 2.31 | 230
11 | 2019-11-30 01:00 | 4.6 | 7996 | 6.86 | 0.25562 | 511.2464 | 6.9 | 0.26039 | 520.7753 |  |  |  | 7994 | 7993 | 0.0014746 | 0.001519 | 238 | 2.38 | 240
11 | 2019-11-30 02:00 | 5.3 | 7997 | 7.91 | 0.39893 | 797.864 | 7.95 | 0.40512 | 810.2358 |  |  |  | 7995 | 7994 | 0.0014746 | 0.001519 | 242 | 2.42 | 240
11 | 2019-11-30 03:00 | 5.3 | 7998 | 7.91 | 0.39893 | 797.864 | 7.95 | 0.40512 | 810.2358 |  |  |  | 7996 | 7995 | 0.0014746 | 0.001519 | 249 | 2.49 | 250
11 | 2019-11-30 04:00 | 4.9 | 7999 | 7.31 | 0.31244 | 624.8852 | 7.35 | 0.31783 | 635.6688 |  |  |  | 7997 | 7996 | 0.0014746 | 0.001519 | 250 | 2.5 | 250
11 | 2019-11-30 05:00 | 5 | 8000 | 7.46 | 0.33294 | 665.8841 | 7.5 | 0.33854 | 677.0735 |  |  |  | 7998 | 7997 | 0.0014746 | 0.001519 | 260 | 2.6 | 260
11 | 2019-11-30 06:00 | 5.8 | 8001 | 8.65 | 0.5206 | 1041.2 | 8.7 | 0.52924 | 1058.485 |  |  |  | 7999 | 7998 | 0.0014746 | 0.001519 | 260 | 2.6 | 260
11 | 2019-11-30 07:00 | 5.7 | 8002 | 8.5 | 0.4949 | 989.7908 | 8.55 | 0.50342 | 1006.8411 |  |  |  | 8000 | 7999 | 0.0014746 | 0.001519 | 273 | 2.73 | 270
11 | 2019-11-30 08:00 | 4.3 | 8003 | 6.41 | 0.2054 | 410.7909 | 6.45 | 0.20963 | 419.2543 |  |  |  | 8001 | 8000 | 0.0014746 | 0.001519 | 261 | 2.61 | 260
11 | 2019-11-30 09:00 | 6 | 8004 | 8.95 | 0.57275 | 1145.4954 | 9 | 0.58147 | 1162.932 |  |  |  | 8002 | 8001 | 0.0014746 | 0.001519 | 260 | 2.6 | 260
11 | 2019-11-30 10:00 | 5.1 | 8005 | 7.61 | 0.3542 | 708.3941 | 7.65 | 0.35999 | 719.9823 |  |  |  | 8003 | 8002 | 0.0014746 | 0.001519 | 259 | 2.59 | 260
11 | 2019-11-30 11:00 | 5.1 | 8006 | 7.61 | 0.3542 | 708.3941 | 7.65 | 0.35999 | 719.9823 |  |  |  | 8004 | 8003 | 0.0014746 | 0.001519 | 259 | 2.59 | 260
11 | 2019-11-30 12:00 | 4.4 | 8007 | 6.56 | 0.22149 | 442.9882 | 6.6 | 0.22589 | 451.7818 |  |  |  | 8005 | 8004 | 0.0014746 | 0.001519 | 261 | 2.61 | 260
11 | 2019-11-30 13:00 | 5.2 | 8008 | 7.76 | 0.3762 | 752.3932 | 7.8 | 0.38219 | 764.3756 |  |  |  | 8006 | 8005 | 0.0014746 | 0.001519 | 258 | 2.58 | 260
11 | 2019-11-30 14:00 | 6 | 8009 | 8.95 | 0.57275 | 1145.4954 | 9 | 0.58147 | 1162.932 |  |  |  | 8007 | 8006 | 0.0014746 | 0.001519 | 264 | 2.64 | 260
11 | 2019-11-30 15:00 | 4.9 | 8010 | 7.31 | 0.31244 | 624.8852 | 7.35 | 0.31783 | 635.6688 |  |  |  | 8008 | 8007 | 0.0014746 | 0.001519 | 255 | 2.55 | 260
11 | 2019-11-30 16:00 | 4.2 | 8011 | 6.27 | 0.19099 | 381.9796 | 6.3 | 0.19402 | 388.0395 |  |  |  | 8009 | 8008 | 0.0014746 | 0.001519 | 253 | 2.53 | 250
11 | 2019-11-30 17:00 | 3.6 | 8012 | 5.37 | 0.1164 | 232.8019 | 5.4 | 0.11854 | 237.0703 |  |  |  | 8010 | 8009 | 0.0014746 | 0.001519 | 219 | 2.19 | 220
11 | 2019-11-30 18:00 | 4 | 8013 | 5.97 | 0.16274 | 325.4869 | 6 | 0.16538 | 330.7627 |  |  |  | 8011 | 8010 | 0.0014746 | 0.001519 | 226 | 2.26 | 230
11 | 2019-11-30 19:00 | 4.1 | 8014 | 6.12 | 0.17637 | 352.7363 | 6.15 | 0.17922 | 358.4356 |  |  |  | 8012 | 8011 | 0.0014746 | 0.001519 | 230 | 2.3 | 230
11 | 2019-11-30 20:00 | 3.7 | 8015 | 5.52 | 0.12722 | 254.4333 | 5.55 | 0.12942 | 258.8388 |  |  |  | 8013 | 8012 | 0.0014746 | 0.001519 | 229 | 2.29 | 230
11 | 2019-11-30 21:00 | 4.3 | 8016 | 6.41 | 0.2054 | 410.7909 | 6.45 | 0.20963 | 419.2543 |  |  |  | 8014 | 8013 | 0.0014746 | 0.001519 | 219 | 2.19 | 220
11 | 2019-11-30 22:00 | 3.6 | 8017 | 5.37 | 0.1164 | 232.8019 | 5.4 | 0.11854 | 237.0703 |  |  |  | 8015 | 8014 | 0.0014746 | 0.001519 | 209 | 2.09 | 210
11 | 2019-11-30 23:00 | 3.9 | 8018 | 5.82 | 0.15016 | 300.3187 | 5.85 | 0.1526 | 305.2043 |  |  |  | 8016 | 8015 | 0.0014746 | 0.001519 | 216 | 2.16 | 220
12 | 2019-12-01 | 3.6 | 8019 | 5.37 | 0.1164 | 232.8019 | 5.4 | 0.11854 | 237.0703 |  |  |  | 8017 | 8016 | 0.0014746 | 0.001519 | 209 | 2.09 | 210
12 | 2019-12-01 01:00 | 4.2 | 8020 | 6.27 | 0.19099 | 381.9796 | 6.3 | 0.19402 | 388.0395 |  |  |  | 8018 | 8017 | 0.0014746 | 0.001519 | 209 | 2.09 | 210
12 | 2019-12-01 02:00 | 3.8 | 8021 | 5.67 | 0.1384 | 276.801 | 5.7 | 0.1407 | 281.3965 |  |  |  | 8019 | 8018 | 0.0014746 | 0.001519 | 209 | 2.09 | 210
12 | 2019-12-01 03:00 | 3.8 | 8022 | 5.67 | 0.1384 | 276.801 | 5.7 | 0.1407 | 281.3965 |  |  |  | 8020 | 8019 | 0.0014746 | 0.001519 | 208 | 2.08 | 210
12 | 2019-12-01 04:00 | 4.5 | 8023 | 6.71 | 0.23822 | 476.4364 | 6.75 | 0.24279 | 485.5807 |  |  |  | 8021 | 8020 | 0.0014746 | 0.001519 | 219 | 2.19 | 220
12 | 2019-12-01 05:00 | 3.8 | 8024 | 5.67 | 0.1384 | 276.801 | 5.7 | 0.1407 | 281.3965 |  |  |  | 8022 | 8021 | 0.0014746 | 0.001519 | 209 | 2.09 | 210
12 | 2019-12-01 06:00 | 4.9 | 8025 | 7.31 | 0.31244 | 624.8852 | 7.35 | 0.31783 | 635.6688 |  |  |  | 8023 | 8022 | 0.0014746 | 0.001519 | 209 | 2.09 | 210
12 | 2019-12-01 07:00 | 4.4 | 8026 | 6.56 | 0.22149 | 442.9882 | 6.6 | 0.22589 | 451.7818 |  |  |  | 8024 | 8023 | 0.0014746 | 0.001519 | 210 | 2.1 | 210
12 | 2019-12-01 08:00 | 4.4 | 8027 | 6.56 | 0.22149 | 442.9882 | 6.6 | 0.22589 | 451.7818 |  |  |  | 8025 | 8024 | 0.0014746 | 0.001519 | 219 | 2.19 | 220
12 | 2019-12-01 09:00 | 4.8 | 8028 | 7.16 | 0.29271 | 585.4284 | 7.2 | 0.2979 | 595.7977 |  |  |  | 8026 | 8025 | 0.0014746 | 0.001519 | 218 | 2.18 | 220
12 | 2019-12-01 10:00 | 4.9 | 8029 | 7.31 | 0.31244 | 624.8852 | 7.35 | 0.31783 | 635.6688 |  |  |  | 8027 | 8026 | 0.0014746 | 0.001519 | 218 | 2.18 | 220
12 | 2019-12-01 11:00 | 5.5 | 8030 | 8.21 | 0.44654 | 893.0865 | 8.25 | 0.45309 | 906.1792 |  |  |  | 8028 | 8027 | 0.0014746 | 0.001519 | 231 | 2.31 | 230
12 | 2019-12-01 12:00 | 5.5 | 8031 | 8.21 | 0.44654 | 893.0865 | 8.25 | 0.45309 | 906.1792 |  |  |  | 8029 | 8028 | 0.0014746 | 0.001519 | 228 | 2.28 | 230
12 | 2019-12-01 13:00 | 5.4 | 8032 | 8.06 | 0.42239 | 844.7875 | 8.1 | 0.42877 | 857.5388 |  |  |  | 8030 | 8029 | 0.0014746 | 0.001519 | 229 | 2.29 | 230
12 | 2019-12-01 14:00 | 5.8 | 8033 | 8.65 | 0.5206 | 1041.2 | 8.7 | 0.52924 | 1058.485 |  |  |  | 8031 | 8030 | 0.0014746 | 0.001519 | 229 | 2.29 | 230
12 | 2019-12-01 15:00 | 5.3 | 8034 | 7.91 | 0.39893 | 797.864 | 7.95 | 0.40512 | 810.2358 |  |  |  | 8032 | 8031 | 0.0014746 | 0.001519 | 228 | 2.28 | 230
12 | 2019-12-01 16:00 | 4.9 | 8035 | 7.31 | 0.31244 | 624.8852 | 7.35 | 0.31783 | 635.6688 |  |  |  | 8033 | 8032 | 0.0014746 | 0.001519 | 232 | 2.32 | 230
12 | 2019-12-01 17:00 | 4.5 | 8036 | 6.71 | 0.23822 | 476.4364 | 6.75 | 0.24279 | 485.5807 |  |  |  | 8034 | 8033 | 0.0014746 | 0.001519 | 224 | 2.24 | 220
12 | 2019-12-01 18:00 | 4.9 | 8037 | 7.31 | 0.31244 | 624.8852 | 7.35 | 0.31783 | 635.6688 |  |  |  | 8035 | 8034 | 0.0014746 | 0.001519 | 219 | 2.19 | 220
12 | 2019-12-01 19:00 | 4.5 | 8038 | 6.71 | 0.23822 | 476.4364 | 6.75 | 0.24279 | 485.5807 |  |  |  | 8036 | 8035 | 0.0014746 | 0.001519 | 220 | 2.2 | 220
12 | 2019-12-01 20:00 | 4.7 | 8039 | 7.01 | 0.27377 | 547.5454 | 7.05 | 0.27875 | 557.4919 |  |  |  | 8037 | 8036 | 0.0014746 | 0.001519 | 220 | 2.2 | 220
12 | 2019-12-01 21:00 | 4.6 | 8040 | 6.86 | 0.25562 | 511.2464 | 6.9 | 0.26039 | 520.7753 |  |  |  | 8038 | 8037 | 0.0014746 | 0.001519 | 219 | 2.19 | 220
12 | 2019-12-01 22:00 | 4.5 | 8041 | 6.71 | 0.23822 | 476.4364 | 6.75 | 0.24279 | 485.5807 |  |  |  | 8039 | 8038 | 0.0014746 | 0.001519 | 199 | 1.99 | 200
12 | 2019-12-01 23:00 | 4.6 | 8042 | 6.86 | 0.25562 | 511.2464 | 6.9 | 0.26039 | 520.7753 |  |  |  | 8040 | 8039 | 0.0014746 | 0.001519 | 169 | 1.69 | 170
12 | 2019-12-02 | 4.7 | 8043 | 7.01 | 0.27377 | 547.5454 | 7.05 | 0.27875 | 557.4919 |  |  |  | 8041 | 8040 | 0.0014746 | 0.001519 | 132 | 1.32 | 130
12 | 2019-12-02 01:00 | 5.1 | 8044 | 7.61 | 0.3542 | 708.3941 | 7.65 | 0.35999 | 719.9823 |  |  |  | 8042 | 8041 | 0.0014746 | 0.001519 | 101 | 1.01 | 100
12 | 2019-12-02 02:00 | 5.3 | 8045 | 7.91 | 0.39893 | 797.864 | 7.95 | 0.40512 | 810.2358 |  |  |  | 8043 | 8042 | 0.0014746 | 0.001519 | 78 | 0.78 | 80
12 | 2019-12-02 03:00 | 5.1 | 8046 | 7.61 | 0.3542 | 708.3941 | 7.65 | 0.35999 | 719.9823 |  |  |  | 8044 | 8043 | 0.0014746 | 0.001519 | 76 | 0.76 | 80
12 | 2019-12-02 04:00 | 5.1 | 8047 | 7.61 | 0.3542 | 708.3941 | 7.65 | 0.35999 | 719.9823 |  |  |  | 8045 | 8044 | 0.0014746 | 0.001519 | 76 | 0.76 | 80
12 | 2019-12-02 05:00 | 5.1 | 8048 | 7.61 | 0.3542 | 708.3941 | 7.65 | 0.35999 | 719.9823 |  |  |  | 8046 | 8045 | 0.0014746 | 0.001519 | 79 | 0.79 | 80
12 | 2019-12-02 06:00 | 4 | 8049 | 5.97 | 0.16274 | 325.4869 | 6 | 0.16538 | 330.7627 |  |  |  | 8047 | 8046 | 0.0014746 | 0.001519 | 68 | 0.68 | 70
12 | 2019-12-02 07:00 | 5.4 | 8050 | 8.06 | 0.42239 | 844.7875 | 8.1 | 0.42877 | 857.5388 |  |  |  | 8048 | 8047 | 0.0014746 | 0.001519 | 77 | 0.77 | 80
12 | 2019-12-02 08:00 | 4.8 | 8051 | 7.16 | 0.29271 | 585.4284 | 7.2 | 0.2979 | 595.7977 |  |  |  | 8049 | 8048 | 0.0014746 | 0.001519 | 79 | 0.79 | 80
12 | 2019-12-02 09:00 | 5.1 | 8052 | 7.61 | 0.3542 | 708.3941 | 7.65 | 0.35999 | 719.9823 |  |  |  | 8050 | 8049 | 0.0014746 | 0.001519 | 80 | 0.8 | 80
12 | 2019-12-02 10:00 | 5.6 | 8053 | 8.35 | 0.46964 | 939.2715 | 8.4 | 0.478 | 955.9997 |  |  |  | 8051 | 8050 | 0.0014746 | 0.001519 | 77 | 0.77 | 80
12 | 2019-12-02 11:00 | 6.9 | 8054 | 10.29 | 0.77847 | 1556.9453 | 10.35 | 0.78557 | 1571.1308 |  |  |  | 8052 | 8051 | 0.0014746 | 0.001519 | 91 | 0.91 | 90
12 | 2019-12-02 12:00 | 6.6 | 8055 | 9.85 | 0.72027 | 1440.5486 | 9.9 | 0.72744 | 1454.8856 |  |  |  | 8053 | 8052 | 0.0014746 | 0.001519 | 78 | 0.78 | 80
12 | 2019-12-02 13:00 | 5.8 | 8056 | 8.65 | 0.5206 | 1041.2 | 8.7 | 0.52924 | 1058.485 |  |  |  | 8054 | 8053 | 0.00092362 | 0.0009536 | 80 | 0.8 | 80
12 | 2019-12-02 14:00 | 5.6 | 8057 | 8.35 | 0.46964 | 939.2715 | 8.4 | 0.478 | 955.9997 |  |  |  | 8055 | 8054 | 0.00092362 | 0.0009536 | 88 | 0.88 | 90
12 | 2019-12-02 15:00 | 4.9 | 8058 | 7.31 | 0.31244 | 624.8852 | 7.35 | 0.31783 | 635.6688 |  |  |  | 8056 | 8055 | 0.00092362 | 0.0009536 | 90 | 0.9 | 90
12 | 2019-12-02 16:00 | 5 | 8059 | 7.46 | 0.33294 | 665.8841 | 7.5 | 0.33854 | 677.0735 |  |  |  | 8057 | 8056 | 0.00092362 | 0.0009536 | 90 | 0.9 | 90
12 | 2019-12-02 17:00 | 6 | 8060 | 8.95 | 0.57275 | 1145.4954 | 9 | 0.58147 | 1162.932 |  |  |  | 8058 | 8057 | 0.00092362 | 0.0009536 | 89 | 0.89 | 90
12 | 2019-12-02 18:00 | 6 | 8061 | 8.95 | 0.57275 | 1145.4954 | 9 | 0.58147 | 1162.932 |  |  |  | 8059 | 8058 | 0.00092362 | 0.0009536 | 88 | 0.88 | 90
12 | 2019-12-02 19:00 | 6.5 | 8062 | 9.7 | 0.69797 | 1395.9304 | 9.75 | 0.70553 | 1411.0645 |  |  |  | 8060 | 8059 | 0.00092362 | 0.0009536 | 98 | 0.98 | 100
12 | 2019-12-02 20:00 | 6.9 | 8063 | 10.29 | 0.77847 | 1556.9453 | 10.35 | 0.78557 | 1571.1308 |  |  |  | 8061 | 8060 | 0.00092362 | 0.0009536 | 89 | 0.89 | 90
12 | 2019-12-02 21:00 | 7.1 | 8064 | 10.59 | 0.81201 | 1624.0229 | 10.65 | 0.81815 | 1636.3038 |  |  |  | 8062 | 8061 | 0.00092362 | 0.0009536 | 94 | 0.94 | 90
12 | 2019-12-02 22:00 | 6.6 | 8065 | 9.85 | 0.72027 | 1440.5486 | 9.9 | 0.72744 | 1454.8856 |  |  |  | 8063 | 8062 | 0.00092362 | 0.0009536 | 89 | 0.89 | 90
12 | 2019-12-02 23:00 | 5.8 | 8066 | 8.65 | 0.5206 | 1041.2 | 8.7 | 0.52924 | 1058.485 |  |  |  | 8064 | 8063 | 0.00092362 | 0.0009536 | 88 | 0.88 | 90
12 | 2019-12-03 | 4.7 | 8067 | 7.01 | 0.27377 | 547.5454 | 7.05 | 0.27875 | 557.4919 |  |  |  | 8065 | 8064 | 0.00092362 | 0.0009536 | 81 | 0.81 | 80
12 | 2019-12-03 01:00 | 3.8 | 8068 | 5.67 | 0.1384 | 276.801 | 5.7 | 0.1407 | 281.3965 |  |  |  | 8066 | 8065 | 0.00092362 | 0.0009536 | 80 | 0.8 | 80
12 | 2019-12-03 02:00 | 3 | 8069 | 4.48 | 0.063877 | 127.7536 | 4.5 | 0.064854 | 129.7082 |  |  |  | 8067 | 8066 | 0.00092362 | 0.0009536 | 89 | 0.89 | 90
12 | 2019-12-03 03:00 | 2.8 | 8070 | 4.18 | 0.049643 | 99.286 | 4.2 | 0.050576 | 101.151 |  |  |  | 8068 | 8067 | 0.00092362 | 0.0009536 | 89 | 0.89 | 90
12 | 2019-12-03 04:00 | 2.4 | 8071 | 3.58 | 0.022829 | 45.6585 | 3.6 | 0.023596 | 47.1929 |  |  |  | 8069 | 8068 | 0.00092362 | 0.0009536 | 90 | 0.9 | 90
12 | 2019-12-03 05:00 | 2.1 | 8072 | 3.13 | 0.010589 | 21.1787 | 3.15 | 0.011019 | 22.038 |  |  |  | 8070 | 8069 | 0.00092362 | 0.0009536 | 99 | 0.99 | 100
12 | 2019-12-03 06:00 | 1.1 | 8073 | 1.64 | 0.00014468 | 0.28937 | 1.65 | 0.00015161 | 0.30323 |  |  |  | 8071 | 8070 | 0.00092362 | 0.0009536 | 99 | 0.99 | 100
12 | 2019-12-03 07:00 | 1.7 | 8074 | 2.54 | 0.0023518 | 4.7035 | 2.55 | 0.0024279 | 4.8559 |  |  |  | 8072 | 8071 | 0.00092362 | 0.0009536 | 80 | 0.8 | 80
12 | 2019-12-03 08:00 | 2 | 8075 | 2.98 | 0.0076819 | 15.3638 | 3 | 0.0080363 | 16.0726 |  |  |  | 8073 | 8072 | 0.00092362 | 0.0009536 | 88 | 0.88 | 90
12 | 2019-12-03 09:00 | 1.2 | 8076 | 1.79 | 0.0002732 | 0.54641 | 1.8 | 0.00028378 | 0.56756 |  |  |  | 8074 | 8073 | 0.00092362 | 0.0009536 | 91 | 0.91 | 90
12 | 2019-12-03 10:00 | 1.8 | 8077 | 2.69 | 0.0037151 | 7.4303 | 2.7 | 0.0038226 | 7.6451 |  |  |  | 8075 | 8074 | 0.00092362 | 0.0009536 | 80 | 0.8 | 80
12 | 2019-12-03 11:00 | 1.6 | 8078 | 2.39 | 0.0016182 | 3.2364 | 2.4 | 0.0016561 | 3.3121 |  |  |  | 8076 | 8075 | 0.00092362 | 0.0009536 | 70 | 0.7 | 70
12 | 2019-12-03 12:00 | 1.2 | 8079 | 1.79 | 0.0002732 | 0.54641 | 1.8 | 0.00028378 | 0.56756 |  |  |  | 8077 | 8076 | 0.00092362 | 0.0009536 | 93 | 0.93 | 90
12 | 2019-12-03 13:00 | 0.9 | 8080 | 1.34 | 0 | 0 | 1.35 | 0 | 0 |  |  |  | 8078 | 8077 | 0.00092362 | 0.0009536 | 61 | 0.61 | 60
12 | 2019-12-03 14:00 | 0.5 | 8081 | 0.75 | 0 | 0 | 0.75 | 0 | 0 |  |  |  | 8079 | 8078 | 0.00092362 | 0.0009536 | 351 | 3.51 | 350
12 | 2019-12-03 15:00 | 1.2 | 8082 | 1.79 | 0.0002732 | 0.54641 | 1.8 | 0.00028378 | 0.56756 |  |  |  | 8080 | 8079 | 0.00092362 | 0.0009536 | 51 | 0.51 | 50
12 | 2019-12-03 16:00 | 0.9 | 8083 | 1.34 | 0 | 0 | 1.35 | 0 | 0 |  |  |  | 8081 | 8080 | 0.00092362 | 0.0009536 | 110 | 1.1 | 110
12 | 2019-12-03 17:00 | 1.4 | 8084 | 2.09 | 0.00073732 | 1.4746 | 2.1 | 0.00075952 | 1.519 |  |  |  | 8082 | 8081 | 0.00092362 | 0.0009536 | 92 | 0.92 | 90
12 | 2019-12-03 18:00 | 1.6 | 8085 | 2.39 | 0.0016182 | 3.2364 | 2.4 | 0.0016561 | 3.3121 |  |  |  | 8083 | 8082 | 0.00092362 | 0.0009536 | 64 | 0.64 | 60
12 | 2019-12-03 19:00 | 1.7 | 8086 | 2.54 | 0.0023518 | 4.7035 | 2.55 | 0.0024279 | 4.8559 |  |  |  | 8084 | 8083 | 0.00092362 | 0.0009536 | 88 | 0.88 | 90
12 | 2019-12-03 20:00 | 1.9 | 8087 | 2.83 | 0.0053997 | 10.7993 | 2.85 | 0.0056714 | 11.3429 |  |  |  | 8085 | 8084 | 0.00092362 | 0.0009536 | 80 | 0.8 | 80
12 | 2019-12-03 21:00 | 1.8 | 8088 | 2.69 | 0.0037151 | 7.4303 | 2.7 | 0.0038226 | 7.6451 |  |  |  | 8086 | 8085 | 0.00092362 | 0.0009536 | 79 | 0.79 | 80
12 | 2019-12-03 22:00 | 1.8 | 8089 | 2.69 | 0.0037151 | 7.4303 | 2.7 | 0.0038226 | 7.6451 |  |  |  | 8087 | 8086 | 0.00092362 | 0.0009536 | 88 | 0.88 | 90
12 | 2019-12-03 23:00 | 1.1 | 8090 | 1.64 | 0.00014468 | 0.28937 | 1.65 | 0.00015161 | 0.30323 |  |  |  | 8088 | 8087 | 0.00092362 | 0.0009536 | 88 | 0.88 | 90
12 | 2019-12-04 | 1 | 8091 | 1.49 | 6.4683e-05 | 0.12937 | 1.5 | 6.8738e-05 | 0.13748 |  |  |  | 8089 | 8088 | 0.00092362 | 0.0009536 | 98 | 0.98 | 100
12 | 2019-12-04 01:00 | 1.2 | 8092 | 1.79 | 0.0002732 | 0.54641 | 1.8 | 0.00028378 | 0.56756 |  |  |  | 8090 | 8089 | 0.00092362 | 0.0009536 | 91 | 0.91 | 90
12 | 2019-12-04 02:00 | 1.5 | 8093 | 2.24 | 0.0011194 | 2.2387 | 2.25 | 0.0011488 | 2.2976 |  |  |  | 8091 | 8090 | 0.00092362 | 0.0009536 | 59 | 0.59 | 60
12 | 2019-12-04 03:00 | 2.1 | 8094 | 3.13 | 0.010589 | 21.1787 | 3.15 | 0.011019 | 22.038 |  |  |  | 8092 | 8091 | 0.00092362 | 0.0009536 | 54 | 0.54 | 50
12 | 2019-12-04 04:00 | 1.8 | 8095 | 2.69 | 0.0037151 | 7.4303 | 2.7 | 0.0038226 | 7.6451 |  |  |  | 8093 | 8092 | 0.00092362 | 0.0009536 | 63 | 0.63 | 60
12 | 2019-12-04 05:00 | 1.6 | 8096 | 2.39 | 0.0016182 | 3.2364 | 2.4 | 0.0016561 | 3.3121 |  |  |  | 8094 | 8093 | 0.00092362 | 0.0009536 | 59 | 0.59 | 60
12 | 2019-12-04 06:00 | 1.9 | 8097 | 2.83 | 0.0053997 | 10.7993 | 2.85 | 0.0056714 | 11.3429 |  |  |  | 8095 | 8094 | 0.00092362 | 0.0009536 | 50 | 0.5 | 50
12 | 2019-12-04 07:00 | 2.2 | 8098 | 3.28 | 0.014036 | 28.0725 | 3.3 | 0.014533 | 29.0669 |  |  |  | 8096 | 8095 | 0.00092362 | 0.0009536 | 30 | 0.3 | 30
12 | 2019-12-04 08:00 | 1.8 | 8099 | 2.69 | 0.0037151 | 7.4303 | 2.7 | 0.0038226 | 7.6451 |  |  |  | 8097 | 8096 | 0.00092362 | 0.0009536 | 45 | 0.45 | 50
12 | 2019-12-04 09:00 | 2.3 | 8100 | 3.43 | 0.017964 | 35.9285 | 3.45 | 0.018521 | 37.0424 |  |  |  | 8098 | 8097 | 0.00092362 | 0.0009536 | 39 | 0.39 | 40
12 | 2019-12-04 10:00 | 2.6 | 8101 | 3.88 | 0.035689 | 71.3786 | 3.9 | 0.036614 | 73.2279 |  |  |  | 8099 | 8098 | 0.00092362 | 0.0009536 | 55 | 0.55 | 60
12 | 2019-12-04 11:00 | 2.3 | 8102 | 3.43 | 0.017964 | 35.9285 | 3.45 | 0.018521 | 37.0424 |  |  |  | 8100 | 8099 | 0.00092362 | 0.0009536 | 70 | 0.7 | 70
12 | 2019-12-04 12:00 | 2.3 | 8103 | 3.43 | 0.017964 | 35.9285 | 3.45 | 0.018521 | 37.0424 |  |  |  | 8101 | 8100 | 0.00092362 | 0.0009536 | 63 | 0.63 | 60
12 | 2019-12-04 13:00 | 1.8 | 8104 | 2.69 | 0.0037151 | 7.4303 | 2.7 | 0.0038226 | 7.6451 |  |  |  | 8102 | 8101 | 0.00092362 | 0.0009536 | 43 | 0.43 | 40
12 | 2019-12-04 14:00 | 1.3 | 8105 | 1.94 | 0.00046181 | 0.92362 | 1.95 | 0.0004768 | 0.9536 |  |  |  | 8103 | 8102 | 0.00092362 | 0.0009536 | 37 | 0.37 | 40
12 | 2019-12-04 15:00 | 1.8 | 8106 | 2.69 | 0.0037151 | 7.4303 | 2.7 | 0.0038226 | 7.6451 |  |  |  | 8104 | 8103 | 0.00092362 | 0.0009536 | 23 | 0.23 | 20
12 | 2019-12-04 16:00 | 2.3 | 8107 | 3.43 | 0.017964 | 35.9285 | 3.45 | 0.018521 | 37.0424 |  |  |  | 8105 | 8104 | 0.00092362 | 0.0009536 | 62 | 0.62 | 60
12 | 2019-12-04 17:00 | 1.9 | 8108 | 2.83 | 0.0053997 | 10.7993 | 2.85 | 0.0056714 | 11.3429 |  |  |  | 8106 | 8105 | 0.00092362 | 0.0009536 | 73 | 0.73 | 70
12 | 2019-12-04 18:00 | 1.3 | 8109 | 1.94 | 0.00046181 | 0.92362 | 1.95 | 0.0004768 | 0.9536 |  |  |  | 8107 | 8106 | 0.00092362 | 0.0009536 | 45 | 0.45 | 50
12 | 2019-12-04 19:00 | 1.2 | 8110 | 1.79 | 0.0002732 | 0.54641 | 1.8 | 0.00028378 | 0.56756 |  |  |  | 8108 | 8107 | 0.00092362 | 0.0009536 | 64 | 0.64 | 60
12 | 2019-12-04 20:00 | 0.1 | 8111 | 0.15 | 0 | 0 | 0.15 | 0 | 0 |  |  |  | 8109 | 8108 | 0.00092362 | 0.0009536 | 359 | 3.59 | 360
12 | 2019-12-04 21:00 | 1.3 | 8112 | 1.94 | 0.00046181 | 0.92362 | 1.95 | 0.0004768 | 0.9536 |  |  |  | 8110 | 8109 | 0.00092362 | 0.0009536 | 11 | 0.11 | 10
12 | 2019-12-04 22:00 | 1.5 | 8113 | 2.24 | 0.0011194 | 2.2387 | 2.25 | 0.0011488 | 2.2976 |  |  |  | 8111 | 8110 | 0.00092362 | 0.0009536 | 341 | 3.41 | 340
12 | 2019-12-04 23:00 | 2.2 | 8114 | 3.28 | 0.014036 | 28.0725 | 3.3 | 0.014533 | 29.0669 |  |  |  | 8112 | 8111 | 0.00092362 | 0.0009536 | 302 | 3.02 | 300
12 | 2019-12-05 | 1.8 | 8115 | 2.69 | 0.0037151 | 7.4303 | 2.7 | 0.0038226 | 7.6451 |  |  |  | 8113 | 8112 | 0.00092362 | 0.0009536 | 251 | 2.51 | 250
12 | 2019-12-05 01:00 | 2.5 | 8116 | 3.73 | 0.028952 | 57.9032 | 3.75 | 0.029823 | 59.6453 |  |  |  | 8114 | 8113 | 0.00092362 | 0.0009536 | 260 | 2.6 | 260
12 | 2019-12-05 02:00 | 3.7 | 8117 | 5.52 | 0.12722 | 254.4333 | 5.55 | 0.12942 | 258.8388 |  |  |  | 8115 | 8114 | 0.00092362 | 0.0009536 | 279 | 2.79 | 280
12 | 2019-12-05 03:00 | 3.8 | 8118 | 5.67 | 0.1384 | 276.801 | 5.7 | 0.1407 | 281.3965 |  |  |  | 8116 | 8115 | 0.00092362 | 0.0009536 | 268 | 2.68 | 270
12 | 2019-12-05 04:00 | 4.8 | 8119 | 7.16 | 0.29271 | 585.4284 | 7.2 | 0.2979 | 595.7977 |  |  |  | 8117 | 8116 | 0.00092362 | 0.0009536 | 268 | 2.68 | 270
12 | 2019-12-05 05:00 | 4.5 | 8120 | 6.71 | 0.23822 | 476.4364 | 6.75 | 0.24279 | 485.5807 |  |  |  | 8118 | 8117 | 0.00092362 | 0.0009536 | 279 | 2.79 | 280
12 | 2019-12-05 06:00 | 4.8 | 8121 | 7.16 | 0.29271 | 585.4284 | 7.2 | 0.2979 | 595.7977 |  |  |  | 8119 | 8118 | 0.00092362 | 0.0009536 | 289 | 2.89 | 290
12 | 2019-12-05 07:00 | 4.3 | 8122 | 6.41 | 0.2054 | 410.7909 | 6.45 | 0.20963 | 419.2543 |  |  |  | 8120 | 8119 | 0.00092362 | 0.0009536 | 268 | 2.68 | 270
12 | 2019-12-05 08:00 | 4 | 8123 | 5.97 | 0.16274 | 325.4869 | 6 | 0.16538 | 330.7627 |  |  |  | 8121 | 8120 | 0.00092362 | 0.0009536 | 266 | 2.66 | 270
12 | 2019-12-05 09:00 | 4.9 | 8124 | 7.31 | 0.31244 | 624.8852 | 7.35 | 0.31783 | 635.6688 |  |  |  | 8122 | 8121 | 0.00092362 | 0.0009536 | 248 | 2.48 | 250
12 | 2019-12-05 10:00 | 4.7 | 8125 | 7.01 | 0.27377 | 547.5454 | 7.05 | 0.27875 | 557.4919 |  |  |  | 8123 | 8122 | 0.00092362 | 0.0009536 | 259 | 2.59 | 260
12 | 2019-12-05 11:00 | 4.7 | 8126 | 7.01 | 0.27377 | 547.5454 | 7.05 | 0.27875 | 557.4919 |  |  |  | 8124 | 8123 | 0.00092362 | 0.0009536 | 246 | 2.46 | 250
12 | 2019-12-05 12:00 | 4.7 | 8127 | 7.01 | 0.27377 | 547.5454 | 7.05 | 0.27875 | 557.4919 |  |  |  | 8125 | 8124 | 0.00092362 | 0.0009536 | 246 | 2.46 | 250
12 | 2019-12-05 13:00 | 4.7 | 8128 | 7.01 | 0.27377 | 547.5454 | 7.05 | 0.27875 | 557.4919 |  |  |  | 8126 | 8125 | 0.00092362 | 0.0009536 | 256 | 2.56 | 260
12 | 2019-12-05 14:00 | 4.3 | 8129 | 6.41 | 0.2054 | 410.7909 | 6.45 | 0.20963 | 419.2543 |  |  |  | 8127 | 8126 | 0.00092362 | 0.0009536 | 257 | 2.57 | 260
12 | 2019-12-05 15:00 | 4.6 | 8130 | 6.86 | 0.25562 | 511.2464 | 6.9 | 0.26039 | 520.7753 |  |  |  | 8128 | 8127 | 0.00092362 | 0.0009536 | 258 | 2.58 | 260
12 | 2019-12-05 16:00 | 4.1 | 8131 | 6.12 | 0.17637 | 352.7363 | 6.15 | 0.17922 | 358.4356 |  |  |  | 8129 | 8128 | 0.00092362 | 0.0009536 | 258 | 2.58 | 260
12 | 2019-12-05 17:00 | 4.3 | 8132 | 6.41 | 0.2054 | 410.7909 | 6.45 | 0.20963 | 419.2543 |  |  |  | 8130 | 8129 | 0.00092362 | 0.0009536 | 248 | 2.48 | 250
12 | 2019-12-05 18:00 | 5.2 | 8133 | 7.76 | 0.3762 | 752.3932 | 7.8 | 0.38219 | 764.3756 |  |  |  | 8131 | 8130 | 0.00092362 | 0.0009536 | 247 | 2.47 | 250
12 | 2019-12-05 19:00 | 6.2 | 8134 | 9.25 | 0.62472 | 1249.4473 | 9.3 | 0.63324 | 1266.4711 |  |  |  | 8132 | 8131 | 0.00092362 | 0.0009536 | 249 | 2.49 | 250
12 | 2019-12-05 20:00 | 7.8 | 8135 | 11.64 | 0.89453 | 1789.0508 | 11.7 | 0.89792 | 1795.8428 |  |  |  | 8133 | 8132 | 0.00092362 | 0.0009536 | 249 | 2.49 | 250
12 | 2019-12-05 21:00 | 7.6 | 8136 | 11.34 | 0.87582 | 1751.6336 | 11.4 | 0.87982 | 1759.6437 |  |  |  | 8134 | 8133 | 0.00092362 | 0.0009536 | 258 | 2.58 | 260
12 | 2019-12-05 22:00 | 8.8 | 8137 | 13.13 | 0.95862 | 1917.2316 | 13.2 | 0.96072 | 1921.4385 |  |  |  | 8135 | 8134 | 0.00092362 | 0.0009536 | 259 | 2.59 | 260
12 | 2019-12-05 23:00 | 7.7 | 8138 | 11.49 | 0.88556 | 1771.1219 | 11.55 | 0.88923 | 1778.4651 |  |  |  | 8136 | 8135 | 0.00092362 | 0.0009536 | 258 | 2.58 | 260
12 | 2019-12-06 | 9.2 | 8139 | 13.72 | 0.97419 | 1948.3746 | 13.8 | 0.97591 | 1951.8162 |  |  |  | 8137 | 8136 | 0.00092362 | 0.0009536 | 260 | 2.6 | 260
12 | 2019-12-06 01:00 | 9.2 | 8140 | 13.72 | 0.97419 | 1948.3746 | 13.8 | 0.97591 | 1951.8162 |  |  |  | 8138 | 8137 | 0.00092362 | 0.0009536 | 261 | 2.61 | 260
12 | 2019-12-06 02:00 | 10.2 | 8141 | 15.22 | 0.99182 | 1983.6481 | 15.3 | 0.99233 | 1984.6529 |  |  |  | 8139 | 8138 | 0.00092362 | 0.0009536 | 270 | 2.7 | 270
12 | 2019-12-06 03:00 | 10.7 | 8142 | 15.96 | 0.99606 | 1992.1197 | 16.05 | 0.99649 | 1992.9828 |  |  |  | 8140 | 8139 | 0.00092362 | 0.0009536 | 273 | 2.73 | 270
12 | 2019-12-06 04:00 | 10.3 | 8143 | 15.37 | 0.99276 | 1985.5117 | 15.45 | 0.99324 | 1986.4708 |  |  |  | 8141 | 8140 | 0.00092362 | 0.0009536 | 283 | 2.83 | 280
12 | 2019-12-06 05:00 | 9.4 | 8144 | 14.02 | 0.97998 | 1959.965 | 14.1 | 0.98097 | 1961.9448 |  |  |  | 8142 | 8141 | 0.00092362 | 0.0009536 | 309 | 3.09 | 310
12 | 2019-12-06 06:00 | 8.5 | 8145 | 12.68 | 0.94317 | 1886.3382 | 12.75 | 0.9458 | 1891.6015 |  |  |  | 8143 | 8142 | 0.00092362 | 0.0009536 | 300 | 3 | 300
12 | 2019-12-06 07:00 | 8.1 | 8146 | 12.08 | 0.91744 | 1834.8824 | 12.15 | 0.92074 | 1841.4751 |  |  |  | 8144 | 8143 | 0.00092362 | 0.0009536 | 322 | 3.22 | 320
12 | 2019-12-06 08:00 | 8 | 8147 | 11.93 | 0.9101 | 1820.192 | 12 | 0.91358 | 1827.1546 |  |  |  | 8145 | 8144 | 0.00092362 | 0.0009536 | 332 | 3.32 | 330
12 | 2019-12-06 09:00 | 7.4 | 8148 | 11.04 | 0.85357 | 1707.1455 | 11.1 | 0.85835 | 1716.6911 |  |  |  | 8146 | 8145 | 0.00092362 | 0.0009536 | 321 | 3.21 | 320
12 | 2019-12-06 10:00 | 8.3 | 8149 | 12.38 | 0.93102 | 1862.0343 | 12.45 | 0.93398 | 1867.9584 |  |  |  | 8147 | 8146 | 0.00092362 | 0.0009536 | 331 | 3.31 | 330
12 | 2019-12-06 11:00 | 9.4 | 8150 | 14.02 | 0.97998 | 1959.965 | 14.1 | 0.98097 | 1961.9448 |  |  |  | 8148 | 8147 | 0.00092362 | 0.0009536 | 331 | 3.31 | 330
12 | 2019-12-06 12:00 | 9.7 | 8151 | 14.47 | 0.98529 | 1970.5883 | 14.55 | 0.98616 | 1972.31 |  |  |  | 8149 | 8148 | 0.00092362 | 0.0009536 | 339 | 3.39 | 340
12 | 2019-12-06 13:00 | 7.4 | 8152 | 11.04 | 0.85357 | 1707.1455 | 11.1 | 0.85835 | 1716.6911 |  |  |  | 8150 | 8149 | 0.00092362 | 0.0009536 | 330 | 3.3 | 330
12 | 2019-12-06 14:00 | 7 | 8153 | 10.44 | 0.79584 | 1591.6794 | 10.5 | 0.80245 | 1604.8996 |  |  |  | 8151 | 8150 | 0.00092362 | 0.0009536 | 322 | 3.22 | 320
12 | 2019-12-06 15:00 | 5.6 | 8154 | 8.35 | 0.46964 | 939.2715 | 8.4 | 0.478 | 955.9997 |  |  |  | 8152 | 8151 | 0.00092362 | 0.0009536 | 332 | 3.32 | 330
12 | 2019-12-06 16:00 | 5.1 | 8155 | 7.61 | 0.3542 | 708.3941 | 7.65 | 0.35999 | 719.9823 |  |  |  | 8153 | 8152 | 0.00092362 | 0.0009536 | 344 | 3.44 | 340
12 | 2019-12-06 17:00 | 4.6 | 8156 | 6.86 | 0.25562 | 511.2464 | 6.9 | 0.26039 | 520.7753 |  |  |  | 8154 | 8153 | 0.00092362 | 0.0009536 | 346 | 3.46 | 350
12 | 2019-12-06 18:00 | 3.2 | 8157 | 4.77 | 0.078679 | 157.3587 | 4.8 | 0.08031 | 160.6201 |  |  |  | 8155 | 8154 | 0.00092362 | 0.0009536 | 336 | 3.36 | 340
12 | 2019-12-06 19:00 | 2.7 | 8158 | 4.03 | 0.042667 | 85.3333 | 4.05 | 0.043597 | 87.1941 |  |  |  | 8156 | 8155 | 0.00092362 | 0.0009536 | 314 | 3.14 | 310
12 | 2019-12-06 20:00 | 3.1 | 8159 | 4.62 | 0.070834 | 141.6686 | 4.65 | 0.072366 | 144.7326 |  |  |  | 8157 | 8156 | 0.00092362 | 0.0009536 | 300 | 3 | 300
12 | 2019-12-06 21:00 | 3.4 | 8160 | 5.07 | 0.096186 | 192.372 | 5.1 | 0.098097 | 196.1944 |  |  |  | 8158 | 8157 | 0.00092362 | 0.0009536 | 329 | 3.29 | 330
12 | 2019-12-06 22:00 | 3.8 | 8161 | 5.67 | 0.1384 | 276.801 | 5.7 | 0.1407 | 281.3965 |  |  |  | 8159 | 8158 | 0.00092362 | 0.0009536 | 343 | 3.43 | 340
12 | 2019-12-06 23:00 | 4.1 | 8162 | 6.12 | 0.17637 | 352.7363 | 6.15 | 0.17922 | 358.4356 |  |  |  | 8160 | 8159 | 0.00092362 | 0.0009536 | 342 | 3.42 | 340
12 | 2019-12-07 | 2.9 | 8163 | 4.33 | 0.056679 | 113.3584 | 4.35 | 0.057627 | 115.2547 |  |  |  | 8161 | 8160 | 0.00092362 | 0.0009536 | 351 | 3.51 | 350
12 | 2019-12-07 01:00 | 2.5 | 8164 | 3.73 | 0.028952 | 57.9032 | 3.75 | 0.029823 | 59.6453 |  |  |  | 8162 | 8161 | 0.00092362 | 0.0009536 | 343 | 3.43 | 340
12 | 2019-12-07 02:00 | 2.5 | 8165 | 3.73 | 0.028952 | 57.9032 | 3.75 | 0.029823 | 59.6453 |  |  |  | 8163 | 8162 | 0.00054641 | 0.00056756 | 3 | 0.03 | 0
12 | 2019-12-07 03:00 | 2.3 | 8166 | 3.43 | 0.017964 | 35.9285 | 3.45 | 0.018521 | 37.0424 |  |  |  | 8164 | 8163 | 0.00054641 | 0.00056756 | 344 | 3.44 | 340
12 | 2019-12-07 04:00 | 2.5 | 8167 | 3.73 | 0.028952 | 57.9032 | 3.75 | 0.029823 | 59.6453 |  |  |  | 8165 | 8164 | 0.00054641 | 0.00056756 | 352 | 3.52 | 350
12 | 2019-12-07 05:00 | 2.2 | 8168 | 3.28 | 0.014036 | 28.0725 | 3.3 | 0.014533 | 29.0669 |  |  |  | 8166 | 8165 | 0.00054641 | 0.00056756 | 2 | 0.02 | 0
12 | 2019-12-07 06:00 | 1.5 | 8169 | 2.24 | 0.0011194 | 2.2387 | 2.25 | 0.0011488 | 2.2976 |  |  |  | 8167 | 8166 | 0.00054641 | 0.00056756 | 332 | 3.32 | 330
12 | 2019-12-07 07:00 | 1.5 | 8170 | 2.24 | 0.0011194 | 2.2387 | 2.25 | 0.0011488 | 2.2976 |  |  |  | 8168 | 8167 | 0.00054641 | 0.00056756 | 309 | 3.09 | 310
12 | 2019-12-07 08:00 | 1.7 | 8171 | 2.54 | 0.0023518 | 4.7035 | 2.55 | 0.0024279 | 4.8559 |  |  |  | 8169 | 8168 | 0.00054641 | 0.00056756 | 291 | 2.91 | 290
12 | 2019-12-07 09:00 | 1.5 | 8172 | 2.24 | 0.0011194 | 2.2387 | 2.25 | 0.0011488 | 2.2976 |  |  |  | 8170 | 8169 | 0.00054641 | 0.00056756 | 301 | 3.01 | 300
12 | 2019-12-07 10:00 | 1.3 | 8173 | 1.94 | 0.00046181 | 0.92362 | 1.95 | 0.0004768 | 0.9536 |  |  |  | 8171 | 8170 | 0.00054641 | 0.00056756 | 310 | 3.1 | 310
12 | 2019-12-07 11:00 | 1.3 | 8174 | 1.94 | 0.00046181 | 0.92362 | 1.95 | 0.0004768 | 0.9536 |  |  |  | 8172 | 8171 | 0.00054641 | 0.00056756 | 296 | 2.96 | 300
12 | 2019-12-07 12:00 | 1.5 | 8175 | 2.24 | 0.0011194 | 2.2387 | 2.25 | 0.0011488 | 2.2976 |  |  |  | 8173 | 8172 | 0.00054641 | 0.00056756 | 266 | 2.66 | 270
12 | 2019-12-07 13:00 | 2.3 | 8176 | 3.43 | 0.017964 | 35.9285 | 3.45 | 0.018521 | 37.0424 |  |  |  | 8174 | 8173 | 0.00054641 | 0.00056756 | 269 | 2.69 | 270
12 | 2019-12-07 14:00 | 2.4 | 8177 | 3.58 | 0.022829 | 45.6585 | 3.6 | 0.023596 | 47.1929 |  |  |  | 8175 | 8174 | 0.00054641 | 0.00056756 | 280 | 2.8 | 280
12 | 2019-12-07 15:00 | 2.3 | 8178 | 3.43 | 0.017964 | 35.9285 | 3.45 | 0.018521 | 37.0424 |  |  |  | 8176 | 8175 | 0.00054641 | 0.00056756 | 268 | 2.68 | 270
12 | 2019-12-07 16:00 | 2.3 | 8179 | 3.43 | 0.017964 | 35.9285 | 3.45 | 0.018521 | 37.0424 |  |  |  | 8177 | 8176 | 0.00054641 | 0.00056756 | 266 | 2.66 | 270
12 | 2019-12-07 17:00 | 2.9 | 8180 | 4.33 | 0.056679 | 113.3584 | 4.35 | 0.057627 | 115.2547 |  |  |  | 8178 | 8177 | 0.00054641 | 0.00056756 | 262 | 2.62 | 260
12 | 2019-12-07 18:00 | 2.7 | 8181 | 4.03 | 0.042667 | 85.3333 | 4.05 | 0.043597 | 87.1941 |  |  |  | 8179 | 8178 | 0.00054641 | 0.00056756 | 248 | 2.48 | 250
12 | 2019-12-07 19:00 | 2.6 | 8182 | 3.88 | 0.035689 | 71.3786 | 3.9 | 0.036614 | 73.2279 |  |  |  | 8180 | 8179 | 0.00054641 | 0.00056756 | 237 | 2.37 | 240
12 | 2019-12-07 20:00 | 3 | 8183 | 4.48 | 0.063877 | 127.7536 | 4.5 | 0.064854 | 129.7082 |  |  |  | 8181 | 8180 | 0.00054641 | 0.00056756 | 247 | 2.47 | 250
12 | 2019-12-07 21:00 | 3.3 | 8184 | 4.92 | 0.08708 | 174.1599 | 4.95 | 0.08884 | 177.6808 |  |  |  | 8182 | 8181 | 0.00054641 | 0.00056756 | 255 | 2.55 | 260
12 | 2019-12-07 22:00 | 3.8 | 8185 | 5.67 | 0.1384 | 276.801 | 5.7 | 0.1407 | 281.3965 |  |  |  | 8183 | 8182 | 0.00054641 | 0.00056756 | 257 | 2.57 | 260
12 | 2019-12-07 23:00 | 3.7 | 8186 | 5.52 | 0.12722 | 254.4333 | 5.55 | 0.12942 | 258.8388 |  |  |  | 8184 | 8183 | 0.00054641 | 0.00056756 | 246 | 2.46 | 250
12 | 2019-12-08 | 4.1 | 8187 | 6.12 | 0.17637 | 352.7363 | 6.15 | 0.17922 | 358.4356 |  |  |  | 8185 | 8184 | 0.00054641 | 0.00056756 | 236 | 2.36 | 240
12 | 2019-12-08 01:00 | 3.5 | 8188 | 5.22 | 0.10601 | 212.0145 | 5.25 | 0.10805 | 216.0901 |  |  |  | 8186 | 8185 | 0.00054641 | 0.00056756 | 236 | 2.36 | 240
12 | 2019-12-08 02:00 | 3.3 | 8189 | 4.92 | 0.08708 | 174.1599 | 4.95 | 0.08884 | 177.6808 |  |  |  | 8187 | 8186 | 0.00054641 | 0.00056756 | 246 | 2.46 | 250
12 | 2019-12-08 03:00 | 3.4 | 8190 | 5.07 | 0.096186 | 192.372 | 5.1 | 0.098097 | 196.1944 |  |  |  | 8188 | 8187 | 0.00054641 | 0.00056756 | 247 | 2.47 | 250
12 | 2019-12-08 04:00 | 3.6 | 8191 | 5.37 | 0.1164 | 232.8019 | 5.4 | 0.11854 | 237.0703 |  |  |  | 8189 | 8188 | 0.00054641 | 0.00056756 | 247 | 2.47 | 250
12 | 2019-12-08 05:00 | 3.9 | 8192 | 5.82 | 0.15016 | 300.3187 | 5.85 | 0.1526 | 305.2043 |  |  |  | 8190 | 8189 | 0.00054641 | 0.00056756 | 237 | 2.37 | 240
12 | 2019-12-08 06:00 | 3.1 | 8193 | 4.62 | 0.070834 | 141.6686 | 4.65 | 0.072366 | 144.7326 |  |  |  | 8191 | 8190 | 0.00054641 | 0.00056756 | 238 | 2.38 | 240
12 | 2019-12-08 07:00 | 3.5 | 8194 | 5.22 | 0.10601 | 212.0145 | 5.25 | 0.10805 | 216.0901 |  |  |  | 8192 | 8191 | 0.00054641 | 0.00056756 | 257 | 2.57 | 260
12 | 2019-12-08 08:00 | 3.1 | 8195 | 4.62 | 0.070834 | 141.6686 | 4.65 | 0.072366 | 144.7326 |  |  |  | 8193 | 8192 | 0.00054641 | 0.00056756 | 248 | 2.48 | 250
12 | 2019-12-08 09:00 | 2.7 | 8196 | 4.03 | 0.042667 | 85.3333 | 4.05 | 0.043597 | 87.1941 |  |  |  | 8194 | 8193 | 0.00054641 | 0.00056756 | 239 | 2.39 | 240
12 | 2019-12-08 10:00 | 3.1 | 8197 | 4.62 | 0.070834 | 141.6686 | 4.65 | 0.072366 | 144.7326 |  |  |  | 8195 | 8194 | 0.00054641 | 0.00056756 | 226 | 2.26 | 230
12 | 2019-12-08 11:00 | 3.3 | 8198 | 4.92 | 0.08708 | 174.1599 | 4.95 | 0.08884 | 177.6808 |  |  |  | 8196 | 8195 | 0.00054641 | 0.00056756 | 237 | 2.37 | 240
12 | 2019-12-08 12:00 | 3.4 | 8199 | 5.07 | 0.096186 | 192.372 | 5.1 | 0.098097 | 196.1944 |  |  |  | 8197 | 8196 | 0.00054641 | 0.00056756 | 234 | 2.34 | 230
12 | 2019-12-08 13:00 | 3.1 | 8200 | 4.62 | 0.070834 | 141.6686 | 4.65 | 0.072366 | 144.7326 |  |  |  | 8198 | 8197 | 0.00054641 | 0.00056756 | 236 | 2.36 | 240
12 | 2019-12-08 14:00 | 2.8 | 8201 | 4.18 | 0.049643 | 99.286 | 4.2 | 0.050576 | 101.151 |  |  |  | 8199 | 8198 | 0.00054641 | 0.00056756 | 226 | 2.26 | 230
12 | 2019-12-08 15:00 | 2 | 8202 | 2.98 | 0.0076819 | 15.3638 | 3 | 0.0080363 | 16.0726 |  |  |  | 8200 | 8199 | 0.00054641 | 0.00056756 | 250 | 2.5 | 250
12 | 2019-12-08 16:00 | 1.9 | 8203 | 2.83 | 0.0053997 | 10.7993 | 2.85 | 0.0056714 | 11.3429 |  |  |  | 8201 | 8200 | 0.00054641 | 0.00056756 | 245 | 2.45 | 250
12 | 2019-12-08 17:00 | 2.3 | 8204 | 3.43 | 0.017964 | 35.9285 | 3.45 | 0.018521 | 37.0424 |  |  |  | 8202 | 8201 | 0.00054641 | 0.00056756 | 232 | 2.32 | 230
12 | 2019-12-08 18:00 | 1.7 | 8205 | 2.54 | 0.0023518 | 4.7035 | 2.55 | 0.0024279 | 4.8559 |  |  |  | 8203 | 8202 | 0.00054641 | 0.00056756 | 217 | 2.17 | 220
12 | 2019-12-08 19:00 | 2 | 8206 | 2.98 | 0.0076819 | 15.3638 | 3 | 0.0080363 | 16.0726 |  |  |  | 8204 | 8203 | 0.00054641 | 0.00056756 | 197 | 1.97 | 200
12 | 2019-12-08 20:00 | 2.7 | 8207 | 4.03 | 0.042667 | 85.3333 | 4.05 | 0.043597 | 87.1941 |  |  |  | 8205 | 8204 | 0.00054641 | 0.00056756 | 189 | 1.89 | 190
12 | 2019-12-08 21:00 | 2.6 | 8208 | 3.88 | 0.035689 | 71.3786 | 3.9 | 0.036614 | 73.2279 |  |  |  | 8206 | 8205 | 0.00054641 | 0.00056756 | 179 | 1.79 | 180
12 | 2019-12-08 22:00 | 2.9 | 8209 | 4.33 | 0.056679 | 113.3584 | 4.35 | 0.057627 | 115.2547 |  |  |  | 8207 | 8206 | 0.00054641 | 0.00056756 | 179 | 1.79 | 180
12 | 2019-12-08 23:00 | 2.8 | 8210 | 4.18 | 0.049643 | 99.286 | 4.2 | 0.050576 | 101.151 |  |  |  | 8208 | 8207 | 0.00054641 | 0.00056756 | 179 | 1.79 | 180
12 | 2019-12-09 | 1.1 | 8211 | 1.64 | 0.00014468 | 0.28937 | 1.65 | 0.00015161 | 0.30323 |  |  |  | 8209 | 8208 | 0.00054641 | 0.00056756 | 169 | 1.69 | 170
12 | 2019-12-09 01:00 | 2.5 | 8212 | 3.73 | 0.028952 | 57.9032 | 3.75 | 0.029823 | 59.6453 |  |  |  | 8210 | 8209 | 0.00054641 | 0.00056756 | 159 | 1.59 | 160
12 | 2019-12-09 02:00 | 1.9 | 8213 | 2.83 | 0.0053997 | 10.7993 | 2.85 | 0.0056714 | 11.3429 |  |  |  | 8211 | 8210 | 0.00054641 | 0.00056756 | 140 | 1.4 | 140
12 | 2019-12-09 03:00 | 1.5 | 8214 | 2.24 | 0.0011194 | 2.2387 | 2.25 | 0.0011488 | 2.2976 |  |  |  | 8212 | 8211 | 0.00054641 | 0.00056756 | 120 | 1.2 | 120
12 | 2019-12-09 04:00 | 2.8 | 8215 | 4.18 | 0.049643 | 99.286 | 4.2 | 0.050576 | 101.151 |  |  |  | 8213 | 8212 | 0.00054641 | 0.00056756 | 120 | 1.2 | 120
12 | 2019-12-09 05:00 | 2.9 | 8216 | 4.33 | 0.056679 | 113.3584 | 4.35 | 0.057627 | 115.2547 |  |  |  | 8214 | 8213 | 0.00054641 | 0.00056756 | 129 | 1.29 | 130
12 | 2019-12-09 06:00 | 2.5 | 8217 | 3.73 | 0.028952 | 57.9032 | 3.75 | 0.029823 | 59.6453 |  |  |  | 8215 | 8214 | 0.00054641 | 0.00056756 | 129 | 1.29 | 130
12 | 2019-12-09 07:00 | 3.1 | 8218 | 4.62 | 0.070834 | 141.6686 | 4.65 | 0.072366 | 144.7326 |  |  |  | 8216 | 8215 | 0.00054641 | 0.00056756 | 119 | 1.19 | 120
12 | 2019-12-09 08:00 | 3.6 | 8219 | 5.37 | 0.1164 | 232.8019 | 5.4 | 0.11854 | 237.0703 |  |  |  | 8217 | 8216 | 0.00054641 | 0.00056756 | 109 | 1.09 | 110
12 | 2019-12-09 09:00 | 2.7 | 8220 | 4.03 | 0.042667 | 85.3333 | 4.05 | 0.043597 | 87.1941 |  |  |  | 8218 | 8217 | 0.00054641 | 0.00056756 | 109 | 1.09 | 110
12 | 2019-12-09 10:00 | 1.5 | 8221 | 2.24 | 0.0011194 | 2.2387 | 2.25 | 0.0011488 | 2.2976 |  |  |  | 8219 | 8218 | 0.00054641 | 0.00056756 | 99 | 0.99 | 100
12 | 2019-12-09 11:00 | 1.9 | 8222 | 2.83 | 0.0053997 | 10.7993 | 2.85 | 0.0056714 | 11.3429 |  |  |  | 8220 | 8219 | 0.00054641 | 0.00056756 | 109 | 1.09 | 110
12 | 2019-12-09 12:00 | 2.6 | 8223 | 3.88 | 0.035689 | 71.3786 | 3.9 | 0.036614 | 73.2279 |  |  |  | 8221 | 8220 | 0.00054641 | 0.00056756 | 110 | 1.1 | 110
12 | 2019-12-09 13:00 | 1.4 | 8224 | 2.09 | 0.00073732 | 1.4746 | 2.1 | 0.00075952 | 1.519 |  |  |  | 8222 | 8221 | 0.00054641 | 0.00056756 | 120 | 1.2 | 120
12 | 2019-12-09 14:00 | 2.2 | 8225 | 3.28 | 0.014036 | 28.0725 | 3.3 | 0.014533 | 29.0669 |  |  |  | 8223 | 8222 | 0.00054641 | 0.00056756 | 90 | 0.9 | 90
12 | 2019-12-09 15:00 | 3 | 8226 | 4.48 | 0.063877 | 127.7536 | 4.5 | 0.064854 | 129.7082 |  |  |  | 8224 | 8223 | 0.00054641 | 0.00056756 | 99 | 0.99 | 100
12 | 2019-12-09 16:00 | 3.6 | 8227 | 5.37 | 0.1164 | 232.8019 | 5.4 | 0.11854 | 237.0703 |  |  |  | 8225 | 8224 | 0.00054641 | 0.00056756 | 101 | 1.01 | 100
12 | 2019-12-09 17:00 | 3.4 | 8228 | 5.07 | 0.096186 | 192.372 | 5.1 | 0.098097 | 196.1944 |  |  |  | 8226 | 8225 | 0.00054641 | 0.00056756 | 90 | 0.9 | 90
12 | 2019-12-09 18:00 | 3.9 | 8229 | 5.82 | 0.15016 | 300.3187 | 5.85 | 0.1526 | 305.2043 |  |  |  | 8227 | 8226 | 0.00054641 | 0.00056756 | 100 | 1 | 100
12 | 2019-12-09 19:00 | 4.3 | 8230 | 6.41 | 0.2054 | 410.7909 | 6.45 | 0.20963 | 419.2543 |  |  |  | 8228 | 8227 | 0.00054641 | 0.00056756 | 99 | 0.99 | 100
12 | 2019-12-09 20:00 | 3.7 | 8231 | 5.52 | 0.12722 | 254.4333 | 5.55 | 0.12942 | 258.8388 |  |  |  | 8229 | 8228 | 0.00054641 | 0.00056756 | 99 | 0.99 | 100
12 | 2019-12-09 21:00 | 4 | 8232 | 5.97 | 0.16274 | 325.4869 | 6 | 0.16538 | 330.7627 |  |  |  | 8230 | 8229 | 0.00054641 | 0.00056756 | 99 | 0.99 | 100
12 | 2019-12-09 22:00 | 3.5 | 8233 | 5.22 | 0.10601 | 212.0145 | 5.25 | 0.10805 | 216.0901 |  |  |  | 8231 | 8230 | 0.00054641 | 0.00056756 | 99 | 0.99 | 100
12 | 2019-12-09 23:00 | 4.5 | 8234 | 6.71 | 0.23822 | 476.4364 | 6.75 | 0.24279 | 485.5807 |  |  |  | 8232 | 8231 | 0.00054641 | 0.00056756 | 101 | 1.01 | 100
12 | 2019-12-10 | 4.3 | 8235 | 6.41 | 0.2054 | 410.7909 | 6.45 | 0.20963 | 419.2543 |  |  |  | 8233 | 8232 | 0.00054641 | 0.00056756 | 99 | 0.99 | 100
12 | 2019-12-10 01:00 | 3.5 | 8236 | 5.22 | 0.10601 | 212.0145 | 5.25 | 0.10805 | 216.0901 |  |  |  | 8234 | 8233 | 0.00054641 | 0.00056756 | 103 | 1.03 | 100
12 | 2019-12-10 02:00 | 4.4 | 8237 | 6.56 | 0.22149 | 442.9882 | 6.6 | 0.22589 | 451.7818 |  |  |  | 8235 | 8234 | 0.00054641 | 0.00056756 | 108 | 1.08 | 110
12 | 2019-12-10 03:00 | 4.1 | 8238 | 6.12 | 0.17637 | 352.7363 | 6.15 | 0.17922 | 358.4356 |  |  |  | 8236 | 8235 | 0.00054641 | 0.00056756 | 99 | 0.99 | 100
12 | 2019-12-10 04:00 | 2.9 | 8239 | 4.33 | 0.056679 | 113.3584 | 4.35 | 0.057627 | 115.2547 |  |  |  | 8237 | 8236 | 0.00054641 | 0.00056756 | 102 | 1.02 | 100
12 | 2019-12-10 05:00 | 3.5 | 8240 | 5.22 | 0.10601 | 212.0145 | 5.25 | 0.10805 | 216.0901 |  |  |  | 8238 | 8237 | 0.00054641 | 0.00056756 | 111 | 1.11 | 110
12 | 2019-12-10 06:00 | 4.6 | 8241 | 6.86 | 0.25562 | 511.2464 | 6.9 | 0.26039 | 520.7753 |  |  |  | 8239 | 8238 | 0.00054641 | 0.00056756 | 110 | 1.1 | 110
12 | 2019-12-10 07:00 | 4 | 8242 | 5.97 | 0.16274 | 325.4869 | 6 | 0.16538 | 330.7627 |  |  |  | 8240 | 8239 | 0.00054641 | 0.00056756 | 111 | 1.11 | 110
12 | 2019-12-10 08:00 | 4 | 8243 | 5.97 | 0.16274 | 325.4869 | 6 | 0.16538 | 330.7627 |  |  |  | 8241 | 8240 | 0.00054641 | 0.00056756 | 110 | 1.1 | 110
12 | 2019-12-10 09:00 | 4.6 | 8244 | 6.86 | 0.25562 | 511.2464 | 6.9 | 0.26039 | 520.7753 |  |  |  | 8242 | 8241 | 0.00028937 | 0.00030323 | 100 | 1 | 100
12 | 2019-12-10 10:00 | 5.1 | 8245 | 7.61 | 0.3542 | 708.3941 | 7.65 | 0.35999 | 719.9823 |  |  |  | 8243 | 8242 | 0.00028937 | 0.00030323 | 111 | 1.11 | 110
12 | 2019-12-10 11:00 | 3.9 | 8246 | 5.82 | 0.15016 | 300.3187 | 5.85 | 0.1526 | 305.2043 |  |  |  | 8244 | 8243 | 0.00028937 | 0.00030323 | 112 | 1.12 | 110
12 | 2019-12-10 12:00 | 3.8 | 8247 | 5.67 | 0.1384 | 276.801 | 5.7 | 0.1407 | 281.3965 |  |  |  | 8245 | 8244 | 0.00028937 | 0.00030323 | 121 | 1.21 | 120
12 | 2019-12-10 13:00 | 4.3 | 8248 | 6.41 | 0.2054 | 410.7909 | 6.45 | 0.20963 | 419.2543 |  |  |  | 8246 | 8245 | 0.00028937 | 0.00030323 | 130 | 1.3 | 130
12 | 2019-12-10 14:00 | 4.2 | 8249 | 6.27 | 0.19099 | 381.9796 | 6.3 | 0.19402 | 388.0395 |  |  |  | 8247 | 8246 | 0.00028937 | 0.00030323 | 121 | 1.21 | 120
12 | 2019-12-10 15:00 | 4.4 | 8250 | 6.56 | 0.22149 | 442.9882 | 6.6 | 0.22589 | 451.7818 |  |  |  | 8248 | 8247 | 0.00028937 | 0.00030323 | 120 | 1.2 | 120
12 | 2019-12-10 16:00 | 4.2 | 8251 | 6.27 | 0.19099 | 381.9796 | 6.3 | 0.19402 | 388.0395 |  |  |  | 8249 | 8248 | 0.00028937 | 0.00030323 | 121 | 1.21 | 120
12 | 2019-12-10 17:00 | 4 | 8252 | 5.97 | 0.16274 | 325.4869 | 6 | 0.16538 | 330.7627 |  |  |  | 8250 | 8249 | 0.00028937 | 0.00030323 | 134 | 1.34 | 130
12 | 2019-12-10 18:00 | 3.7 | 8253 | 5.52 | 0.12722 | 254.4333 | 5.55 | 0.12942 | 258.8388 |  |  |  | 8251 | 8250 | 0.00028937 | 0.00030323 | 127 | 1.27 | 130
12 | 2019-12-10 19:00 | 3.8 | 8254 | 5.67 | 0.1384 | 276.801 | 5.7 | 0.1407 | 281.3965 |  |  |  | 8252 | 8251 | 0.00028937 | 0.00030323 | 138 | 1.38 | 140
12 | 2019-12-10 20:00 | 3.3 | 8255 | 4.92 | 0.08708 | 174.1599 | 4.95 | 0.08884 | 177.6808 |  |  |  | 8253 | 8252 | 0.00028937 | 0.00030323 | 148 | 1.48 | 150
12 | 2019-12-10 21:00 | 4.6 | 8256 | 6.86 | 0.25562 | 511.2464 | 6.9 | 0.26039 | 520.7753 |  |  |  | 8254 | 8253 | 0.00028937 | 0.00030323 | 160 | 1.6 | 160
12 | 2019-12-10 22:00 | 3.8 | 8257 | 5.67 | 0.1384 | 276.801 | 5.7 | 0.1407 | 281.3965 |  |  |  | 8255 | 8254 | 0.00028937 | 0.00030323 | 157 | 1.57 | 160
12 | 2019-12-10 23:00 | 4.9 | 8258 | 7.31 | 0.31244 | 624.8852 | 7.35 | 0.31783 | 635.6688 |  |  |  | 8256 | 8255 | 0.00028937 | 0.00030323 | 159 | 1.59 | 160
12 | 2019-12-11 | 3.7 | 8259 | 5.52 | 0.12722 | 254.4333 | 5.55 | 0.12942 | 258.8388 |  |  |  | 8257 | 8256 | 0.00028937 | 0.00030323 | 166 | 1.66 | 170
12 | 2019-12-11 01:00 | 3.5 | 8260 | 5.22 | 0.10601 | 212.0145 | 5.25 | 0.10805 | 216.0901 |  |  |  | 8258 | 8257 | 0.00028937 | 0.00030323 | 171 | 1.71 | 170
12 | 2019-12-11 02:00 | 4.4 | 8261 | 6.56 | 0.22149 | 442.9882 | 6.6 | 0.22589 | 451.7818 |  |  |  | 8259 | 8258 | 0.00028937 | 0.00030323 | 179 | 1.79 | 180
12 | 2019-12-11 03:00 | 4.3 | 8262 | 6.41 | 0.2054 | 410.7909 | 6.45 | 0.20963 | 419.2543 |  |  |  | 8260 | 8259 | 0.00028937 | 0.00030323 | 188 | 1.88 | 190
12 | 2019-12-11 04:00 | 4.3 | 8263 | 6.41 | 0.2054 | 410.7909 | 6.45 | 0.20963 | 419.2543 |  |  |  | 8261 | 8260 | 0.00028937 | 0.00030323 | 200 | 2 | 200
12 | 2019-12-11 05:00 | 4.6 | 8264 | 6.86 | 0.25562 | 511.2464 | 6.9 | 0.26039 | 520.7753 |  |  |  | 8262 | 8261 | 0.00028937 | 0.00030323 | 210 | 2.1 | 210
12 | 2019-12-11 06:00 | 4.4 | 8265 | 6.56 | 0.22149 | 442.9882 | 6.6 | 0.22589 | 451.7818 |  |  |  | 8263 | 8262 | 0.00028937 | 0.00030323 | 208 | 2.08 | 210
12 | 2019-12-11 07:00 | 4.5 | 8266 | 6.71 | 0.23822 | 476.4364 | 6.75 | 0.24279 | 485.5807 |  |  |  | 8264 | 8263 | 0.00028937 | 0.00030323 | 209 | 2.09 | 210
12 | 2019-12-11 08:00 | 4 | 8267 | 5.97 | 0.16274 | 325.4869 | 6 | 0.16538 | 330.7627 |  |  |  | 8265 | 8264 | 0.00028937 | 0.00030323 | 208 | 2.08 | 210
12 | 2019-12-11 09:00 | 4 | 8268 | 5.97 | 0.16274 | 325.4869 | 6 | 0.16538 | 330.7627 |  |  |  | 8266 | 8265 | 0.00028937 | 0.00030323 | 207 | 2.07 | 210
12 | 2019-12-11 10:00 | 3.3 | 8269 | 4.92 | 0.08708 | 174.1599 | 4.95 | 0.08884 | 177.6808 |  |  |  | 8267 | 8266 | 0.00028937 | 0.00030323 | 219 | 2.19 | 220
12 | 2019-12-11 11:00 | 3.4 | 8270 | 5.07 | 0.096186 | 192.372 | 5.1 | 0.098097 | 196.1944 |  |  |  | 8268 | 8267 | 0.00028937 | 0.00030323 | 207 | 2.07 | 210
12 | 2019-12-11 12:00 | 3.1 | 8271 | 4.62 | 0.070834 | 141.6686 | 4.65 | 0.072366 | 144.7326 |  |  |  | 8269 | 8268 | 0.00028937 | 0.00030323 | 210 | 2.1 | 210
12 | 2019-12-11 13:00 | 3.7 | 8272 | 5.52 | 0.12722 | 254.4333 | 5.55 | 0.12942 | 258.8388 |  |  |  | 8270 | 8269 | 0.00028937 | 0.00030323 | 190 | 1.9 | 190
12 | 2019-12-11 14:00 | 3.6 | 8273 | 5.37 | 0.1164 | 232.8019 | 5.4 | 0.11854 | 237.0703 |  |  |  | 8271 | 8270 | 0.00028937 | 0.00030323 | 200 | 2 | 200
12 | 2019-12-11 15:00 | 3.8 | 8274 | 5.67 | 0.1384 | 276.801 | 5.7 | 0.1407 | 281.3965 |  |  |  | 8272 | 8271 | 0.00028937 | 0.00030323 | 199 | 1.99 | 200
12 | 2019-12-11 16:00 | 3.8 | 8275 | 5.67 | 0.1384 | 276.801 | 5.7 | 0.1407 | 281.3965 |  |  |  | 8273 | 8272 | 0.00028937 | 0.00030323 | 189 | 1.89 | 190
12 | 2019-12-11 17:00 | 3.5 | 8276 | 5.22 | 0.10601 | 212.0145 | 5.25 | 0.10805 | 216.0901 |  |  |  | 8274 | 8273 | 0.00028937 | 0.00030323 | 189 | 1.89 | 190
12 | 2019-12-11 18:00 | 3.5 | 8277 | 5.22 | 0.10601 | 212.0145 | 5.25 | 0.10805 | 216.0901 |  |  |  | 8275 | 8274 | 0.00028937 | 0.00030323 | 200 | 2 | 200
12 | 2019-12-11 19:00 | 3.5 | 8278 | 5.22 | 0.10601 | 212.0145 | 5.25 | 0.10805 | 216.0901 |  |  |  | 8276 | 8275 | 0.00028937 | 0.00030323 | 197 | 1.97 | 200
12 | 2019-12-11 20:00 | 3.9 | 8279 | 5.82 | 0.15016 | 300.3187 | 5.85 | 0.1526 | 305.2043 |  |  |  | 8277 | 8276 | 0.00028937 | 0.00030323 | 211 | 2.11 | 210
12 | 2019-12-11 21:00 | 2.8 | 8280 | 4.18 | 0.049643 | 99.286 | 4.2 | 0.050576 | 101.151 |  |  |  | 8278 | 8277 | 0.00028937 | 0.00030323 | 211 | 2.11 | 210
12 | 2019-12-11 22:00 | 3.5 | 8281 | 5.22 | 0.10601 | 212.0145 | 5.25 | 0.10805 | 216.0901 |  |  |  | 8279 | 8278 | 0.00028937 | 0.00030323 | 190 | 1.9 | 190
12 | 2019-12-11 23:00 | 3.8 | 8282 | 5.67 | 0.1384 | 276.801 | 5.7 | 0.1407 | 281.3965 |  |  |  | 8280 | 8279 | 0.00028937 | 0.00030323 | 197 | 1.97 | 200
12 | 2019-12-12 | 4.8 | 8283 | 7.16 | 0.29271 | 585.4284 | 7.2 | 0.2979 | 595.7977 |  |  |  | 8281 | 8280 | 0.00028937 | 0.00030323 | 197 | 1.97 | 200
12 | 2019-12-12 01:00 | 4.4 | 8284 | 6.56 | 0.22149 | 442.9882 | 6.6 | 0.22589 | 451.7818 |  |  |  | 8282 | 8281 | 0.00028937 | 0.00030323 | 210 | 2.1 | 210
12 | 2019-12-12 02:00 | 4.2 | 8285 | 6.27 | 0.19099 | 381.9796 | 6.3 | 0.19402 | 388.0395 |  |  |  | 8283 | 8282 | 0.00028937 | 0.00030323 | 224 | 2.24 | 220
12 | 2019-12-12 03:00 | 4.8 | 8286 | 7.16 | 0.29271 | 585.4284 | 7.2 | 0.2979 | 595.7977 |  |  |  | 8284 | 8283 | 0.00028937 | 0.00030323 | 241 | 2.41 | 240
12 | 2019-12-12 04:00 | 5 | 8287 | 7.46 | 0.33294 | 665.8841 | 7.5 | 0.33854 | 677.0735 |  |  |  | 8285 | 8284 | 0.00028937 | 0.00030323 | 271 | 2.71 | 270
12 | 2019-12-12 05:00 | 5.7 | 8288 | 8.5 | 0.4949 | 989.7908 | 8.55 | 0.50342 | 1006.8411 |  |  |  | 8286 | 8285 | 0.00028937 | 0.00030323 | 283 | 2.83 | 280
12 | 2019-12-12 06:00 | 4.7 | 8289 | 7.01 | 0.27377 | 547.5454 | 7.05 | 0.27875 | 557.4919 |  |  |  | 8287 | 8286 | 0.00028937 | 0.00030323 | 292 | 2.92 | 290
12 | 2019-12-12 07:00 | 4.3 | 8290 | 6.41 | 0.2054 | 410.7909 | 6.45 | 0.20963 | 419.2543 |  |  |  | 8288 | 8287 | 0.00028937 | 0.00030323 | 303 | 3.03 | 300
12 | 2019-12-12 08:00 | 4 | 8291 | 5.97 | 0.16274 | 325.4869 | 6 | 0.16538 | 330.7627 |  |  |  | 8289 | 8288 | 0.00028937 | 0.00030323 | 282 | 2.82 | 280
12 | 2019-12-12 09:00 | 4.6 | 8292 | 6.86 | 0.25562 | 511.2464 | 6.9 | 0.26039 | 520.7753 |  |  |  | 8290 | 8289 | 0.00028937 | 0.00030323 | 293 | 2.93 | 290
12 | 2019-12-12 10:00 | 4.6 | 8293 | 6.86 | 0.25562 | 511.2464 | 6.9 | 0.26039 | 520.7753 |  |  |  | 8291 | 8290 | 0.00028937 | 0.00030323 | 292 | 2.92 | 290
12 | 2019-12-12 11:00 | 4.3 | 8294 | 6.41 | 0.2054 | 410.7909 | 6.45 | 0.20963 | 419.2543 |  |  |  | 8292 | 8291 | 0.00028937 | 0.00030323 | 292 | 2.92 | 290
12 | 2019-12-12 12:00 | 4.2 | 8295 | 6.27 | 0.19099 | 381.9796 | 6.3 | 0.19402 | 388.0395 |  |  |  | 8293 | 8292 | 0.00028937 | 0.00030323 | 283 | 2.83 | 280
12 | 2019-12-12 13:00 | 4.7 | 8296 | 7.01 | 0.27377 | 547.5454 | 7.05 | 0.27875 | 557.4919 |  |  |  | 8294 | 8293 | 0.00028937 | 0.00030323 | 281 | 2.81 | 280
12 | 2019-12-12 14:00 | 3.6 | 8297 | 5.37 | 0.1164 | 232.8019 | 5.4 | 0.11854 | 237.0703 |  |  |  | 8295 | 8294 | 0.00028937 | 0.00030323 | 270 | 2.7 | 270
12 | 2019-12-12 15:00 | 2.9 | 8298 | 4.33 | 0.056679 | 113.3584 | 4.35 | 0.057627 | 115.2547 |  |  |  | 8296 | 8295 | 0.00028937 | 0.00030323 | 262 | 2.62 | 260
12 | 2019-12-12 16:00 | 2.2 | 8299 | 3.28 | 0.014036 | 28.0725 | 3.3 | 0.014533 | 29.0669 |  |  |  | 8297 | 8296 | 0.00028937 | 0.00030323 | 270 | 2.7 | 270
12 | 2019-12-12 17:00 | 2.5 | 8300 | 3.73 | 0.028952 | 57.9032 | 3.75 | 0.029823 | 59.6453 |  |  |  | 8298 | 8297 | 0.00028937 | 0.00030323 | 250 | 2.5 | 250
12 | 2019-12-12 18:00 | 2 | 8301 | 2.98 | 0.0076819 | 15.3638 | 3 | 0.0080363 | 16.0726 |  |  |  | 8299 | 8298 | 0.00028937 | 0.00030323 | 209 | 2.09 | 210
12 | 2019-12-12 19:00 | 2.6 | 8302 | 3.88 | 0.035689 | 71.3786 | 3.9 | 0.036614 | 73.2279 |  |  |  | 8300 | 8299 | 0.00028937 | 0.00030323 | 195 | 1.95 | 200
12 | 2019-12-12 20:00 | 2.8 | 8303 | 4.18 | 0.049643 | 99.286 | 4.2 | 0.050576 | 101.151 |  |  |  | 8301 | 8300 | 0.00028937 | 0.00030323 | 179 | 1.79 | 180
12 | 2019-12-12 21:00 | 3.2 | 8304 | 4.77 | 0.078679 | 157.3587 | 4.8 | 0.08031 | 160.6201 |  |  |  | 8302 | 8301 | 0.00028937 | 0.00030323 | 170 | 1.7 | 170
12 | 2019-12-12 22:00 | 3.5 | 8305 | 5.22 | 0.10601 | 212.0145 | 5.25 | 0.10805 | 216.0901 |  |  |  | 8303 | 8302 | 0.00028937 | 0.00030323 | 183 | 1.83 | 180
12 | 2019-12-12 23:00 | 3.6 | 8306 | 5.37 | 0.1164 | 232.8019 | 5.4 | 0.11854 | 237.0703 |  |  |  | 8304 | 8303 | 0.00028937 | 0.00030323 | 204 | 2.04 | 200
12 | 2019-12-13 | 3.6 | 8307 | 5.37 | 0.1164 | 232.8019 | 5.4 | 0.11854 | 237.0703 |  |  |  | 8305 | 8304 | 0.00028937 | 0.00030323 | 229 | 2.29 | 230
12 | 2019-12-13 01:00 | 3.4 | 8308 | 5.07 | 0.096186 | 192.372 | 5.1 | 0.098097 | 196.1944 |  |  |  | 8306 | 8305 | 0.00028937 | 0.00030323 | 246 | 2.46 | 250
12 | 2019-12-13 02:00 | 3.1 | 8309 | 4.62 | 0.070834 | 141.6686 | 4.65 | 0.072366 | 144.7326 |  |  |  | 8307 | 8306 | 0.00028937 | 0.00030323 | 258 | 2.58 | 260
12 | 2019-12-13 03:00 | 2.9 | 8310 | 4.33 | 0.056679 | 113.3584 | 4.35 | 0.057627 | 115.2547 |  |  |  | 8308 | 8307 | 0.00028937 | 0.00030323 | 251 | 2.51 | 250
12 | 2019-12-13 04:00 | 2.9 | 8311 | 4.33 | 0.056679 | 113.3584 | 4.35 | 0.057627 | 115.2547 |  |  |  | 8309 | 8308 | 0.00028937 | 0.00030323 | 247 | 2.47 | 250
12 | 2019-12-13 05:00 | 2.8 | 8312 | 4.18 | 0.049643 | 99.286 | 4.2 | 0.050576 | 101.151 |  |  |  | 8310 | 8309 | 0.00028937 | 0.00030323 | 231 | 2.31 | 230
12 | 2019-12-13 06:00 | 2.6 | 8313 | 3.88 | 0.035689 | 71.3786 | 3.9 | 0.036614 | 73.2279 |  |  |  | 8311 | 8310 | 0.00028937 | 0.00030323 | 231 | 2.31 | 230
12 | 2019-12-13 07:00 | 2.3 | 8314 | 3.43 | 0.017964 | 35.9285 | 3.45 | 0.018521 | 37.0424 |  |  |  | 8312 | 8311 | 0.00028937 | 0.00030323 | 221 | 2.21 | 220
12 | 2019-12-13 08:00 | 2.6 | 8315 | 3.88 | 0.035689 | 71.3786 | 3.9 | 0.036614 | 73.2279 |  |  |  | 8313 | 8312 | 0.00028937 | 0.00030323 | 221 | 2.21 | 220
12 | 2019-12-13 09:00 | 1.6 | 8316 | 2.39 | 0.0016182 | 3.2364 | 2.4 | 0.0016561 | 3.3121 |  |  |  | 8314 | 8313 | 0.00028937 | 0.00030323 | 220 | 2.2 | 220
12 | 2019-12-13 10:00 | 0.2 | 8317 | 0.3 | 0 | 0 | 0.3 | 0 | 0 |  |  |  | 8315 | 8314 | 0.00028937 | 0.00030323 | 160 | 1.6 | 160
12 | 2019-12-13 11:00 | 1.3 | 8318 | 1.94 | 0.00046181 | 0.92362 | 1.95 | 0.0004768 | 0.9536 |  |  |  | 8316 | 8315 | 0.00012937 | 0.00013748 | 100 | 1 | 100
12 | 2019-12-13 12:00 | 1 | 8319 | 1.49 | 6.4683e-05 | 0.12937 | 1.5 | 6.8738e-05 | 0.13748 |  |  |  | 8317 | 8316 | 0.00012937 | 0.00013748 | 150 | 1.5 | 150
12 | 2019-12-13 13:00 | 1.3 | 8320 | 1.94 | 0.00046181 | 0.92362 | 1.95 | 0.0004768 | 0.9536 |  |  |  | 8318 | 8317 | 0.00012937 | 0.00013748 | 140 | 1.4 | 140
12 | 2019-12-13 14:00 | 2.3 | 8321 | 3.43 | 0.017964 | 35.9285 | 3.45 | 0.018521 | 37.0424 |  |  |  | 8319 | 8318 | 0.00012937 | 0.00013748 | 130 | 1.3 | 130
12 | 2019-12-13 15:00 | 1.7 | 8322 | 2.54 | 0.0023518 | 4.7035 | 2.55 | 0.0024279 | 4.8559 |  |  |  | 8320 | 8319 | 0.00012937 | 0.00013748 | 141 | 1.41 | 140
12 | 2019-12-13 16:00 | 1.3 | 8323 | 1.94 | 0.00046181 | 0.92362 | 1.95 | 0.0004768 | 0.9536 |  |  |  | 8321 | 8320 | 0.00012937 | 0.00013748 | 150 | 1.5 | 150
12 | 2019-12-13 17:00 | 1.5 | 8324 | 2.24 | 0.0011194 | 2.2387 | 2.25 | 0.0011488 | 2.2976 |  |  |  | 8322 | 8321 | 0.00012937 | 0.00013748 | 149 | 1.49 | 150
12 | 2019-12-13 18:00 | 1.4 | 8325 | 2.09 | 0.00073732 | 1.4746 | 2.1 | 0.00075952 | 1.519 |  |  |  | 8323 | 8322 | 0.00012937 | 0.00013748 | 130 | 1.3 | 130
12 | 2019-12-13 19:00 | 1.7 | 8326 | 2.54 | 0.0023518 | 4.7035 | 2.55 | 0.0024279 | 4.8559 |  |  |  | 8324 | 8323 | 0.00012937 | 0.00013748 | 131 | 1.31 | 130
12 | 2019-12-13 20:00 | 1.8 | 8327 | 2.69 | 0.0037151 | 7.4303 | 2.7 | 0.0038226 | 7.6451 |  |  |  | 8325 | 8324 | 0.00012937 | 0.00013748 | 122 | 1.22 | 120
12 | 2019-12-13 21:00 | 1.8 | 8328 | 2.69 | 0.0037151 | 7.4303 | 2.7 | 0.0038226 | 7.6451 |  |  |  | 8326 | 8325 | 0.00012937 | 0.00013748 | 132 | 1.32 | 130
12 | 2019-12-13 22:00 | 1.8 | 8329 | 2.69 | 0.0037151 | 7.4303 | 2.7 | 0.0038226 | 7.6451 |  |  |  | 8327 | 8326 | 0.00012937 | 0.00013748 | 121 | 1.21 | 120
12 | 2019-12-13 23:00 | 1.7 | 8330 | 2.54 | 0.0023518 | 4.7035 | 2.55 | 0.0024279 | 4.8559 |  |  |  | 8328 | 8327 | 0.00012937 | 0.00013748 | 123 | 1.23 | 120
12 | 2019-12-14 | 2.2 | 8331 | 3.28 | 0.014036 | 28.0725 | 3.3 | 0.014533 | 29.0669 |  |  |  | 8329 | 8328 | 0.00012937 | 0.00013748 | 114 | 1.14 | 110
12 | 2019-12-14 01:00 | 1.4 | 8332 | 2.09 | 0.00073732 | 1.4746 | 2.1 | 0.00075952 | 1.519 |  |  |  | 8330 | 8329 | 0.00012937 | 0.00013748 | 132 | 1.32 | 130
12 | 2019-12-14 02:00 | 1.2 | 8333 | 1.79 | 0.0002732 | 0.54641 | 1.8 | 0.00028378 | 0.56756 |  |  |  | 8331 | 8330 | 0.00012937 | 0.00013748 | 141 | 1.41 | 140
12 | 2019-12-14 03:00 | 1.3 | 8334 | 1.94 | 0.00046181 | 0.92362 | 1.95 | 0.0004768 | 0.9536 |  |  |  | 8332 | 8331 | 0.00012937 | 0.00013748 | 151 | 1.51 | 150
12 | 2019-12-14 04:00 | 1.7 | 8335 | 2.54 | 0.0023518 | 4.7035 | 2.55 | 0.0024279 | 4.8559 |  |  |  | 8333 | 8332 | 0.00012937 | 0.00013748 | 151 | 1.51 | 150
12 | 2019-12-14 05:00 | 1.5 | 8336 | 2.24 | 0.0011194 | 2.2387 | 2.25 | 0.0011488 | 2.2976 |  |  |  | 8334 | 8333 | 0.00012937 | 0.00013748 | 170 | 1.7 | 170
12 | 2019-12-14 06:00 | 1.6 | 8337 | 2.39 | 0.0016182 | 3.2364 | 2.4 | 0.0016561 | 3.3121 |  |  |  | 8335 | 8334 | 0.00012937 | 0.00013748 | 160 | 1.6 | 160
12 | 2019-12-14 07:00 | 1 | 8338 | 1.49 | 6.4683e-05 | 0.12937 | 1.5 | 6.8738e-05 | 0.13748 |  |  |  | 8336 | 8335 | 0.00012937 | 0.00013748 | 150 | 1.5 | 150
12 | 2019-12-14 08:00 | 1.7 | 8339 | 2.54 | 0.0023518 | 4.7035 | 2.55 | 0.0024279 | 4.8559 |  |  |  | 8337 | 8336 | 0.00012937 | 0.00013748 | 131 | 1.31 | 130
12 | 2019-12-14 09:00 | 1.4 | 8340 | 2.09 | 0.00073732 | 1.4746 | 2.1 | 0.00075952 | 1.519 |  |  |  | 8338 | 8337 | 0.00012937 | 0.00013748 | 131 | 1.31 | 130
12 | 2019-12-14 10:00 | 2.1 | 8341 | 3.13 | 0.010589 | 21.1787 | 3.15 | 0.011019 | 22.038 |  |  |  | 8339 | 8338 | 0.00012937 | 0.00013748 | 140 | 1.4 | 140
12 | 2019-12-14 11:00 | 2 | 8342 | 2.98 | 0.0076819 | 15.3638 | 3 | 0.0080363 | 16.0726 |  |  |  | 8340 | 8339 | 0.00012937 | 0.00013748 | 161 | 1.61 | 160
12 | 2019-12-14 12:00 | 1.7 | 8343 | 2.54 | 0.0023518 | 4.7035 | 2.55 | 0.0024279 | 4.8559 |  |  |  | 8341 | 8340 | 0.00012937 | 0.00013748 | 141 | 1.41 | 140
12 | 2019-12-14 13:00 | 2.3 | 8344 | 3.43 | 0.017964 | 35.9285 | 3.45 | 0.018521 | 37.0424 |  |  |  | 8342 | 8341 | 0.00012937 | 0.00013748 | 131 | 1.31 | 130
12 | 2019-12-14 14:00 | 2.7 | 8345 | 4.03 | 0.042667 | 85.3333 | 4.05 | 0.043597 | 87.1941 |  |  |  | 8343 | 8342 | 0.00012937 | 0.00013748 | 121 | 1.21 | 120
12 | 2019-12-14 15:00 | 2.9 | 8346 | 4.33 | 0.056679 | 113.3584 | 4.35 | 0.057627 | 115.2547 |  |  |  | 8344 | 8343 | 0.00012937 | 0.00013748 | 121 | 1.21 | 120
12 | 2019-12-14 16:00 | 3.7 | 8347 | 5.52 | 0.12722 | 254.4333 | 5.55 | 0.12942 | 258.8388 |  |  |  | 8345 | 8344 | 0.00012937 | 0.00013748 | 119 | 1.19 | 120
12 | 2019-12-14 17:00 | 4.1 | 8348 | 6.12 | 0.17637 | 352.7363 | 6.15 | 0.17922 | 358.4356 |  |  |  | 8346 | 8345 | 0.00012937 | 0.00013748 | 120 | 1.2 | 120
12 | 2019-12-14 18:00 | 3.2 | 8349 | 4.77 | 0.078679 | 157.3587 | 4.8 | 0.08031 | 160.6201 |  |  |  | 8347 | 8346 | 0.00012937 | 0.00013748 | 119 | 1.19 | 120
12 | 2019-12-14 19:00 | 4.1 | 8350 | 6.12 | 0.17637 | 352.7363 | 6.15 | 0.17922 | 358.4356 |  |  |  | 8348 | 8347 | 0.00012937 | 0.00013748 | 119 | 1.19 | 120
12 | 2019-12-14 20:00 | 4 | 8351 | 5.97 | 0.16274 | 325.4869 | 6 | 0.16538 | 330.7627 |  |  |  | 8349 | 8348 | 0.00012937 | 0.00013748 | 109 | 1.09 | 110
12 | 2019-12-14 21:00 | 3.6 | 8352 | 5.37 | 0.1164 | 232.8019 | 5.4 | 0.11854 | 237.0703 |  |  |  | 8350 | 8349 | 0.00012937 | 0.00013748 | 120 | 1.2 | 120
12 | 2019-12-14 22:00 | 2.8 | 8353 | 4.18 | 0.049643 | 99.286 | 4.2 | 0.050576 | 101.151 |  |  |  | 8351 | 8350 | 0.00012937 | 0.00013748 | 120 | 1.2 | 120
12 | 2019-12-14 23:00 | 3.3 | 8354 | 4.92 | 0.08708 | 174.1599 | 4.95 | 0.08884 | 177.6808 |  |  |  | 8352 | 8351 | 0.00012937 | 0.00013748 | 110 | 1.1 | 110
12 | 2019-12-15 | 3.9 | 8355 | 5.82 | 0.15016 | 300.3187 | 5.85 | 0.1526 | 305.2043 |  |  |  | 8353 | 8352 | 0.00012937 | 0.00013748 | 109 | 1.09 | 110
12 | 2019-12-15 01:00 | 3.1 | 8356 | 4.62 | 0.070834 | 141.6686 | 4.65 | 0.072366 | 144.7326 |  |  |  | 8354 | 8353 | 0.00012937 | 0.00013748 | 120 | 1.2 | 120
12 | 2019-12-15 02:00 | 3.4 | 8357 | 5.07 | 0.096186 | 192.372 | 5.1 | 0.098097 | 196.1944 |  |  |  | 8355 | 8354 | 0.00012937 | 0.00013748 | 109 | 1.09 | 110
12 | 2019-12-15 03:00 | 2.9 | 8358 | 4.33 | 0.056679 | 113.3584 | 4.35 | 0.057627 | 115.2547 |  |  |  | 8356 | 8355 | 0.00012937 | 0.00013748 | 129 | 1.29 | 130
12 | 2019-12-15 04:00 | 2.5 | 8359 | 3.73 | 0.028952 | 57.9032 | 3.75 | 0.029823 | 59.6453 |  |  |  | 8357 | 8356 | 0.00012937 | 0.00013748 | 130 | 1.3 | 130
12 | 2019-12-15 05:00 | 3 | 8360 | 4.48 | 0.063877 | 127.7536 | 4.5 | 0.064854 | 129.7082 |  |  |  | 8358 | 8357 | 0.00012937 | 0.00013748 | 131 | 1.31 | 130
12 | 2019-12-15 06:00 | 2.6 | 8361 | 3.88 | 0.035689 | 71.3786 | 3.9 | 0.036614 | 73.2279 |  |  |  | 8359 | 8358 | 0.00012937 | 0.00013748 | 131 | 1.31 | 130
12 | 2019-12-15 07:00 | 2.6 | 8362 | 3.88 | 0.035689 | 71.3786 | 3.9 | 0.036614 | 73.2279 |  |  |  | 8360 | 8359 | 0.00012937 | 0.00013748 | 121 | 1.21 | 120
12 | 2019-12-15 08:00 | 3.3 | 8363 | 4.92 | 0.08708 | 174.1599 | 4.95 | 0.08884 | 177.6808 |  |  |  | 8361 | 8360 | 0.00012937 | 0.00013748 | 120 | 1.2 | 120
12 | 2019-12-15 09:00 | 3.4 | 8364 | 5.07 | 0.096186 | 192.372 | 5.1 | 0.098097 | 196.1944 |  |  |  | 8362 | 8361 | 0.00012937 | 0.00013748 | 122 | 1.22 | 120
12 | 2019-12-15 10:00 | 3.1 | 8365 | 4.62 | 0.070834 | 141.6686 | 4.65 | 0.072366 | 144.7326 |  |  |  | 8363 | 8362 | 0.00012937 | 0.00013748 | 118 | 1.18 | 120
12 | 2019-12-15 11:00 | 3.2 | 8366 | 4.77 | 0.078679 | 157.3587 | 4.8 | 0.08031 | 160.6201 |  |  |  | 8364 | 8363 | 0.00012937 | 0.00013748 | 121 | 1.21 | 120
12 | 2019-12-15 12:00 | 3.1 | 8367 | 4.62 | 0.070834 | 141.6686 | 4.65 | 0.072366 | 144.7326 |  |  |  | 8365 | 8364 | 0.00012937 | 0.00013748 | 121 | 1.21 | 120
12 | 2019-12-15 13:00 | 2.4 | 8368 | 3.58 | 0.022829 | 45.6585 | 3.6 | 0.023596 | 47.1929 |  |  |  | 8366 | 8365 | 0.00012937 | 0.00013748 | 120 | 1.2 | 120
12 | 2019-12-15 14:00 | 2.6 | 8369 | 3.88 | 0.035689 | 71.3786 | 3.9 | 0.036614 | 73.2279 |  |  |  | 8367 | 8366 | 0.00012937 | 0.00013748 | 130 | 1.3 | 130
12 | 2019-12-15 15:00 | 3.9 | 8370 | 5.82 | 0.15016 | 300.3187 | 5.85 | 0.1526 | 305.2043 |  |  |  | 8368 | 8367 | 0.00012937 | 0.00013748 | 120 | 1.2 | 120
12 | 2019-12-15 16:00 | 3.8 | 8371 | 5.67 | 0.1384 | 276.801 | 5.7 | 0.1407 | 281.3965 |  |  |  | 8369 | 8368 | 0.00012937 | 0.00013748 | 111 | 1.11 | 110
12 | 2019-12-15 17:00 | 4.2 | 8372 | 6.27 | 0.19099 | 381.9796 | 6.3 | 0.19402 | 388.0395 |  |  |  | 8370 | 8369 | 0.00012937 | 0.00013748 | 119 | 1.19 | 120
12 | 2019-12-15 18:00 | 4.6 | 8373 | 6.86 | 0.25562 | 511.2464 | 6.9 | 0.26039 | 520.7753 |  |  |  | 8371 | 8370 | 0.00012937 | 0.00013748 | 122 | 1.22 | 120
12 | 2019-12-15 19:00 | 4.8 | 8374 | 7.16 | 0.29271 | 585.4284 | 7.2 | 0.2979 | 595.7977 |  |  |  | 8372 | 8371 | 0.00012937 | 0.00013748 | 122 | 1.22 | 120
12 | 2019-12-15 20:00 | 5.1 | 8375 | 7.61 | 0.3542 | 708.3941 | 7.65 | 0.35999 | 719.9823 |  |  |  | 8373 | 8372 | 0.00012937 | 0.00013748 | 121 | 1.21 | 120
12 | 2019-12-15 21:00 | 4.4 | 8376 | 6.56 | 0.22149 | 442.9882 | 6.6 | 0.22589 | 451.7818 |  |  |  | 8374 | 8373 | 0.00012937 | 0.00013748 | 122 | 1.22 | 120
12 | 2019-12-15 22:00 | 4.6 | 8377 | 6.86 | 0.25562 | 511.2464 | 6.9 | 0.26039 | 520.7753 |  |  |  | 8375 | 8374 | 0.00012937 | 0.00013748 | 130 | 1.3 | 130
12 | 2019-12-15 23:00 | 4.2 | 8378 | 6.27 | 0.19099 | 381.9796 | 6.3 | 0.19402 | 388.0395 |  |  |  | 8376 | 8375 | 0.00012937 | 0.00013748 | 140 | 1.4 | 140
12 | 2019-12-16 | 4.3 | 8379 | 6.41 | 0.2054 | 410.7909 | 6.45 | 0.20963 | 419.2543 |  |  |  | 8377 | 8376 | 0.00012937 | 0.00013748 | 140 | 1.4 | 140
12 | 2019-12-16 01:00 | 4.4 | 8380 | 6.56 | 0.22149 | 442.9882 | 6.6 | 0.22589 | 451.7818 |  |  |  | 8378 | 8377 | 0.00012937 | 0.00013748 | 140 | 1.4 | 140
12 | 2019-12-16 02:00 | 4.4 | 8381 | 6.56 | 0.22149 | 442.9882 | 6.6 | 0.22589 | 451.7818 |  |  |  | 8379 | 8378 | 0.00012937 | 0.00013748 | 149 | 1.49 | 150
12 | 2019-12-16 03:00 | 4 | 8382 | 5.97 | 0.16274 | 325.4869 | 6 | 0.16538 | 330.7627 |  |  |  | 8380 | 8379 | 0.00012937 | 0.00013748 | 139 | 1.39 | 140
12 | 2019-12-16 04:00 | 4 | 8383 | 5.97 | 0.16274 | 325.4869 | 6 | 0.16538 | 330.7627 |  |  |  | 8381 | 8380 | 0.00012937 | 0.00013748 | 161 | 1.61 | 160
12 | 2019-12-16 05:00 | 4.4 | 8384 | 6.56 | 0.22149 | 442.9882 | 6.6 | 0.22589 | 451.7818 |  |  |  | 8382 | 8381 | 0.00012937 | 0.00013748 | 162 | 1.62 | 160
12 | 2019-12-16 06:00 | 4.5 | 8385 | 6.71 | 0.23822 | 476.4364 | 6.75 | 0.24279 | 485.5807 |  |  |  | 8383 | 8382 | 0.00012937 | 0.00013748 | 170 | 1.7 | 170
12 | 2019-12-16 07:00 | 3.6 | 8386 | 5.37 | 0.1164 | 232.8019 | 5.4 | 0.11854 | 237.0703 |  |  |  | 8384 | 8383 | 0.00012937 | 0.00013748 | 168 | 1.68 | 170
12 | 2019-12-16 08:00 | 3.8 | 8387 | 5.67 | 0.1384 | 276.801 | 5.7 | 0.1407 | 281.3965 |  |  |  | 8385 | 8384 | 0.00012937 | 0.00013748 | 170 | 1.7 | 170
12 | 2019-12-16 09:00 | 4.1 | 8388 | 6.12 | 0.17637 | 352.7363 | 6.15 | 0.17922 | 358.4356 |  |  |  | 8386 | 8385 | 0.00012937 | 0.00013748 | 179 | 1.79 | 180
12 | 2019-12-16 10:00 | 4 | 8389 | 5.97 | 0.16274 | 325.4869 | 6 | 0.16538 | 330.7627 |  |  |  | 8387 | 8386 | 0.00012937 | 0.00013748 | 188 | 1.88 | 190
12 | 2019-12-16 11:00 | 3.8 | 8390 | 5.67 | 0.1384 | 276.801 | 5.7 | 0.1407 | 281.3965 |  |  |  | 8388 | 8387 | 0.00012937 | 0.00013748 | 186 | 1.86 | 190
12 | 2019-12-16 12:00 | 1.9 | 8391 | 2.83 | 0.0053997 | 10.7993 | 2.85 | 0.0056714 | 11.3429 |  |  |  | 8389 | 8388 | 0.00012937 | 0.00013748 | 184 | 1.84 | 180
12 | 2019-12-16 13:00 | 3.5 | 8392 | 5.22 | 0.10601 | 212.0145 | 5.25 | 0.10805 | 216.0901 |  |  |  | 8390 | 8389 | 0.00012937 | 0.00013748 | 191 | 1.91 | 190
12 | 2019-12-16 14:00 | 1.6 | 8393 | 2.39 | 0.0016182 | 3.2364 | 2.4 | 0.0016561 | 3.3121 |  |  |  | 8391 | 8390 | 0.00012937 | 0.00013748 | 194 | 1.94 | 190
12 | 2019-12-16 15:00 | 2.4 | 8394 | 3.58 | 0.022829 | 45.6585 | 3.6 | 0.023596 | 47.1929 |  |  |  | 8392 | 8391 | 0.00012937 | 0.00013748 | 194 | 1.94 | 190
12 | 2019-12-16 16:00 | 3.2 | 8395 | 4.77 | 0.078679 | 157.3587 | 4.8 | 0.08031 | 160.6201 |  |  |  | 8393 | 8392 | 0 | 0 | 205 | 2.05 | 210
12 | 2019-12-16 17:00 | 1.3 | 8396 | 1.94 | 0.00046181 | 0.92362 | 1.95 | 0.0004768 | 0.9536 |  |  |  | 8394 | 8393 | 0 | 0 | 205 | 2.05 | 210
12 | 2019-12-16 18:00 | 1.1 | 8397 | 1.64 | 0.00014468 | 0.28937 | 1.65 | 0.00015161 | 0.30323 |  |  |  | 8395 | 8394 | 0 | 0 | 211 | 2.11 | 210
12 | 2019-12-16 19:00 | 3.7 | 8398 | 5.52 | 0.12722 | 254.4333 | 5.55 | 0.12942 | 258.8388 |  |  |  | 8396 | 8395 | 0 | 0 | 210 | 2.1 | 210
12 | 2019-12-16 20:00 | 3.4 | 8399 | 5.07 | 0.096186 | 192.372 | 5.1 | 0.098097 | 196.1944 |  |  |  | 8397 | 8396 | 0 | 0 | 198 | 1.98 | 200
12 | 2019-12-16 21:00 | 1.4 | 8400 | 2.09 | 0.00073732 | 1.4746 | 2.1 | 0.00075952 | 1.519 |  |  |  | 8398 | 8397 | 0 | 0 | 209 | 2.09 | 210
12 | 2019-12-16 22:00 | 1.2 | 8401 | 1.79 | 0.0002732 | 0.54641 | 1.8 | 0.00028378 | 0.56756 |  |  |  | 8399 | 8398 | 0 | 0 | 209 | 2.09 | 210
12 | 2019-12-16 23:00 | 1.1 | 8402 | 1.64 | 0.00014468 | 0.28937 | 1.65 | 0.00015161 | 0.30323 |  |  |  | 8400 | 8399 | 0 | 0 | 199 | 1.99 | 200
12 | 2019-12-17 | 3.1 | 8403 | 4.62 | 0.070834 | 141.6686 | 4.65 | 0.072366 | 144.7326 |  |  |  | 8401 | 8400 | 0 | 0 | 189 | 1.89 | 190
12 | 2019-12-17 01:00 | 1.4 | 8404 | 2.09 | 0.00073732 | 1.4746 | 2.1 | 0.00075952 | 1.519 |  |  |  | 8402 | 8401 | 0 | 0 | 190 | 1.9 | 190
12 | 2019-12-17 02:00 | 3.3 | 8405 | 4.92 | 0.08708 | 174.1599 | 4.95 | 0.08884 | 177.6808 |  |  |  | 8403 | 8402 | 0 | 0 | 189 | 1.89 | 190
12 | 2019-12-17 03:00 | 1.3 | 8406 | 1.94 | 0.00046181 | 0.92362 | 1.95 | 0.0004768 | 0.9536 |  |  |  | 8404 | 8403 | 0 | 0 | 179 | 1.79 | 180
12 | 2019-12-17 04:00 | 0.9 | 8407 | 1.34 | 0 | 0 | 1.35 | 0 | 0 |  |  |  | 8405 | 8404 | 0 | 0 | 199 | 1.99 | 200
12 | 2019-12-17 05:00 | 1.1 | 8408 | 1.64 | 0.00014468 | 0.28937 | 1.65 | 0.00015161 | 0.30323 |  |  |  | 8406 | 8405 | 0 | 0 | 179 | 1.79 | 180
12 | 2019-12-17 06:00 | 3.5 | 8409 | 5.22 | 0.10601 | 212.0145 | 5.25 | 0.10805 | 216.0901 |  |  |  | 8407 | 8406 | 0 | 0 | 157 | 1.57 | 160
12 | 2019-12-17 07:00 | 1.5 | 8410 | 2.24 | 0.0011194 | 2.2387 | 2.25 | 0.0011488 | 2.2976 |  |  |  | 8408 | 8407 | 0 | 0 | 178 | 1.78 | 180
12 | 2019-12-17 08:00 | 4.2 | 8411 | 6.27 | 0.19099 | 381.9796 | 6.3 | 0.19402 | 388.0395 |  |  |  | 8409 | 8408 | 0 | 0 | 177 | 1.77 | 180
12 | 2019-12-17 09:00 | 1.2 | 8412 | 1.79 | 0.0002732 | 0.54641 | 1.8 | 0.00028378 | 0.56756 |  |  |  | 8410 | 8409 | 0 | 0 | 196 | 1.96 | 200
12 | 2019-12-17 10:00 | 3.3 | 8413 | 4.92 | 0.08708 | 174.1599 | 4.95 | 0.08884 | 177.6808 |  |  |  | 8411 | 8410 | 0 | 0 | 188 | 1.88 | 190
12 | 2019-12-17 11:00 | 2.8 | 8414 | 4.18 | 0.049643 | 99.286 | 4.2 | 0.050576 | 101.151 |  |  |  | 8412 | 8411 | 0 | 0 | 200 | 2 | 200
12 | 2019-12-17 12:00 | 2.6 | 8415 | 3.88 | 0.035689 | 71.3786 | 3.9 | 0.036614 | 73.2279 |  |  |  | 8413 | 8412 | 0 | 0 | 198 | 1.98 | 200
12 | 2019-12-17 13:00 | 2.3 | 8416 | 3.43 | 0.017964 | 35.9285 | 3.45 | 0.018521 | 37.0424 |  |  |  | 8414 | 8413 | 0 | 0 | 197 | 1.97 | 200
12 | 2019-12-17 14:00 | 2.4 | 8417 | 3.58 | 0.022829 | 45.6585 | 3.6 | 0.023596 | 47.1929 |  |  |  | 8415 | 8414 | 0 | 0 | 208 | 2.08 | 210
12 | 2019-12-17 15:00 | 0.6 | 8418 | 0.9 | 0 | 0 | 0.9 | 0 | 0 |  |  |  | 8416 | 8415 | 0 | 0 | 197 | 1.97 | 200
12 | 2019-12-17 16:00 | 0.8 | 8419 | 1.19 | 0 | 0 | 1.2 | 0 | 0 |  |  |  | 8417 | 8416 | 0 | 0 | 198 | 1.98 | 200
12 | 2019-12-17 17:00 | 2.9 | 8420 | 4.33 | 0.056679 | 113.3584 | 4.35 | 0.057627 | 115.2547 |  |  |  | 8418 | 8417 | 0 | 0 | 199 | 1.99 | 200
12 | 2019-12-17 18:00 | 1 | 8421 | 1.49 | 6.4683e-05 | 0.12937 | 1.5 | 6.8738e-05 | 0.13748 |  |  |  | 8419 | 8418 | 0 | 0 | 191 | 1.91 | 190
12 | 2019-12-17 19:00 | 1.5 | 8422 | 2.24 | 0.0011194 | 2.2387 | 2.25 | 0.0011488 | 2.2976 |  |  |  | 8420 | 8419 | 0 | 0 | 178 | 1.78 | 180
12 | 2019-12-17 20:00 | 3.2 | 8423 | 4.77 | 0.078679 | 157.3587 | 4.8 | 0.08031 | 160.6201 |  |  |  | 8421 | 8420 | 0 | 0 | 189 | 1.89 | 190
12 | 2019-12-17 21:00 | 3.2 | 8424 | 4.77 | 0.078679 | 157.3587 | 4.8 | 0.08031 | 160.6201 |  |  |  | 8422 | 8421 | 0 | 0 | 187 | 1.87 | 190
12 | 2019-12-17 22:00 | 1.3 | 8425 | 1.94 | 0.00046181 | 0.92362 | 1.95 | 0.0004768 | 0.9536 |  |  |  | 8423 | 8422 | 0 | 0 | 192 | 1.92 | 190
12 | 2019-12-17 23:00 | 2.7 | 8426 | 4.03 | 0.042667 | 85.3333 | 4.05 | 0.043597 | 87.1941 |  |  |  | 8424 | 8423 | 0 | 0 | 171 | 1.71 | 170
12 | 2019-12-18 | 2.9 | 8427 | 4.33 | 0.056679 | 113.3584 | 4.35 | 0.057627 | 115.2547 |  |  |  | 8425 | 8424 | 0 | 0 | 168 | 1.68 | 170
12 | 2019-12-18 01:00 | 0.9 | 8428 | 1.34 | 0 | 0 | 1.35 | 0 | 0 |  |  |  | 8426 | 8425 | 0 | 0 | 180 | 1.8 | 180
12 | 2019-12-18 02:00 | 1.2 | 8429 | 1.79 | 0.0002732 | 0.54641 | 1.8 | 0.00028378 | 0.56756 |  |  |  | 8427 | 8426 | 0 | 0 | 179 | 1.79 | 180
12 | 2019-12-18 03:00 | 2.6 | 8430 | 3.88 | 0.035689 | 71.3786 | 3.9 | 0.036614 | 73.2279 |  |  |  | 8428 | 8427 | 0 | 0 | 178 | 1.78 | 180
12 | 2019-12-18 04:00 | 2.8 | 8431 | 4.18 | 0.049643 | 99.286 | 4.2 | 0.050576 | 101.151 |  |  |  | 8429 | 8428 | 0 | 0 | 182 | 1.82 | 180
12 | 2019-12-18 05:00 | 1.9 | 8432 | 2.83 | 0.0053997 | 10.7993 | 2.85 | 0.0056714 | 11.3429 |  |  |  | 8430 | 8429 | 0 | 0 | 167 | 1.67 | 170
12 | 2019-12-18 06:00 | 2.6 | 8433 | 3.88 | 0.035689 | 71.3786 | 3.9 | 0.036614 | 73.2279 |  |  |  | 8431 | 8430 | 0 | 0 | 180 | 1.8 | 180
12 | 2019-12-18 07:00 | 2.9 | 8434 | 4.33 | 0.056679 | 113.3584 | 4.35 | 0.057627 | 115.2547 |  |  |  | 8432 | 8431 | 0 | 0 | 164 | 1.64 | 160
12 | 2019-12-18 08:00 | 2.9 | 8435 | 4.33 | 0.056679 | 113.3584 | 4.35 | 0.057627 | 115.2547 |  |  |  | 8433 | 8432 | 0 | 0 | 178 | 1.78 | 180
12 | 2019-12-18 09:00 | 1.3 | 8436 | 1.94 | 0.00046181 | 0.92362 | 1.95 | 0.0004768 | 0.9536 |  |  |  | 8434 | 8433 | 0 | 0 | 177 | 1.77 | 180
12 | 2019-12-18 10:00 | 2.3 | 8437 | 3.43 | 0.017964 | 35.9285 | 3.45 | 0.018521 | 37.0424 |  |  |  | 8435 | 8434 | 0 | 0 | 178 | 1.78 | 180
12 | 2019-12-18 11:00 | 1.6 | 8438 | 2.39 | 0.0016182 | 3.2364 | 2.4 | 0.0016561 | 3.3121 |  |  |  | 8436 | 8435 | 0 | 0 | 177 | 1.77 | 180
12 | 2019-12-18 12:00 | 1.3 | 8439 | 1.94 | 0.00046181 | 0.92362 | 1.95 | 0.0004768 | 0.9536 |  |  |  | 8437 | 8436 | 0 | 0 | 163 | 1.63 | 160
12 | 2019-12-18 13:00 | 1.4 | 8440 | 2.09 | 0.00073732 | 1.4746 | 2.1 | 0.00075952 | 1.519 |  |  |  | 8438 | 8437 | 0 | 0 | 149 | 1.49 | 150
12 | 2019-12-18 14:00 | 1.9 | 8441 | 2.83 | 0.0053997 | 10.7993 | 2.85 | 0.0056714 | 11.3429 |  |  |  | 8439 | 8438 | 0 | 0 | 150 | 1.5 | 150
12 | 2019-12-18 15:00 | 2.8 | 8442 | 4.18 | 0.049643 | 99.286 | 4.2 | 0.050576 | 101.151 |  |  |  | 8440 | 8439 | 0 | 0 | 139 | 1.39 | 140
12 | 2019-12-18 16:00 | 1.5 | 8443 | 2.24 | 0.0011194 | 2.2387 | 2.25 | 0.0011488 | 2.2976 |  |  |  | 8441 | 8440 | 0 | 0 | 147 | 1.47 | 150
12 | 2019-12-18 17:00 | 1.6 | 8444 | 2.39 | 0.0016182 | 3.2364 | 2.4 | 0.0016561 | 3.3121 |  |  |  | 8442 | 8441 | 0 | 0 | 157 | 1.57 | 160
12 | 2019-12-18 18:00 | 2.9 | 8445 | 4.33 | 0.056679 | 113.3584 | 4.35 | 0.057627 | 115.2547 |  |  |  | 8443 | 8442 | 0 | 0 | 145 | 1.45 | 150
12 | 2019-12-18 19:00 | 1.4 | 8446 | 2.09 | 0.00073732 | 1.4746 | 2.1 | 0.00075952 | 1.519 |  |  |  | 8444 | 8443 | 0 | 0 | 156 | 1.56 | 160
12 | 2019-12-18 20:00 | 2.4 | 8447 | 3.58 | 0.022829 | 45.6585 | 3.6 | 0.023596 | 47.1929 |  |  |  | 8445 | 8444 | 0 | 0 | 136 | 1.36 | 140
12 | 2019-12-18 21:00 | 2.5 | 8448 | 3.73 | 0.028952 | 57.9032 | 3.75 | 0.029823 | 59.6453 |  |  |  | 8446 | 8445 | 0 | 0 | 138 | 1.38 | 140
12 | 2019-12-18 22:00 | 3.1 | 8449 | 4.62 | 0.070834 | 141.6686 | 4.65 | 0.072366 | 144.7326 |  |  |  | 8447 | 8446 | 0 | 0 | 127 | 1.27 | 130
12 | 2019-12-18 23:00 | 2.8 | 8450 | 4.18 | 0.049643 | 99.286 | 4.2 | 0.050576 | 101.151 |  |  |  | 8448 | 8447 | 0 | 0 | 146 | 1.46 | 150
12 | 2019-12-19 | 2.5 | 8451 | 3.73 | 0.028952 | 57.9032 | 3.75 | 0.029823 | 59.6453 |  |  |  | 8449 | 8448 | 0 | 0 | 148 | 1.48 | 150
12 | 2019-12-19 01:00 | 2.5 | 8452 | 3.73 | 0.028952 | 57.9032 | 3.75 | 0.029823 | 59.6453 |  |  |  | 8450 | 8449 | 0 | 0 | 127 | 1.27 | 130
12 | 2019-12-19 02:00 | 1.3 | 8453 | 1.94 | 0.00046181 | 0.92362 | 1.95 | 0.0004768 | 0.9536 |  |  |  | 8451 | 8450 | 0 | 0 | 128 | 1.28 | 130
12 | 2019-12-19 03:00 | 2.9 | 8454 | 4.33 | 0.056679 | 113.3584 | 4.35 | 0.057627 | 115.2547 |  |  |  | 8452 | 8451 | 0 | 0 | 127 | 1.27 | 130
12 | 2019-12-19 04:00 | 2.8 | 8455 | 4.18 | 0.049643 | 99.286 | 4.2 | 0.050576 | 101.151 |  |  |  | 8453 | 8452 | 0 | 0 | 126 | 1.26 | 130
12 | 2019-12-19 05:00 | 2 | 8456 | 2.98 | 0.0076819 | 15.3638 | 3 | 0.0080363 | 16.0726 |  |  |  | 8454 | 8453 | 0 | 0 | 135 | 1.35 | 140
12 | 2019-12-19 06:00 | 1.7 | 8457 | 2.54 | 0.0023518 | 4.7035 | 2.55 | 0.0024279 | 4.8559 |  |  |  | 8455 | 8454 | 0 | 0 | 139 | 1.39 | 140
12 | 2019-12-19 07:00 | 2.1 | 8458 | 3.13 | 0.010589 | 21.1787 | 3.15 | 0.011019 | 22.038 |  |  |  | 8456 | 8455 | 0 | 0 | 108 | 1.08 | 110
12 | 2019-12-19 08:00 | 2.1 | 8459 | 3.13 | 0.010589 | 21.1787 | 3.15 | 0.011019 | 22.038 |  |  |  | 8457 | 8456 | 0 | 0 | 105 | 1.05 | 110
12 | 2019-12-19 09:00 | 1.8 | 8460 | 2.69 | 0.0037151 | 7.4303 | 2.7 | 0.0038226 | 7.6451 |  |  |  | 8458 | 8457 | 0 | 0 | 110 | 1.1 | 110
12 | 2019-12-19 10:00 | 1.6 | 8461 | 2.39 | 0.0016182 | 3.2364 | 2.4 | 0.0016561 | 3.3121 |  |  |  | 8459 | 8458 | 0 | 0 | 107 | 1.07 | 110
12 | 2019-12-19 11:00 | 1.4 | 8462 | 2.09 | 0.00073732 | 1.4746 | 2.1 | 0.00075952 | 1.519 |  |  |  | 8460 | 8459 | 0 | 0 | 110 | 1.1 | 110
12 | 2019-12-19 12:00 | 1.1 | 8463 | 1.64 | 0.00014468 | 0.28937 | 1.65 | 0.00015161 | 0.30323 |  |  |  | 8461 | 8460 | 0 | 0 | 114 | 1.14 | 110
12 | 2019-12-19 13:00 | 1.2 | 8464 | 1.79 | 0.0002732 | 0.54641 | 1.8 | 0.00028378 | 0.56756 |  |  |  | 8462 | 8461 | 0 | 0 | 99 | 0.99 | 100
12 | 2019-12-19 14:00 | 1.2 | 8465 | 1.79 | 0.0002732 | 0.54641 | 1.8 | 0.00028378 | 0.56756 |  |  |  | 8463 | 8462 | 0 | 0 | 88 | 0.88 | 90
12 | 2019-12-19 15:00 | 0.7 | 8466 | 1.04 | 0 | 0 | 1.05 | 0 | 0 |  |  |  | 8464 | 8463 | 0 | 0 | 70 | 0.7 | 70
12 | 2019-12-19 16:00 | 1.4 | 8467 | 2.09 | 0.00073732 | 1.4746 | 2.1 | 0.00075952 | 1.519 |  |  |  | 8465 | 8464 | 0 | 0 | 32 | 0.32 | 30
12 | 2019-12-19 17:00 | 1.1 | 8468 | 1.64 | 0.00014468 | 0.28937 | 1.65 | 0.00015161 | 0.30323 |  |  |  | 8466 | 8465 | 0 | 0 | 51 | 0.51 | 50
12 | 2019-12-19 18:00 | 1.1 | 8469 | 1.64 | 0.00014468 | 0.28937 | 1.65 | 0.00015161 | 0.30323 |  |  |  | 8467 | 8466 | 0 | 0 | 60 | 0.6 | 60
12 | 2019-12-19 19:00 | 0.9 | 8470 | 1.34 | 0 | 0 | 1.35 | 0 | 0 |  |  |  | 8468 | 8467 | 0 | 0 | 31 | 0.31 | 30
12 | 2019-12-19 20:00 | 1.3 | 8471 | 1.94 | 0.00046181 | 0.92362 | 1.95 | 0.0004768 | 0.9536 |  |  |  | 8469 | 8468 | 0 | 0 | 15 | 0.15 | 20
12 | 2019-12-19 21:00 | 0.7 | 8472 | 1.04 | 0 | 0 | 1.05 | 0 | 0 |  |  |  | 8470 | 8469 | 0 | 0 | 41 | 0.41 | 40
12 | 2019-12-19 22:00 | 1.2 | 8473 | 1.79 | 0.0002732 | 0.54641 | 1.8 | 0.00028378 | 0.56756 |  |  |  | 8471 | 8470 | 0 | 0 | 21 | 0.21 | 20
12 | 2019-12-19 23:00 | 1.1 | 8474 | 1.64 | 0.00014468 | 0.28937 | 1.65 | 0.00015161 | 0.30323 |  |  |  | 8472 | 8471 | 0 | 0 | 5 | 0.05 | 10
12 | 2019-12-20 | 0.9 | 8475 | 1.34 | 0 | 0 | 1.35 | 0 | 0 |  |  |  | 8473 | 8472 | 0 | 0 | 33 | 0.33 | 30
12 | 2019-12-20 01:00 | 1.8 | 8476 | 2.69 | 0.0037151 | 7.4303 | 2.7 | 0.0038226 | 7.6451 |  |  |  | 8474 | 8473 | 0 | 0 | 0 | 0 | 0
12 | 2019-12-20 02:00 | 1.7 | 8477 | 2.54 | 0.0023518 | 4.7035 | 2.55 | 0.0024279 | 4.8559 |  |  |  | 8475 | 8474 | 0 | 0 | 352 | 3.52 | 350
12 | 2019-12-20 03:00 | 1.3 | 8478 | 1.94 | 0.00046181 | 0.92362 | 1.95 | 0.0004768 | 0.9536 |  |  |  | 8476 | 8475 | 0 | 0 | 13 | 0.13 | 10
12 | 2019-12-20 04:00 | 1.3 | 8479 | 1.94 | 0.00046181 | 0.92362 | 1.95 | 0.0004768 | 0.9536 |  |  |  | 8477 | 8476 | 0 | 0 | 47 | 0.47 | 50
12 | 2019-12-20 05:00 | 0.9 | 8480 | 1.34 | 0 | 0 | 1.35 | 0 | 0 |  |  |  | 8478 | 8477 | 0 | 0 | 75 | 0.75 | 80
12 | 2019-12-20 06:00 | 1.3 | 8481 | 1.94 | 0.00046181 | 0.92362 | 1.95 | 0.0004768 | 0.9536 |  |  |  | 8479 | 8478 | 0 | 0 | 330 | 3.3 | 330
12 | 2019-12-20 07:00 | 1.6 | 8482 | 2.39 | 0.0016182 | 3.2364 | 2.4 | 0.0016561 | 3.3121 |  |  |  | 8480 | 8479 | 0 | 0 | 321 | 3.21 | 320
12 | 2019-12-20 08:00 | 1.1 | 8483 | 1.64 | 0.00014468 | 0.28937 | 1.65 | 0.00015161 | 0.30323 |  |  |  | 8481 | 8480 | 0 | 0 | 350 | 3.5 | 350
12 | 2019-12-20 09:00 | 0.9 | 8484 | 1.34 | 0 | 0 | 1.35 | 0 | 0 |  |  |  | 8482 | 8481 | 0 | 0 | 28 | 0.28 | 30
12 | 2019-12-20 10:00 | 1 | 8485 | 1.49 | 6.4683e-05 | 0.12937 | 1.5 | 6.8738e-05 | 0.13748 |  |  |  | 8483 | 8482 | 0 | 0 | 30 | 0.3 | 30
12 | 2019-12-20 11:00 | 0.8 | 8486 | 1.19 | 0 | 0 | 1.2 | 0 | 0 |  |  |  | 8484 | 8483 | 0 | 0 | 62 | 0.62 | 60
12 | 2019-12-20 12:00 | 0.6 | 8487 | 0.9 | 0 | 0 | 0.9 | 0 | 0 |  |  |  | 8485 | 8484 | 0 | 0 | 303 | 3.03 | 300
12 | 2019-12-20 13:00 | 0.6 | 8488 | 0.9 | 0 | 0 | 0.9 | 0 | 0 |  |  |  | 8486 | 8485 | 0 | 0 | 19 | 0.19 | 20
12 | 2019-12-20 14:00 | 1.2 | 8489 | 1.79 | 0.0002732 | 0.54641 | 1.8 | 0.00028378 | 0.56756 |  |  |  | 8487 | 8486 | 0 | 0 | 44 | 0.44 | 40
12 | 2019-12-20 15:00 | 1.6 | 8490 | 2.39 | 0.0016182 | 3.2364 | 2.4 | 0.0016561 | 3.3121 |  |  |  | 8488 | 8487 | 0 | 0 | 41 | 0.41 | 40
12 | 2019-12-20 16:00 | 1.2 | 8491 | 1.79 | 0.0002732 | 0.54641 | 1.8 | 0.00028378 | 0.56756 |  |  |  | 8489 | 8488 | 0 | 0 | 61 | 0.61 | 60
12 | 2019-12-20 17:00 | 0.5 | 8492 | 0.75 | 0 | 0 | 0.75 | 0 | 0 |  |  |  | 8490 | 8489 | 0 | 0 | 37 | 0.37 | 40
12 | 2019-12-20 18:00 | 0.9 | 8493 | 1.34 | 0 | 0 | 1.35 | 0 | 0 |  |  |  | 8491 | 8490 | 0 | 0 | 72 | 0.72 | 70
12 | 2019-12-20 19:00 | 2.4 | 8494 | 3.58 | 0.022829 | 45.6585 | 3.6 | 0.023596 | 47.1929 |  |  |  | 8492 | 8491 | 0 | 0 | 90 | 0.9 | 90
12 | 2019-12-20 20:00 | 2.5 | 8495 | 3.73 | 0.028952 | 57.9032 | 3.75 | 0.029823 | 59.6453 |  |  |  | 8493 | 8492 | 0 | 0 | 92 | 0.92 | 90
12 | 2019-12-20 21:00 | 2.9 | 8496 | 4.33 | 0.056679 | 113.3584 | 4.35 | 0.057627 | 115.2547 |  |  |  | 8494 | 8493 | 0 | 0 | 89 | 0.89 | 90
12 | 2019-12-20 22:00 | 1.7 | 8497 | 2.54 | 0.0023518 | 4.7035 | 2.55 | 0.0024279 | 4.8559 |  |  |  | 8495 | 8494 | 0 | 0 | 102 | 1.02 | 100
12 | 2019-12-20 23:00 | 2.2 | 8498 | 3.28 | 0.014036 | 28.0725 | 3.3 | 0.014533 | 29.0669 |  |  |  | 8496 | 8495 | 0 | 0 | 104 | 1.04 | 100
12 | 2019-12-21 | 1.6 | 8499 | 2.39 | 0.0016182 | 3.2364 | 2.4 | 0.0016561 | 3.3121 |  |  |  | 8497 | 8496 | 0 | 0 | 110 | 1.1 | 110
12 | 2019-12-21 01:00 | 1.6 | 8500 | 2.39 | 0.0016182 | 3.2364 | 2.4 | 0.0016561 | 3.3121 |  |  |  | 8498 | 8497 | 0 | 0 | 103 | 1.03 | 100
12 | 2019-12-21 02:00 | 2.2 | 8501 | 3.28 | 0.014036 | 28.0725 | 3.3 | 0.014533 | 29.0669 |  |  |  | 8499 | 8498 | 0 | 0 | 89 | 0.89 | 90
12 | 2019-12-21 03:00 | 2.5 | 8502 | 3.73 | 0.028952 | 57.9032 | 3.75 | 0.029823 | 59.6453 |  |  |  | 8500 | 8499 | 0 | 0 | 88 | 0.88 | 90
12 | 2019-12-21 04:00 | 2.7 | 8503 | 4.03 | 0.042667 | 85.3333 | 4.05 | 0.043597 | 87.1941 |  |  |  | 8501 | 8500 | 0 | 0 | 86 | 0.86 | 90
12 | 2019-12-21 05:00 | 3.4 | 8504 | 5.07 | 0.096186 | 192.372 | 5.1 | 0.098097 | 196.1944 |  |  |  | 8502 | 8501 | 0 | 0 | 99 | 0.99 | 100
12 | 2019-12-21 06:00 | 2.5 | 8505 | 3.73 | 0.028952 | 57.9032 | 3.75 | 0.029823 | 59.6453 |  |  |  | 8503 | 8502 | 0 | 0 | 99 | 0.99 | 100
12 | 2019-12-21 07:00 | 2.7 | 8506 | 4.03 | 0.042667 | 85.3333 | 4.05 | 0.043597 | 87.1941 |  |  |  | 8504 | 8503 | 0 | 0 | 99 | 0.99 | 100
12 | 2019-12-21 08:00 | 3.2 | 8507 | 4.77 | 0.078679 | 157.3587 | 4.8 | 0.08031 | 160.6201 |  |  |  | 8505 | 8504 | 0 | 0 | 101 | 1.01 | 100
12 | 2019-12-21 09:00 | 3.5 | 8508 | 5.22 | 0.10601 | 212.0145 | 5.25 | 0.10805 | 216.0901 |  |  |  | 8506 | 8505 | 0 | 0 | 102 | 1.02 | 100
12 | 2019-12-21 10:00 | 2.6 | 8509 | 3.88 | 0.035689 | 71.3786 | 3.9 | 0.036614 | 73.2279 |  |  |  | 8507 | 8506 | 0 | 0 | 101 | 1.01 | 100
12 | 2019-12-21 11:00 | 2.9 | 8510 | 4.33 | 0.056679 | 113.3584 | 4.35 | 0.057627 | 115.2547 |  |  |  | 8508 | 8507 | 0 | 0 | 110 | 1.1 | 110
12 | 2019-12-21 12:00 | 3.8 | 8511 | 5.67 | 0.1384 | 276.801 | 5.7 | 0.1407 | 281.3965 |  |  |  | 8509 | 8508 | 0 | 0 | 111 | 1.11 | 110
12 | 2019-12-21 13:00 | 3.1 | 8512 | 4.62 | 0.070834 | 141.6686 | 4.65 | 0.072366 | 144.7326 |  |  |  | 8510 | 8509 | 0 | 0 | 101 | 1.01 | 100
12 | 2019-12-21 14:00 | 3.3 | 8513 | 4.92 | 0.08708 | 174.1599 | 4.95 | 0.08884 | 177.6808 |  |  |  | 8511 | 8510 | 0 | 0 | 102 | 1.02 | 100
12 | 2019-12-21 15:00 | 4.5 | 8514 | 6.71 | 0.23822 | 476.4364 | 6.75 | 0.24279 | 485.5807 |  |  |  | 8512 | 8511 | 0 | 0 | 91 | 0.91 | 90
12 | 2019-12-21 16:00 | 5.1 | 8515 | 7.61 | 0.3542 | 708.3941 | 7.65 | 0.35999 | 719.9823 |  |  |  | 8513 | 8512 | 0 | 0 | 91 | 0.91 | 90
12 | 2019-12-21 17:00 | 5.9 | 8516 | 8.8 | 0.5466 | 1093.2075 | 8.85 | 0.55531 | 1110.6213 |  |  |  | 8514 | 8513 | 0 | 0 | 101 | 1.01 | 100
12 | 2019-12-21 18:00 | 4.6 | 8517 | 6.86 | 0.25562 | 511.2464 | 6.9 | 0.26039 | 520.7753 |  |  |  | 8515 | 8514 | 0 | 0 | 101 | 1.01 | 100
12 | 2019-12-21 19:00 | 4.5 | 8518 | 6.71 | 0.23822 | 476.4364 | 6.75 | 0.24279 | 485.5807 |  |  |  | 8516 | 8515 | 0 | 0 | 110 | 1.1 | 110
12 | 2019-12-21 20:00 | 4.8 | 8519 | 7.16 | 0.29271 | 585.4284 | 7.2 | 0.2979 | 595.7977 |  |  |  | 8517 | 8516 | 0 | 0 | 110 | 1.1 | 110
12 | 2019-12-21 21:00 | 4.9 | 8520 | 7.31 | 0.31244 | 624.8852 | 7.35 | 0.31783 | 635.6688 |  |  |  | 8518 | 8517 | 0 | 0 | 101 | 1.01 | 100
12 | 2019-12-21 22:00 | 5.4 | 8521 | 8.06 | 0.42239 | 844.7875 | 8.1 | 0.42877 | 857.5388 |  |  |  | 8519 | 8518 | 0 | 0 | 102 | 1.02 | 100
12 | 2019-12-21 23:00 | 4.7 | 8522 | 7.01 | 0.27377 | 547.5454 | 7.05 | 0.27875 | 557.4919 |  |  |  | 8520 | 8519 | 0 | 0 | 111 | 1.11 | 110
12 | 2019-12-22 | 4.1 | 8523 | 6.12 | 0.17637 | 352.7363 | 6.15 | 0.17922 | 358.4356 |  |  |  | 8521 | 8520 | 0 | 0 | 101 | 1.01 | 100
12 | 2019-12-22 01:00 | 4 | 8524 | 5.97 | 0.16274 | 325.4869 | 6 | 0.16538 | 330.7627 |  |  |  | 8522 | 8521 | 0 | 0 | 111 | 1.11 | 110
12 | 2019-12-22 02:00 | 4.1 | 8525 | 6.12 | 0.17637 | 352.7363 | 6.15 | 0.17922 | 358.4356 |  |  |  | 8523 | 8522 | 0 | 0 | 101 | 1.01 | 100
12 | 2019-12-22 03:00 | 4.5 | 8526 | 6.71 | 0.23822 | 476.4364 | 6.75 | 0.24279 | 485.5807 |  |  |  | 8524 | 8523 | 0 | 0 | 90 | 0.9 | 90
12 | 2019-12-22 04:00 | 4.4 | 8527 | 6.56 | 0.22149 | 442.9882 | 6.6 | 0.22589 | 451.7818 |  |  |  | 8525 | 8524 | 0 | 0 | 100 | 1 | 100
12 | 2019-12-22 05:00 | 3.8 | 8528 | 5.67 | 0.1384 | 276.801 | 5.7 | 0.1407 | 281.3965 |  |  |  | 8526 | 8525 | 0 | 0 | 92 | 0.92 | 90
12 | 2019-12-22 06:00 | 3.3 | 8529 | 4.92 | 0.08708 | 174.1599 | 4.95 | 0.08884 | 177.6808 |  |  |  | 8527 | 8526 | 0 | 0 | 101 | 1.01 | 100
12 | 2019-12-22 07:00 | 4.2 | 8530 | 6.27 | 0.19099 | 381.9796 | 6.3 | 0.19402 | 388.0395 |  |  |  | 8528 | 8527 | 0 | 0 | 101 | 1.01 | 100
12 | 2019-12-22 08:00 | 4.1 | 8531 | 6.12 | 0.17637 | 352.7363 | 6.15 | 0.17922 | 358.4356 |  |  |  | 8529 | 8528 | 0 | 0 | 101 | 1.01 | 100
12 | 2019-12-22 09:00 | 4 | 8532 | 5.97 | 0.16274 | 325.4869 | 6 | 0.16538 | 330.7627 |  |  |  | 8530 | 8529 | 0 | 0 | 101 | 1.01 | 100
12 | 2019-12-22 10:00 | 4.2 | 8533 | 6.27 | 0.19099 | 381.9796 | 6.3 | 0.19402 | 388.0395 |  |  |  | 8531 | 8530 | 0 | 0 | 111 | 1.11 | 110
12 | 2019-12-22 11:00 | 4.1 | 8534 | 6.12 | 0.17637 | 352.7363 | 6.15 | 0.17922 | 358.4356 |  |  |  | 8532 | 8531 | 0 | 0 | 112 | 1.12 | 110
12 | 2019-12-22 12:00 | 4.8 | 8535 | 7.16 | 0.29271 | 585.4284 | 7.2 | 0.2979 | 595.7977 |  |  |  | 8533 | 8532 | 0 | 0 | 102 | 1.02 | 100
12 | 2019-12-22 13:00 | 3.8 | 8536 | 5.67 | 0.1384 | 276.801 | 5.7 | 0.1407 | 281.3965 |  |  |  | 8534 | 8533 | 0 | 0 | 102 | 1.02 | 100
12 | 2019-12-22 14:00 | 3.6 | 8537 | 5.37 | 0.1164 | 232.8019 | 5.4 | 0.11854 | 237.0703 |  |  |  | 8535 | 8534 | 0 | 0 | 100 | 1 | 100
12 | 2019-12-22 15:00 | 3.4 | 8538 | 5.07 | 0.096186 | 192.372 | 5.1 | 0.098097 | 196.1944 |  |  |  | 8536 | 8535 | 0 | 0 | 100 | 1 | 100
12 | 2019-12-22 16:00 | 3.9 | 8539 | 5.82 | 0.15016 | 300.3187 | 5.85 | 0.1526 | 305.2043 |  |  |  | 8537 | 8536 | 0 | 0 | 82 | 0.82 | 80
12 | 2019-12-22 17:00 | 4 | 8540 | 5.97 | 0.16274 | 325.4869 | 6 | 0.16538 | 330.7627 |  |  |  | 8538 | 8537 | 0 | 0 | 91 | 0.91 | 90
12 | 2019-12-22 18:00 | 3.9 | 8541 | 5.82 | 0.15016 | 300.3187 | 5.85 | 0.1526 | 305.2043 |  |  |  | 8539 | 8538 | 0 | 0 | 92 | 0.92 | 90
12 | 2019-12-22 19:00 | 3.7 | 8542 | 5.52 | 0.12722 | 254.4333 | 5.55 | 0.12942 | 258.8388 |  |  |  | 8540 | 8539 | 0 | 0 | 95 | 0.95 | 100
12 | 2019-12-22 20:00 | 3 | 8543 | 4.48 | 0.063877 | 127.7536 | 4.5 | 0.064854 | 129.7082 |  |  |  | 8541 | 8540 | 0 | 0 | 97 | 0.97 | 100
12 | 2019-12-22 21:00 | 3.4 | 8544 | 5.07 | 0.096186 | 192.372 | 5.1 | 0.098097 | 196.1944 |  |  |  | 8542 | 8541 | 0 | 0 | 98 | 0.98 | 100
12 | 2019-12-22 22:00 | 3.1 | 8545 | 4.62 | 0.070834 | 141.6686 | 4.65 | 0.072366 | 144.7326 |  |  |  | 8543 | 8542 | 0 | 0 | 95 | 0.95 | 100
12 | 2019-12-22 23:00 | 4.3 | 8546 | 6.41 | 0.2054 | 410.7909 | 6.45 | 0.20963 | 419.2543 |  |  |  | 8544 | 8543 | 0 | 0 | 91 | 0.91 | 90
12 | 2019-12-23 | 4.2 | 8547 | 6.27 | 0.19099 | 381.9796 | 6.3 | 0.19402 | 388.0395 |  |  |  | 8545 | 8544 | 0 | 0 | 83 | 0.83 | 80
12 | 2019-12-23 01:00 | 3.6 | 8548 | 5.37 | 0.1164 | 232.8019 | 5.4 | 0.11854 | 237.0703 |  |  |  | 8546 | 8545 | 0 | 0 | 79 | 0.79 | 80
12 | 2019-12-23 02:00 | 4 | 8549 | 5.97 | 0.16274 | 325.4869 | 6 | 0.16538 | 330.7627 |  |  |  | 8547 | 8546 | 0 | 0 | 73 | 0.73 | 70
12 | 2019-12-23 03:00 | 4.2 | 8550 | 6.27 | 0.19099 | 381.9796 | 6.3 | 0.19402 | 388.0395 |  |  |  | 8548 | 8547 | 0 | 0 | 73 | 0.73 | 70
12 | 2019-12-23 04:00 | 4.3 | 8551 | 6.41 | 0.2054 | 410.7909 | 6.45 | 0.20963 | 419.2543 |  |  |  | 8549 | 8548 | 0 | 0 | 72 | 0.72 | 70
12 | 2019-12-23 05:00 | 3.5 | 8552 | 5.22 | 0.10601 | 212.0145 | 5.25 | 0.10805 | 216.0901 |  |  |  | 8550 | 8549 | 0 | 0 | 81 | 0.81 | 80
12 | 2019-12-23 06:00 | 4.2 | 8553 | 6.27 | 0.19099 | 381.9796 | 6.3 | 0.19402 | 388.0395 |  |  |  | 8551 | 8550 | 0 | 0 | 81 | 0.81 | 80
12 | 2019-12-23 07:00 | 3.8 | 8554 | 5.67 | 0.1384 | 276.801 | 5.7 | 0.1407 | 281.3965 |  |  |  | 8552 | 8551 | 0 | 0 | 81 | 0.81 | 80
12 | 2019-12-23 08:00 | 4.3 | 8555 | 6.41 | 0.2054 | 410.7909 | 6.45 | 0.20963 | 419.2543 |  |  |  | 8553 | 8552 | 0 | 0 | 81 | 0.81 | 80
12 | 2019-12-23 09:00 | 4.1 | 8556 | 6.12 | 0.17637 | 352.7363 | 6.15 | 0.17922 | 358.4356 |  |  |  | 8554 | 8553 | 0 | 0 | 90 | 0.9 | 90
12 | 2019-12-23 10:00 | 4.4 | 8557 | 6.56 | 0.22149 | 442.9882 | 6.6 | 0.22589 | 451.7818 |  |  |  | 8555 | 8554 | 0 | 0 | 100 | 1 | 100
12 | 2019-12-23 11:00 | 4.3 | 8558 | 6.41 | 0.2054 | 410.7909 | 6.45 | 0.20963 | 419.2543 |  |  |  | 8556 | 8555 | 0 | 0 | 94 | 0.94 | 90
12 | 2019-12-23 12:00 | 4.4 | 8559 | 6.56 | 0.22149 | 442.9882 | 6.6 | 0.22589 | 451.7818 |  |  |  | 8557 | 8556 | 0 | 0 | 92 | 0.92 | 90
12 | 2019-12-23 13:00 | 4.4 | 8560 | 6.56 | 0.22149 | 442.9882 | 6.6 | 0.22589 | 451.7818 |  |  |  | 8558 | 8557 | 0 | 0 | 92 | 0.92 | 90
12 | 2019-12-23 14:00 | 4.3 | 8561 | 6.41 | 0.2054 | 410.7909 | 6.45 | 0.20963 | 419.2543 |  |  |  | 8559 | 8558 | 0 | 0 | 92 | 0.92 | 90
12 | 2019-12-23 15:00 | 4.1 | 8562 | 6.12 | 0.17637 | 352.7363 | 6.15 | 0.17922 | 358.4356 |  |  |  | 8560 | 8559 | 0 | 0 | 92 | 0.92 | 90
12 | 2019-12-23 16:00 | 4 | 8563 | 5.97 | 0.16274 | 325.4869 | 6 | 0.16538 | 330.7627 |  |  |  | 8561 | 8560 | 0 | 0 | 92 | 0.92 | 90
12 | 2019-12-23 17:00 | 4.1 | 8564 | 6.12 | 0.17637 | 352.7363 | 6.15 | 0.17922 | 358.4356 |  |  |  | 8562 | 8561 | 0 | 0 | 92 | 0.92 | 90
12 | 2019-12-23 18:00 | 5 | 8565 | 7.46 | 0.33294 | 665.8841 | 7.5 | 0.33854 | 677.0735 |  |  |  | 8563 | 8562 | 0 | 0 | 103 | 1.03 | 100
12 | 2019-12-23 19:00 | 4.8 | 8566 | 7.16 | 0.29271 | 585.4284 | 7.2 | 0.2979 | 595.7977 |  |  |  | 8564 | 8563 | 0 | 0 | 92 | 0.92 | 90
12 | 2019-12-23 20:00 | 5.1 | 8567 | 7.61 | 0.3542 | 708.3941 | 7.65 | 0.35999 | 719.9823 |  |  |  | 8565 | 8564 | 0 | 0 | 92 | 0.92 | 90
12 | 2019-12-23 21:00 | 5.2 | 8568 | 7.76 | 0.3762 | 752.3932 | 7.8 | 0.38219 | 764.3756 |  |  |  | 8566 | 8565 | 0 | 0 | 103 | 1.03 | 100
12 | 2019-12-23 22:00 | 5.6 | 8569 | 8.35 | 0.46964 | 939.2715 | 8.4 | 0.478 | 955.9997 |  |  |  | 8567 | 8566 | 0 | 0 | 92 | 0.92 | 90
12 | 2019-12-23 23:00 | 6 | 8570 | 8.95 | 0.57275 | 1145.4954 | 9 | 0.58147 | 1162.932 |  |  |  | 8568 | 8567 | 0 | 0 | 94 | 0.94 | 90
12 | 2019-12-24 | 6.3 | 8571 | 9.4 | 0.65004 | 1300.0711 | 9.45 | 0.6583 | 1316.6052 |  |  |  | 8569 | 8568 | 0 | 0 | 103 | 1.03 | 100
12 | 2019-12-24 01:00 | 6.4 | 8572 | 9.55 | 0.67452 | 1349.0391 | 9.6 | 0.68246 | 1364.9111 |  |  |  | 8570 | 8569 | 0 | 0 | 102 | 1.02 | 100
12 | 2019-12-24 02:00 | 6.5 | 8573 | 9.7 | 0.69797 | 1395.9304 | 9.75 | 0.70553 | 1411.0645 |  |  |  | 8571 | 8570 | 0 | 0 | 102 | 1.02 | 100
12 | 2019-12-24 03:00 | 6.4 | 8574 | 9.55 | 0.67452 | 1349.0391 | 9.6 | 0.68246 | 1364.9111 |  |  |  | 8572 | 8571 | 0 | 0 | 102 | 1.02 | 100
12 | 2019-12-24 04:00 | 6.6 | 8575 | 9.85 | 0.72027 | 1440.5486 | 9.9 | 0.72744 | 1454.8856 |  |  |  | 8573 | 8572 | 0 | 0 | 101 | 1.01 | 100
12 | 2019-12-24 05:00 | 6.8 | 8576 | 10.14 | 0.75987 | 1519.741 | 10.2 | 0.76746 | 1534.9244 |  |  |  | 8574 | 8573 | 0 | 0 | 101 | 1.01 | 100
12 | 2019-12-24 06:00 | 7.2 | 8577 | 10.74 | 0.82701 | 1654.0278 | 10.8 | 0.83269 | 1665.382 |  |  |  | 8575 | 8574 | 0 | 0 | 92 | 0.92 | 90
12 | 2019-12-24 07:00 | 7.2 | 8578 | 10.74 | 0.82701 | 1654.0278 | 10.8 | 0.83269 | 1665.382 |  |  |  | 8576 | 8575 | 0 | 0 | 92 | 0.92 | 90
12 | 2019-12-24 08:00 | 6.4 | 8579 | 9.55 | 0.67452 | 1349.0391 | 9.6 | 0.68246 | 1364.9111 |  |  |  | 8577 | 8576 | 0 | 0 | 102 | 1.02 | 100
12 | 2019-12-24 09:00 | 7 | 8580 | 10.44 | 0.79584 | 1591.6794 | 10.5 | 0.80245 | 1604.8996 |  |  |  | 8578 | 8577 | 0 | 0 | 102 | 1.02 | 100
12 | 2019-12-24 10:00 | 7.5 | 8581 | 11.19 | 0.86519 | 1730.3805 | 11.25 | 0.86955 | 1739.1075 |  |  |  | 8579 | 8578 | 0 | 0 | 100 | 1 | 100
12 | 2019-12-24 11:00 | 7.4 | 8582 | 11.04 | 0.85357 | 1707.1455 | 11.1 | 0.85835 | 1716.6911 |  |  |  | 8580 | 8579 | 0 | 0 | 102 | 1.02 | 100
12 | 2019-12-24 12:00 | 7.3 | 8583 | 10.89 | 0.84086 | 1681.7251 | 10.95 | 0.84608 | 1692.1646 |  |  |  | 8581 | 8580 | 0 | 0 | 101 | 1.01 | 100
12 | 2019-12-24 13:00 | 6.9 | 8584 | 10.29 | 0.77847 | 1556.9453 | 10.35 | 0.78557 | 1571.1308 |  |  |  | 8582 | 8581 | 0 | 0 | 112 | 1.12 | 110
12 | 2019-12-24 14:00 | 7.3 | 8585 | 10.89 | 0.84086 | 1681.7251 | 10.95 | 0.84608 | 1692.1646 |  |  |  | 8583 | 8582 | 0 | 0 | 103 | 1.03 | 100
12 | 2019-12-24 15:00 | 5.7 | 8586 | 8.5 | 0.4949 | 989.7908 | 8.55 | 0.50342 | 1006.8411 |  |  |  | 8584 | 8583 | 0 | 0 | 104 | 1.04 | 100
12 | 2019-12-24 16:00 | 5.8 | 8587 | 8.65 | 0.5206 | 1041.2 | 8.7 | 0.52924 | 1058.485 |  |  |  | 8585 | 8584 | 0 | 0 | 103 | 1.03 | 100
12 | 2019-12-24 17:00 | 6.4 | 8588 | 9.55 | 0.67452 | 1349.0391 | 9.6 | 0.68246 | 1364.9111 |  |  |  | 8586 | 8585 | 0 | 0 | 112 | 1.12 | 110
12 | 2019-12-24 18:00 | 7 | 8589 | 10.44 | 0.79584 | 1591.6794 | 10.5 | 0.80245 | 1604.8996 |  |  |  | 8587 | 8586 | 0 | 0 | 111 | 1.11 | 110
12 | 2019-12-24 19:00 | 6.7 | 8590 | 10 | 0.74136 | 1482.7165 | 10.05 | 0.7481 | 1496.1988 |  |  |  | 8588 | 8587 | 0 | 0 | 112 | 1.12 | 110
12 | 2019-12-24 20:00 | 6.7 | 8591 | 10 | 0.74136 | 1482.7165 | 10.05 | 0.7481 | 1496.1988 |  |  |  | 8589 | 8588 | 0 | 0 | 112 | 1.12 | 110
12 | 2019-12-24 21:00 | 6.4 | 8592 | 9.55 | 0.67452 | 1349.0391 | 9.6 | 0.68246 | 1364.9111 |  |  |  | 8590 | 8589 | 0 | 0 | 102 | 1.02 | 100
12 | 2019-12-24 22:00 | 6.1 | 8593 | 9.1 | 0.59887 | 1197.7333 | 9.15 | 0.60753 | 1215.0574 |  |  |  | 8591 | 8590 | 0 | 0 | 101 | 1.01 | 100
12 | 2019-12-24 23:00 | 5.4 | 8594 | 8.06 | 0.42239 | 844.7875 | 8.1 | 0.42877 | 857.5388 |  |  |  | 8592 | 8591 | 0 | 0 | 111 | 1.11 | 110
12 | 2019-12-25 | 5.2 | 8595 | 7.76 | 0.3762 | 752.3932 | 7.8 | 0.38219 | 764.3756 |  |  |  | 8593 | 8592 | 0 | 0 | 102 | 1.02 | 100
12 | 2019-12-25 01:00 | 4.9 | 8596 | 7.31 | 0.31244 | 624.8852 | 7.35 | 0.31783 | 635.6688 |  |  |  | 8594 | 8593 | 0 | 0 | 101 | 1.01 | 100
12 | 2019-12-25 02:00 | 5.2 | 8597 | 7.76 | 0.3762 | 752.3932 | 7.8 | 0.38219 | 764.3756 |  |  |  | 8595 | 8594 | 0 | 0 | 101 | 1.01 | 100
12 | 2019-12-25 03:00 | 5.5 | 8598 | 8.21 | 0.44654 | 893.0865 | 8.25 | 0.45309 | 906.1792 |  |  |  | 8596 | 8595 | 0 | 0 | 112 | 1.12 | 110
12 | 2019-12-25 04:00 | 5 | 8599 | 7.46 | 0.33294 | 665.8841 | 7.5 | 0.33854 | 677.0735 |  |  |  | 8597 | 8596 | 0 | 0 | 111 | 1.11 | 110
12 | 2019-12-25 05:00 | 4.3 | 8600 | 6.41 | 0.2054 | 410.7909 | 6.45 | 0.20963 | 419.2543 |  |  |  | 8598 | 8597 | 0 | 0 | 113 | 1.13 | 110
12 | 2019-12-25 06:00 | 5.2 | 8601 | 7.76 | 0.3762 | 752.3932 | 7.8 | 0.38219 | 764.3756 |  |  |  | 8599 | 8598 | 0 | 0 | 103 | 1.03 | 100
12 | 2019-12-25 07:00 | 4.4 | 8602 | 6.56 | 0.22149 | 442.9882 | 6.6 | 0.22589 | 451.7818 |  |  |  | 8600 | 8599 | 0 | 0 | 101 | 1.01 | 100
12 | 2019-12-25 08:00 | 5.4 | 8603 | 8.06 | 0.42239 | 844.7875 | 8.1 | 0.42877 | 857.5388 |  |  |  | 8601 | 8600 | 0 | 0 | 102 | 1.02 | 100
12 | 2019-12-25 09:00 | 4.2 | 8604 | 6.27 | 0.19099 | 381.9796 | 6.3 | 0.19402 | 388.0395 |  |  |  | 8602 | 8601 | 0 | 0 | 103 | 1.03 | 100
12 | 2019-12-25 10:00 | 3.5 | 8605 | 5.22 | 0.10601 | 212.0145 | 5.25 | 0.10805 | 216.0901 |  |  |  | 8603 | 8602 | 0 | 0 | 107 | 1.07 | 110
12 | 2019-12-25 11:00 | 4.7 | 8606 | 7.01 | 0.27377 | 547.5454 | 7.05 | 0.27875 | 557.4919 |  |  |  | 8604 | 8603 | 0 | 0 | 100 | 1 | 100
12 | 2019-12-25 12:00 | 4.5 | 8607 | 6.71 | 0.23822 | 476.4364 | 6.75 | 0.24279 | 485.5807 |  |  |  | 8605 | 8604 | 0 | 0 | 102 | 1.02 | 100
12 | 2019-12-25 13:00 | 4.9 | 8608 | 7.31 | 0.31244 | 624.8852 | 7.35 | 0.31783 | 635.6688 |  |  |  | 8606 | 8605 | 0 | 0 | 111 | 1.11 | 110
12 | 2019-12-25 14:00 | 4.7 | 8609 | 7.01 | 0.27377 | 547.5454 | 7.05 | 0.27875 | 557.4919 |  |  |  | 8607 | 8606 | 0 | 0 | 112 | 1.12 | 110
12 | 2019-12-25 15:00 | 3.8 | 8610 | 5.67 | 0.1384 | 276.801 | 5.7 | 0.1407 | 281.3965 |  |  |  | 8608 | 8607 | 0 | 0 | 112 | 1.12 | 110
12 | 2019-12-25 16:00 | 3.8 | 8611 | 5.67 | 0.1384 | 276.801 | 5.7 | 0.1407 | 281.3965 |  |  |  | 8609 | 8608 | 0 | 0 | 112 | 1.12 | 110
12 | 2019-12-25 17:00 | 4.1 | 8612 | 6.12 | 0.17637 | 352.7363 | 6.15 | 0.17922 | 358.4356 |  |  |  | 8610 | 8609 | 0 | 0 | 112 | 1.12 | 110
12 | 2019-12-25 18:00 | 2.9 | 8613 | 4.33 | 0.056679 | 113.3584 | 4.35 | 0.057627 | 115.2547 |  |  |  | 8611 | 8610 | 0 | 0 | 110 | 1.1 | 110
12 | 2019-12-25 19:00 | 3 | 8614 | 4.48 | 0.063877 | 127.7536 | 4.5 | 0.064854 | 129.7082 |  |  |  | 8612 | 8611 | 0 | 0 | 111 | 1.11 | 110
12 | 2019-12-25 20:00 | 3 | 8615 | 4.48 | 0.063877 | 127.7536 | 4.5 | 0.064854 | 129.7082 |  |  |  | 8613 | 8612 | 0 | 0 | 111 | 1.11 | 110
12 | 2019-12-25 21:00 | 2.9 | 8616 | 4.33 | 0.056679 | 113.3584 | 4.35 | 0.057627 | 115.2547 |  |  |  | 8614 | 8613 | 0 | 0 | 109 | 1.09 | 110
12 | 2019-12-25 22:00 | 2.8 | 8617 | 4.18 | 0.049643 | 99.286 | 4.2 | 0.050576 | 101.151 |  |  |  | 8615 | 8614 | 0 | 0 | 119 | 1.19 | 120
12 | 2019-12-25 23:00 | 2.6 | 8618 | 3.88 | 0.035689 | 71.3786 | 3.9 | 0.036614 | 73.2279 |  |  |  | 8616 | 8615 | 0 | 0 | 129 | 1.29 | 130
12 | 2019-12-26 | 2.7 | 8619 | 4.03 | 0.042667 | 85.3333 | 4.05 | 0.043597 | 87.1941 |  |  |  | 8617 | 8616 | 0 | 0 | 129 | 1.29 | 130
12 | 2019-12-26 01:00 | 2.5 | 8620 | 3.73 | 0.028952 | 57.9032 | 3.75 | 0.029823 | 59.6453 |  |  |  | 8618 | 8617 | 0 | 0 | 120 | 1.2 | 120
12 | 2019-12-26 02:00 | 2.4 | 8621 | 3.58 | 0.022829 | 45.6585 | 3.6 | 0.023596 | 47.1929 |  |  |  | 8619 | 8618 | 0 | 0 | 128 | 1.28 | 130
12 | 2019-12-26 03:00 | 1.9 | 8622 | 2.83 | 0.0053997 | 10.7993 | 2.85 | 0.0056714 | 11.3429 |  |  |  | 8620 | 8619 | 0 | 0 | 130 | 1.3 | 130
12 | 2019-12-26 04:00 | 2.7 | 8623 | 4.03 | 0.042667 | 85.3333 | 4.05 | 0.043597 | 87.1941 |  |  |  | 8621 | 8620 | 0 | 0 | 120 | 1.2 | 120
12 | 2019-12-26 05:00 | 2.4 | 8624 | 3.58 | 0.022829 | 45.6585 | 3.6 | 0.023596 | 47.1929 |  |  |  | 8622 | 8621 | 0 | 0 | 150 | 1.5 | 150
12 | 2019-12-26 06:00 | 2.2 | 8625 | 3.28 | 0.014036 | 28.0725 | 3.3 | 0.014533 | 29.0669 |  |  |  | 8623 | 8622 | 0 | 0 | 149 | 1.49 | 150
12 | 2019-12-26 07:00 | 3.1 | 8626 | 4.62 | 0.070834 | 141.6686 | 4.65 | 0.072366 | 144.7326 |  |  |  | 8624 | 8623 | 0 | 0 | 159 | 1.59 | 160
12 | 2019-12-26 08:00 | 2.7 | 8627 | 4.03 | 0.042667 | 85.3333 | 4.05 | 0.043597 | 87.1941 |  |  |  | 8625 | 8624 | 0 | 0 | 150 | 1.5 | 150
12 | 2019-12-26 09:00 | 3.1 | 8628 | 4.62 | 0.070834 | 141.6686 | 4.65 | 0.072366 | 144.7326 |  |  |  | 8626 | 8625 | 0 | 0 | 148 | 1.48 | 150
12 | 2019-12-26 10:00 | 3.1 | 8629 | 4.62 | 0.070834 | 141.6686 | 4.65 | 0.072366 | 144.7326 |  |  |  | 8627 | 8626 | 0 | 0 | 140 | 1.4 | 140
12 | 2019-12-26 11:00 | 3.5 | 8630 | 5.22 | 0.10601 | 212.0145 | 5.25 | 0.10805 | 216.0901 |  |  |  | 8628 | 8627 | 0 | 0 | 157 | 1.57 | 160
12 | 2019-12-26 12:00 | 2.8 | 8631 | 4.18 | 0.049643 | 99.286 | 4.2 | 0.050576 | 101.151 |  |  |  | 8629 | 8628 | 0 | 0 | 142 | 1.42 | 140
12 | 2019-12-26 13:00 | 2.8 | 8632 | 4.18 | 0.049643 | 99.286 | 4.2 | 0.050576 | 101.151 |  |  |  | 8630 | 8629 | 0 | 0 | 148 | 1.48 | 150
12 | 2019-12-26 14:00 | 3.2 | 8633 | 4.77 | 0.078679 | 157.3587 | 4.8 | 0.08031 | 160.6201 |  |  |  | 8631 | 8630 | 0 | 0 | 130 | 1.3 | 130
12 | 2019-12-26 15:00 | 2.8 | 8634 | 4.18 | 0.049643 | 99.286 | 4.2 | 0.050576 | 101.151 |  |  |  | 8632 | 8631 | 0 | 0 | 121 | 1.21 | 120
12 | 2019-12-26 16:00 | 3.9 | 8635 | 5.82 | 0.15016 | 300.3187 | 5.85 | 0.1526 | 305.2043 |  |  |  | 8633 | 8632 | 0 | 0 | 120 | 1.2 | 120
12 | 2019-12-26 17:00 | 3.5 | 8636 | 5.22 | 0.10601 | 212.0145 | 5.25 | 0.10805 | 216.0901 |  |  |  | 8634 | 8633 | 0 | 0 | 117 | 1.17 | 120
12 | 2019-12-26 18:00 | 4.1 | 8637 | 6.12 | 0.17637 | 352.7363 | 6.15 | 0.17922 | 358.4356 |  |  |  | 8635 | 8634 | 0 | 0 | 138 | 1.38 | 140
12 | 2019-12-26 19:00 | 3.9 | 8638 | 5.82 | 0.15016 | 300.3187 | 5.85 | 0.1526 | 305.2043 |  |  |  | 8636 | 8635 | 0 | 0 | 150 | 1.5 | 150
12 | 2019-12-26 20:00 | 3.6 | 8639 | 5.37 | 0.1164 | 232.8019 | 5.4 | 0.11854 | 237.0703 |  |  |  | 8637 | 8636 | 0 | 0 | 150 | 1.5 | 150
12 | 2019-12-26 21:00 | 2.9 | 8640 | 4.33 | 0.056679 | 113.3584 | 4.35 | 0.057627 | 115.2547 |  |  |  | 8638 | 8637 | 0 | 0 | 160 | 1.6 | 160
12 | 2019-12-26 22:00 | 3.1 | 8641 | 4.62 | 0.070834 | 141.6686 | 4.65 | 0.072366 | 144.7326 |  |  |  | 8639 | 8638 | 0 | 0 | 159 | 1.59 | 160
12 | 2019-12-26 23:00 | 3.3 | 8642 | 4.92 | 0.08708 | 174.1599 | 4.95 | 0.08884 | 177.6808 |  |  |  | 8640 | 8639 | 0 | 0 | 157 | 1.57 | 160
12 | 2019-12-27 | 3.4 | 8643 | 5.07 | 0.096186 | 192.372 | 5.1 | 0.098097 | 196.1944 |  |  |  | 8641 | 8640 | 0 | 0 | 169 | 1.69 | 170
12 | 2019-12-27 01:00 | 3.7 | 8644 | 5.52 | 0.12722 | 254.4333 | 5.55 | 0.12942 | 258.8388 |  |  |  | 8642 | 8641 | 0 | 0 | 169 | 1.69 | 170
12 | 2019-12-27 02:00 | 3.2 | 8645 | 4.77 | 0.078679 | 157.3587 | 4.8 | 0.08031 | 160.6201 |  |  |  | 8643 | 8642 | 0 | 0 | 179 | 1.79 | 180
12 | 2019-12-27 03:00 | 3.5 | 8646 | 5.22 | 0.10601 | 212.0145 | 5.25 | 0.10805 | 216.0901 |  |  |  | 8644 | 8643 | 0 | 0 | 169 | 1.69 | 170
12 | 2019-12-27 04:00 | 3 | 8647 | 4.48 | 0.063877 | 127.7536 | 4.5 | 0.064854 | 129.7082 |  |  |  | 8645 | 8644 | 0 | 0 | 172 | 1.72 | 170
12 | 2019-12-27 05:00 | 3.2 | 8648 | 4.77 | 0.078679 | 157.3587 | 4.8 | 0.08031 | 160.6201 |  |  |  | 8646 | 8645 | 0 | 0 | 167 | 1.67 | 170
12 | 2019-12-27 06:00 | 3 | 8649 | 4.48 | 0.063877 | 127.7536 | 4.5 | 0.064854 | 129.7082 |  |  |  | 8647 | 8646 | 0 | 0 | 157 | 1.57 | 160
12 | 2019-12-27 07:00 | 3.1 | 8650 | 4.62 | 0.070834 | 141.6686 | 4.65 | 0.072366 | 144.7326 |  |  |  | 8648 | 8647 | 0 | 0 | 148 | 1.48 | 150
12 | 2019-12-27 08:00 | 3.2 | 8651 | 4.77 | 0.078679 | 157.3587 | 4.8 | 0.08031 | 160.6201 |  |  |  | 8649 | 8648 | 0 | 0 | 145 | 1.45 | 150
12 | 2019-12-27 09:00 | 2.7 | 8652 | 4.03 | 0.042667 | 85.3333 | 4.05 | 0.043597 | 87.1941 |  |  |  | 8650 | 8649 | 0 | 0 | 116 | 1.16 | 120
12 | 2019-12-27 10:00 | 2.6 | 8653 | 3.88 | 0.035689 | 71.3786 | 3.9 | 0.036614 | 73.2279 |  |  |  | 8651 | 8650 | 0 | 0 | 139 | 1.39 | 140
12 | 2019-12-27 11:00 | 3 | 8654 | 4.48 | 0.063877 | 127.7536 | 4.5 | 0.064854 | 129.7082 |  |  |  | 8652 | 8651 | 0 | 0 | 153 | 1.53 | 150
12 | 2019-12-27 12:00 | 3 | 8655 | 4.48 | 0.063877 | 127.7536 | 4.5 | 0.064854 | 129.7082 |  |  |  | 8653 | 8652 | 0 | 0 | 137 | 1.37 | 140
12 | 2019-12-27 13:00 | 3.7 | 8656 | 5.52 | 0.12722 | 254.4333 | 5.55 | 0.12942 | 258.8388 |  |  |  | 8654 | 8653 | 0 | 0 | 133 | 1.33 | 130
12 | 2019-12-27 14:00 | 3.6 | 8657 | 5.37 | 0.1164 | 232.8019 | 5.4 | 0.11854 | 237.0703 |  |  |  | 8655 | 8654 | 0 | 0 | 140 | 1.4 | 140
12 | 2019-12-27 15:00 | 4.1 | 8658 | 6.12 | 0.17637 | 352.7363 | 6.15 | 0.17922 | 358.4356 |  |  |  | 8656 | 8655 | 0 | 0 | 141 | 1.41 | 140
12 | 2019-12-27 16:00 | 3.5 | 8659 | 5.22 | 0.10601 | 212.0145 | 5.25 | 0.10805 | 216.0901 |  |  |  | 8657 | 8656 | 0 | 0 | 139 | 1.39 | 140
12 | 2019-12-27 17:00 | 3.6 | 8660 | 5.37 | 0.1164 | 232.8019 | 5.4 | 0.11854 | 237.0703 |  |  |  | 8658 | 8657 | 0 | 0 | 132 | 1.32 | 130
12 | 2019-12-27 18:00 | 3.6 | 8661 | 5.37 | 0.1164 | 232.8019 | 5.4 | 0.11854 | 237.0703 |  |  |  | 8659 | 8658 | 0 | 0 | 128 | 1.28 | 130
12 | 2019-12-27 19:00 | 2.8 | 8662 | 4.18 | 0.049643 | 99.286 | 4.2 | 0.050576 | 101.151 |  |  |  | 8660 | 8659 | 0 | 0 | 139 | 1.39 | 140
12 | 2019-12-27 20:00 | 2.9 | 8663 | 4.33 | 0.056679 | 113.3584 | 4.35 | 0.057627 | 115.2547 |  |  |  | 8661 | 8660 | 0 | 0 | 138 | 1.38 | 140
12 | 2019-12-27 21:00 | 2.9 | 8664 | 4.33 | 0.056679 | 113.3584 | 4.35 | 0.057627 | 115.2547 |  |  |  | 8662 | 8661 | 0 | 0 | 120 | 1.2 | 120
12 | 2019-12-27 22:00 | 3 | 8665 | 4.48 | 0.063877 | 127.7536 | 4.5 | 0.064854 | 129.7082 |  |  |  | 8663 | 8662 | 0 | 0 | 148 | 1.48 | 150
12 | 2019-12-27 23:00 | 4.1 | 8666 | 6.12 | 0.17637 | 352.7363 | 6.15 | 0.17922 | 358.4356 |  |  |  | 8664 | 8663 | 0 | 0 | 149 | 1.49 | 150
12 | 2019-12-28 | 3.1 | 8667 | 4.62 | 0.070834 | 141.6686 | 4.65 | 0.072366 | 144.7326 |  |  |  | 8665 | 8664 | 0 | 0 | 157 | 1.57 | 160
12 | 2019-12-28 01:00 | 3.1 | 8668 | 4.62 | 0.070834 | 141.6686 | 4.65 | 0.072366 | 144.7326 |  |  |  | 8666 | 8665 | 0 | 0 | 148 | 1.48 | 150
12 | 2019-12-28 02:00 | 3.8 | 8669 | 5.67 | 0.1384 | 276.801 | 5.7 | 0.1407 | 281.3965 |  |  |  | 8667 | 8666 | 0 | 0 | 168 | 1.68 | 170
12 | 2019-12-28 03:00 | 3 | 8670 | 4.48 | 0.063877 | 127.7536 | 4.5 | 0.064854 | 129.7082 |  |  |  | 8668 | 8667 | 0 | 0 | 157 | 1.57 | 160
12 | 2019-12-28 04:00 | 2.8 | 8671 | 4.18 | 0.049643 | 99.286 | 4.2 | 0.050576 | 101.151 |  |  |  | 8669 | 8668 | 0 | 0 | 151 | 1.51 | 150
12 | 2019-12-28 05:00 | 2.8 | 8672 | 4.18 | 0.049643 | 99.286 | 4.2 | 0.050576 | 101.151 |  |  |  | 8670 | 8669 | 0 | 0 | 149 | 1.49 | 150
12 | 2019-12-28 06:00 | 3.4 | 8673 | 5.07 | 0.096186 | 192.372 | 5.1 | 0.098097 | 196.1944 |  |  |  | 8671 | 8670 | 0 | 0 | 162 | 1.62 | 160
12 | 2019-12-28 07:00 | 3.2 | 8674 | 4.77 | 0.078679 | 157.3587 | 4.8 | 0.08031 | 160.6201 |  |  |  | 8672 | 8671 | 0 | 0 | 169 | 1.69 | 170
12 | 2019-12-28 08:00 | 3.5 | 8675 | 5.22 | 0.10601 | 212.0145 | 5.25 | 0.10805 | 216.0901 |  |  |  | 8673 | 8672 | 0 | 0 | 190 | 1.9 | 190
12 | 2019-12-28 09:00 | 3 | 8676 | 4.48 | 0.063877 | 127.7536 | 4.5 | 0.064854 | 129.7082 |  |  |  | 8674 | 8673 | 0 | 0 | 154 | 1.54 | 150
12 | 2019-12-28 10:00 | 2.4 | 8677 | 3.58 | 0.022829 | 45.6585 | 3.6 | 0.023596 | 47.1929 |  |  |  | 8675 | 8674 | 0 | 0 | 141 | 1.41 | 140
12 | 2019-12-28 11:00 | 2.2 | 8678 | 3.28 | 0.014036 | 28.0725 | 3.3 | 0.014533 | 29.0669 |  |  |  | 8676 | 8675 | 0 | 0 | 166 | 1.66 | 170
12 | 2019-12-28 12:00 | 3.7 | 8679 | 5.52 | 0.12722 | 254.4333 | 5.55 | 0.12942 | 258.8388 |  |  |  | 8677 | 8676 | 0 | 0 | 177 | 1.77 | 180
12 | 2019-12-28 13:00 | 2.5 | 8680 | 3.73 | 0.028952 | 57.9032 | 3.75 | 0.029823 | 59.6453 |  |  |  | 8678 | 8677 | 0 | 0 | 181 | 1.81 | 180
12 | 2019-12-28 14:00 | 3.2 | 8681 | 4.77 | 0.078679 | 157.3587 | 4.8 | 0.08031 | 160.6201 |  |  |  | 8679 | 8678 | 0 | 0 | 190 | 1.9 | 190
12 | 2019-12-28 15:00 | 2.6 | 8682 | 3.88 | 0.035689 | 71.3786 | 3.9 | 0.036614 | 73.2279 |  |  |  | 8680 | 8679 | 0 | 0 | 199 | 1.99 | 200
12 | 2019-12-28 16:00 | 3.9 | 8683 | 5.82 | 0.15016 | 300.3187 | 5.85 | 0.1526 | 305.2043 |  |  |  | 8681 | 8680 | 0 | 0 | 231 | 2.31 | 230
12 | 2019-12-28 17:00 | 3.5 | 8684 | 5.22 | 0.10601 | 212.0145 | 5.25 | 0.10805 | 216.0901 |  |  |  | 8682 | 8681 | 0 | 0 | 222 | 2.22 | 220
12 | 2019-12-28 18:00 | 3.1 | 8685 | 4.62 | 0.070834 | 141.6686 | 4.65 | 0.072366 | 144.7326 |  |  |  | 8683 | 8682 | 0 | 0 | 224 | 2.24 | 220
12 | 2019-12-28 19:00 | 3.8 | 8686 | 5.67 | 0.1384 | 276.801 | 5.7 | 0.1407 | 281.3965 |  |  |  | 8684 | 8683 | 0 | 0 | 226 | 2.26 | 230
12 | 2019-12-28 20:00 | 3.3 | 8687 | 4.92 | 0.08708 | 174.1599 | 4.95 | 0.08884 | 177.6808 |  |  |  | 8685 | 8684 | 0 | 0 | 206 | 2.06 | 210
12 | 2019-12-28 21:00 | 4 | 8688 | 5.97 | 0.16274 | 325.4869 | 6 | 0.16538 | 330.7627 |  |  |  | 8686 | 8685 | 0 | 0 | 226 | 2.26 | 230
12 | 2019-12-28 22:00 | 3.9 | 8689 | 5.82 | 0.15016 | 300.3187 | 5.85 | 0.1526 | 305.2043 |  |  |  | 8687 | 8686 | 0 | 0 | 227 | 2.27 | 230
12 | 2019-12-28 23:00 | 4.6 | 8690 | 6.86 | 0.25562 | 511.2464 | 6.9 | 0.26039 | 520.7753 |  |  |  | 8688 | 8687 | 0 | 0 | 237 | 2.37 | 240
12 | 2019-12-29 | 4 | 8691 | 5.97 | 0.16274 | 325.4869 | 6 | 0.16538 | 330.7627 |  |  |  | 8689 | 8688 | 0 | 0 | 240 | 2.4 | 240
12 | 2019-12-29 01:00 | 3.6 | 8692 | 5.37 | 0.1164 | 232.8019 | 5.4 | 0.11854 | 237.0703 |  |  |  | 8690 | 8689 | 0 | 0 | 236 | 2.36 | 240
12 | 2019-12-29 02:00 | 4.3 | 8693 | 6.41 | 0.2054 | 410.7909 | 6.45 | 0.20963 | 419.2543 |  |  |  | 8691 | 8690 | 0 | 0 | 240 | 2.4 | 240
12 | 2019-12-29 03:00 | 4.6 | 8694 | 6.86 | 0.25562 | 511.2464 | 6.9 | 0.26039 | 520.7753 |  |  |  | 8692 | 8691 | 0 | 0 | 226 | 2.26 | 230
12 | 2019-12-29 04:00 | 5 | 8695 | 7.46 | 0.33294 | 665.8841 | 7.5 | 0.33854 | 677.0735 |  |  |  | 8693 | 8692 | 0 | 0 | 237 | 2.37 | 240
12 | 2019-12-29 05:00 | 4.8 | 8696 | 7.16 | 0.29271 | 585.4284 | 7.2 | 0.2979 | 595.7977 |  |  |  | 8694 | 8693 | 0 | 0 | 238 | 2.38 | 240
12 | 2019-12-29 06:00 | 5.2 | 8697 | 7.76 | 0.3762 | 752.3932 | 7.8 | 0.38219 | 764.3756 |  |  |  | 8695 | 8694 | 0 | 0 | 243 | 2.43 | 240
12 | 2019-12-29 07:00 | 6.1 | 8698 | 9.1 | 0.59887 | 1197.7333 | 9.15 | 0.60753 | 1215.0574 |  |  |  | 8696 | 8695 | 0 | 0 | 249 | 2.49 | 250
12 | 2019-12-29 08:00 | 5 | 8699 | 7.46 | 0.33294 | 665.8841 | 7.5 | 0.33854 | 677.0735 |  |  |  | 8697 | 8696 | 0 | 0 | 255 | 2.55 | 260
12 | 2019-12-29 09:00 | 5.2 | 8700 | 7.76 | 0.3762 | 752.3932 | 7.8 | 0.38219 | 764.3756 |  |  |  | 8698 | 8697 | 0 | 0 | 240 | 2.4 | 240
12 | 2019-12-29 10:00 | 5.3 | 8701 | 7.91 | 0.39893 | 797.864 | 7.95 | 0.40512 | 810.2358 |  |  |  | 8699 | 8698 | 0 | 0 | 241 | 2.41 | 240
12 | 2019-12-29 11:00 | 5.2 | 8702 | 7.76 | 0.3762 | 752.3932 | 7.8 | 0.38219 | 764.3756 |  |  |  | 8700 | 8699 | 0 | 0 | 230 | 2.3 | 230
12 | 2019-12-29 12:00 | 5.5 | 8703 | 8.21 | 0.44654 | 893.0865 | 8.25 | 0.45309 | 906.1792 |  |  |  | 8701 | 8700 | 0 | 0 | 230 | 2.3 | 230
12 | 2019-12-29 13:00 | 5.4 | 8704 | 8.06 | 0.42239 | 844.7875 | 8.1 | 0.42877 | 857.5388 |  |  |  | 8702 | 8701 | 0 | 0 | 239 | 2.39 | 240
12 | 2019-12-29 14:00 | 6.2 | 8705 | 9.25 | 0.62472 | 1249.4473 | 9.3 | 0.63324 | 1266.4711 |  |  |  | 8703 | 8702 | 0 | 0 | 239 | 2.39 | 240
12 | 2019-12-29 15:00 | 3.7 | 8706 | 5.52 | 0.12722 | 254.4333 | 5.55 | 0.12942 | 258.8388 |  |  |  | 8704 | 8703 | 0 | 0 | 229 | 2.29 | 230
12 | 2019-12-29 16:00 | 4.4 | 8707 | 6.56 | 0.22149 | 442.9882 | 6.6 | 0.22589 | 451.7818 |  |  |  | 8705 | 8704 | 0 | 0 | 229 | 2.29 | 230
12 | 2019-12-29 17:00 | 3.9 | 8708 | 5.82 | 0.15016 | 300.3187 | 5.85 | 0.1526 | 305.2043 |  |  |  | 8706 | 8705 | 0 | 0 | 229 | 2.29 | 230
12 | 2019-12-29 18:00 | 3.8 | 8709 | 5.67 | 0.1384 | 276.801 | 5.7 | 0.1407 | 281.3965 |  |  |  | 8707 | 8706 | 0 | 0 | 229 | 2.29 | 230
12 | 2019-12-29 19:00 | 3.6 | 8710 | 5.37 | 0.1164 | 232.8019 | 5.4 | 0.11854 | 237.0703 |  |  |  | 8708 | 8707 | 0 | 0 | 218 | 2.18 | 220
12 | 2019-12-29 20:00 | 3.4 | 8711 | 5.07 | 0.096186 | 192.372 | 5.1 | 0.098097 | 196.1944 |  |  |  | 8709 | 8708 | 0 | 0 | 221 | 2.21 | 220
12 | 2019-12-29 21:00 | 3.4 | 8712 | 5.07 | 0.096186 | 192.372 | 5.1 | 0.098097 | 196.1944 |  |  |  | 8710 | 8709 | 0 | 0 | 208 | 2.08 | 210
12 | 2019-12-29 22:00 | 3.5 | 8713 | 5.22 | 0.10601 | 212.0145 | 5.25 | 0.10805 | 216.0901 |  |  |  | 8711 | 8710 | 0 | 0 | 200 | 2 | 200
12 | 2019-12-29 23:00 | 3.6 | 8714 | 5.37 | 0.1164 | 232.8019 | 5.4 | 0.11854 | 237.0703 |  |  |  | 8712 | 8711 | 0 | 0 | 217 | 2.17 | 220
12 | 2019-12-30 | 3 | 8715 | 4.48 | 0.063877 | 127.7536 | 4.5 | 0.064854 | 129.7082 |  |  |  | 8713 | 8712 | 0 | 0 | 222 | 2.22 | 220
12 | 2019-12-30 01:00 | 2.5 | 8716 | 3.73 | 0.028952 | 57.9032 | 3.75 | 0.029823 | 59.6453 |  |  |  | 8714 | 8713 | 0 | 0 | 207 | 2.07 | 210
12 | 2019-12-30 02:00 | 2.1 | 8717 | 3.13 | 0.010589 | 21.1787 | 3.15 | 0.011019 | 22.038 |  |  |  | 8715 | 8714 | 0 | 0 | 218 | 2.18 | 220
12 | 2019-12-30 03:00 | 1.9 | 8718 | 2.83 | 0.0053997 | 10.7993 | 2.85 | 0.0056714 | 11.3429 |  |  |  | 8716 | 8715 | 0 | 0 | 229 | 2.29 | 230
12 | 2019-12-30 04:00 | 1 | 8719 | 1.49 | 6.4683e-05 | 0.12937 | 1.5 | 6.8738e-05 | 0.13748 |  |  |  | 8717 | 8716 | 0 | 0 | 226 | 2.26 | 230
12 | 2019-12-30 05:00 | 0.9 | 8720 | 1.34 | 0 | 0 | 1.35 | 0 | 0 |  |  |  | 8718 | 8717 | 0 | 0 | 331 | 3.31 | 330
12 | 2019-12-30 06:00 | 1.7 | 8721 | 2.54 | 0.0023518 | 4.7035 | 2.55 | 0.0024279 | 4.8559 |  |  |  | 8719 | 8718 | 0 | 0 | 15 | 0.15 | 20
12 | 2019-12-30 07:00 | 2.1 | 8722 | 3.13 | 0.010589 | 21.1787 | 3.15 | 0.011019 | 22.038 |  |  |  | 8720 | 8719 | 0 | 0 | 33 | 0.33 | 30
12 | 2019-12-30 08:00 | 2.4 | 8723 | 3.58 | 0.022829 | 45.6585 | 3.6 | 0.023596 | 47.1929 |  |  |  | 8721 | 8720 | 0 | 0 | 17 | 0.17 | 20
12 | 2019-12-30 09:00 | 2.3 | 8724 | 3.43 | 0.017964 | 35.9285 | 3.45 | 0.018521 | 37.0424 |  |  |  | 8722 | 8721 | 0 | 0 | 40 | 0.4 | 40
12 | 2019-12-30 10:00 | 2.8 | 8725 | 4.18 | 0.049643 | 99.286 | 4.2 | 0.050576 | 101.151 |  |  |  | 8723 | 8722 | 0 | 0 | 52 | 0.52 | 50
12 | 2019-12-30 11:00 | 1.7 | 8726 | 2.54 | 0.0023518 | 4.7035 | 2.55 | 0.0024279 | 4.8559 |  |  |  | 8724 | 8723 | 0 | 0 | 21 | 0.21 | 20
12 | 2019-12-30 12:00 | 2.1 | 8727 | 3.13 | 0.010589 | 21.1787 | 3.15 | 0.011019 | 22.038 |  |  |  | 8725 | 8724 | 0 | 0 | 41 | 0.41 | 40
12 | 2019-12-30 13:00 | 2.6 | 8728 | 3.88 | 0.035689 | 71.3786 | 3.9 | 0.036614 | 73.2279 |  |  |  | 8726 | 8725 | 0 | 0 | 42 | 0.42 | 40
12 | 2019-12-30 14:00 | 2.8 | 8729 | 4.18 | 0.049643 | 99.286 | 4.2 | 0.050576 | 101.151 |  |  |  | 8727 | 8726 | 0 | 0 | 62 | 0.62 | 60
12 | 2019-12-30 15:00 | 3.4 | 8730 | 5.07 | 0.096186 | 192.372 | 5.1 | 0.098097 | 196.1944 |  |  |  | 8728 | 8727 | 0 | 0 | 71 | 0.71 | 70
12 | 2019-12-30 16:00 | 2.9 | 8731 | 4.33 | 0.056679 | 113.3584 | 4.35 | 0.057627 | 115.2547 |  |  |  | 8729 | 8728 | 0 | 0 | 70 | 0.7 | 70
12 | 2019-12-30 17:00 | 3.8 | 8732 | 5.67 | 0.1384 | 276.801 | 5.7 | 0.1407 | 281.3965 |  |  |  | 8730 | 8729 | 0 | 0 | 61 | 0.61 | 60
12 | 2019-12-30 18:00 | 4.2 | 8733 | 6.27 | 0.19099 | 381.9796 | 6.3 | 0.19402 | 388.0395 |  |  |  | 8731 | 8730 | 0 | 0 | 70 | 0.7 | 70
12 | 2019-12-30 19:00 | 4.3 | 8734 | 6.41 | 0.2054 | 410.7909 | 6.45 | 0.20963 | 419.2543 |  |  |  | 8732 | 8731 | 0 | 0 | 68 | 0.68 | 70
12 | 2019-12-30 20:00 | 3.6 | 8735 | 5.37 | 0.1164 | 232.8019 | 5.4 | 0.11854 | 237.0703 |  |  |  | 8733 | 8732 | 0 | 0 | 69 | 0.69 | 70
12 | 2019-12-30 21:00 | 4.3 | 8736 | 6.41 | 0.2054 | 410.7909 | 6.45 | 0.20963 | 419.2543 |  |  |  | 8734 | 8733 | 0 | 0 | 71 | 0.71 | 70
12 | 2019-12-30 22:00 | 4.4 | 8737 | 6.56 | 0.22149 | 442.9882 | 6.6 | 0.22589 | 451.7818 |  |  |  | 8735 | 8734 | 0 | 0 | 69 | 0.69 | 70
12 | 2019-12-30 23:00 | 4.6 | 8738 | 6.86 | 0.25562 | 511.2464 | 6.9 | 0.26039 | 520.7753 |  |  |  | 8736 | 8735 | 0 | 0 | 59 | 0.59 | 60
12 | 2019-12-31 | 4.6 | 8739 | 6.86 | 0.25562 | 511.2464 | 6.9 | 0.26039 | 520.7753 |  |  |  | 8737 | 8736 | 0 | 0 | 61 | 0.61 | 60
12 | 2019-12-31 01:00 | 5.3 | 8740 | 7.91 | 0.39893 | 797.864 | 7.95 | 0.40512 | 810.2358 |  |  |  | 8738 | 8737 | 0 | 0 | 83 | 0.83 | 80
12 | 2019-12-31 02:00 | 5.1 | 8741 | 7.61 | 0.3542 | 708.3941 | 7.65 | 0.35999 | 719.9823 |  |  |  | 8739 | 8738 | 0 | 0 | 60 | 0.6 | 60
12 | 2019-12-31 03:00 | 5.2 | 8742 | 7.76 | 0.3762 | 752.3932 | 7.8 | 0.38219 | 764.3756 |  |  |  | 8740 | 8739 | 0 | 0 | 70 | 0.7 | 70
12 | 2019-12-31 04:00 | 4.6 | 8743 | 6.86 | 0.25562 | 511.2464 | 6.9 | 0.26039 | 520.7753 |  |  |  | 8741 | 8740 | 0 | 0 | 71 | 0.71 | 70
12 | 2019-12-31 05:00 | 5.1 | 8744 | 7.61 | 0.3542 | 708.3941 | 7.65 | 0.35999 | 719.9823 |  |  |  | 8742 | 8741 | 0 | 0 | 73 | 0.73 | 70
12 | 2019-12-31 06:00 | 5.5 | 8745 | 8.21 | 0.44654 | 893.0865 | 8.25 | 0.45309 | 906.1792 |  |  |  | 8743 | 8742 | 0 | 0 | 73 | 0.73 | 70
12 | 2019-12-31 07:00 | 5.3 | 8746 | 7.91 | 0.39893 | 797.864 | 7.95 | 0.40512 | 810.2358 |  |  |  | 8744 | 8743 | 0 | 0 | 82 | 0.82 | 80
12 | 2019-12-31 08:00 | 4.8 | 8747 | 7.16 | 0.29271 | 585.4284 | 7.2 | 0.2979 | 595.7977 |  |  |  | 8745 | 8744 | 0 | 0 | 73 | 0.73 | 70
12 | 2019-12-31 09:00 | 4.2 | 8748 | 6.27 | 0.19099 | 381.9796 | 6.3 | 0.19402 | 388.0395 |  |  |  | 8746 | 8745 | 0 | 0 | 72 | 0.72 | 70
12 | 2019-12-31 10:00 | 5.7 | 8749 | 8.5 | 0.4949 | 989.7908 | 8.55 | 0.50342 | 1006.8411 |  |  |  | 8747 | 8746 | 0 | 0 | 82 | 0.82 | 80
12 | 2019-12-31 11:00 | 4.3 | 8750 | 6.41 | 0.2054 | 410.7909 | 6.45 | 0.20963 | 419.2543 |  |  |  | 8748 | 8747 | 0 | 0 | 82 | 0.82 | 80
12 | 2019-12-31 12:00 | 5.2 | 8751 | 7.76 | 0.3762 | 752.3932 | 7.8 | 0.38219 | 764.3756 |  |  |  | 8749 | 8748 | 0 | 0 | 81 | 0.81 | 80
12 | 2019-12-31 13:00 | 4.6 | 8752 | 6.86 | 0.25562 | 511.2464 | 6.9 | 0.26039 | 520.7753 |  |  |  | 8750 | 8749 | 0 | 0 | 81 | 0.81 | 80
12 | 2019-12-31 14:00 | 3.7 | 8753 | 5.52 | 0.12722 | 254.4333 | 5.55 | 0.12942 | 258.8388 |  |  |  | 8751 | 8750 | 0 | 0 | 81 | 0.81 | 80
12 | 2019-12-31 15:00 | 3.3 | 8754 | 4.92 | 0.08708 | 174.1599 | 4.95 | 0.08884 | 177.6808 |  |  |  | 8752 | 8751 | 0 | 0 | 82 | 0.82 | 80
12 | 2019-12-31 16:00 | 2.8 | 8755 | 4.18 | 0.049643 | 99.286 | 4.2 | 0.050576 | 101.151 |  |  |  | 8753 | 8752 | 0 | 0 | 71 | 0.71 | 70
12 | 2019-12-31 17:00 | 3.2 | 8756 | 4.77 | 0.078679 | 157.3587 | 4.8 | 0.08031 | 160.6201 |  |  |  | 8754 | 8753 | 0 | 0 | 81 | 0.81 | 80
12 | 2019-12-31 18:00 | 3.2 | 8757 | 4.77 | 0.078679 | 157.3587 | 4.8 | 0.08031 | 160.6201 |  |  |  | 8755 | 8754 | 0 | 0 | 91 | 0.91 | 90
12 | 2019-12-31 19:00 | 3.2 | 8758 | 4.77 | 0.078679 | 157.3587 | 4.8 | 0.08031 | 160.6201 |  |  |  | 8756 | 8755 | 0 | 0 | 96 | 0.96 | 100
12 | 2019-12-31 20:00 | 3.1 | 8759 | 4.62 | 0.070834 | 141.6686 | 4.65 | 0.072366 | 144.7326 |  |  |  | 8757 | 8756 | 0 | 0 | 101 | 1.01 | 100
12 | 2019-12-31 21:00 | 3.2 | 8760 | 4.77 | 0.078679 | 157.3587 | 4.8 | 0.08031 | 160.6201 |  |  |  | 8758 | 8757 | 0 | 0 | 103 | 1.03 | 100
12 | 2019-12-31 22:00 | 3.5 | 8761 | 5.22 | 0.10601 | 212.0145 | 5.25 | 0.10805 | 216.0901 |  |  |  | 8759 | 8758 | 0 | 0 | 131 | 1.31 | 130
12 | 2019-12-31 23:00 | 3.9 | 8762 | 5.82 | 0.15016 | 300.3187 | 5.85 | 0.1526 | 305.2043 |  |  |  | 8760 | 8759 | 0 | 0 | 169 | 1.69 | 170

## Spezifische Werte (hidden)
| Speed | Wind Turbine | Sortierte Jahresdauerlinie | Winkel | Ertrag | Geschwindigkeit in m/s
2 | 0 | 0 | 2 | 0 | 12.2897 | 4.3054
3 | 0.01 | 0 | 2 | 10 | 22.9083 | 4.4469
4 | 0.02 | 0 | 2 | 20 | 22.83 | 4.4476
5 | 0.03 | 0 | 2 | 30 | 29.8783 | 4.6988
6 | 0.04 | 0 | 2 | 40 | 19.684 | 4.2528
7 | 0.05 | 0 | 2 | 50 | 35.2017 | 4.9158
8 | 0.06 | 0 | 2 | 60 | 21.1801 | 4.1994
9 | 0.07 | 0 | 2 | 70 | 52.5797 | 5.4239
10 | 0.08 | 0 | 2 | 80 | 124.3133 | 5.8376
11 | 0.09 | 0 | 2 | 90 | 173.9731 | 5.6377
12 | 0.1 | 0 | 1.9999 | 100 | 193.531 | 5.4038
13 | 0.11 | 0 | 1.9999 | 110 | 138.8732 | 5.7396
14 | 0.12 | 0 | 1.9999 | 120 | 62.7575 | 5.142
15 | 0.13 | 0 | 1.9998 | 130 | 39.5412 | 4.7558
16 | 0.14 | 0 | 1.9985 | 140 | 53.8676 | 5.1736
17 | 0.15 | 0 | 1.9985 | 150 | 42.887 | 4.7937
18 | 0.16 | 0 | 1.9963 | 160 | 44.4168 | 5.0296
19 | 0.17 | 0 | 1.9963 | 170 | 71.7953 | 5.2693
20 | 0.18 | 0 | 1.995 | 180 | 68.6807 | 4.9592
21 | 0.19 | 0 | 1.9936 | 190 | 98.3812 | 5.3672
22 | 0.2 | 0 | 1.9936 | 200 | 110.1801 | 5.4264
23 | 0.21 | 0 | 1.9921 | 210 | 102.0516 | 5.3812
24 | 0.22 | 0 | 1.9921 | 220 | 138.9067 | 5.4444
25 | 0.23 | 0 | 1.9921 | 230 | 141.3481 | 5.2866
26 | 0.24 | 0 | 1.9905 | 240 | 143.3149 | 5.2571
27 | 0.25 | 0 | 1.9905 | 250 | 205.573 | 5.4814
28 | 0.26 | 0 | 1.9905 | 260 | 262.5653 | 5.9654
29 | 0.27 | 0 | 1.9905 | 270 | 202.7718 | 5.7211
30 | 0.28 | 0 | 1.9872 | 280 | 183.4017 | 5.6468
31 | 0.29 | 0 | 1.9855 | 290 | 139.8424 | 5.5491
32 | 0.3 | 0 | 1.9855 | 300 | 63.9161 | 4.7812
33 | 0.31 | 0 | 1.9855 | 310 | 48.7417 | 4.6692
34 | 0.32 | 0 | 1.9855 | 320 | 38.3844 | 4.7782
35 | 0.33 | 0 | 1.9855 | 330 | 38.3299 | 4.7546
36 | 0.34 | 0 | 1.9855 | 340 | 27.3599 | 4.6451
37 | 0.35 | 0 | 1.9836 | 350 | 18.8979 | 4.4552
38 | 0.36 | 0 | 1.9836
39 | 0.37 | 0 | 1.9836
40 | 0.38 | 0 | 1.9794
41 | 0.39 | 0 | 1.9767
42 | 0.4 | 0 | 1.9767
43 | 0.41 | 0 | 1.9767
44 | 0.42 | 0 | 1.9767
45 | 0.43 | 0 | 1.9738
46 | 0.44 | 0 | 1.9738
47 | 0.45 | 0 | 1.9738
48 | 0.46 | 0 | 1.9738
49 | 0.47 | 0 | 1.9706
50 | 0.48 | 0 | 1.9706
51 | 0.49 | 0 | 1.9706
52 | 0.5 | 0 | 1.9706
53 | 0.51 | 0 | 1.9706
54 | 0.52 | 0 | 1.9672
55 | 0.53 | 0 | 1.9672
56 | 0.54 | 0 | 1.9672
57 | 0.55 | 0 | 1.9637
58 | 0.56 | 0 | 1.9637
59 | 0.57 | 0 | 1.9637
60 | 0.58 | 0 | 1.9637
61 | 0.59 | 0 | 1.96
62 | 0.6 | 0 | 1.96
63 | 0.61 | 0 | 1.96
64 | 0.62 | 0 | 1.96
65 | 0.63 | 0 | 1.96
66 | 0.64 | 0 | 1.96
67 | 0.65 | 0 | 1.96
68 | 0.66 | 0 | 1.9547
69 | 0.67 | 0 | 1.9547
70 | 0.68 | 0 | 1.9547
71 | 0.69 | 0 | 1.9547
72 | 0.7 | 0 | 1.9547
73 | 0.71 | 0 | 1.9484
74 | 0.72 | 0 | 1.9484
75 | 0.73 | 0 | 1.9484
76 | 0.74 | 0 | 1.9484
77 | 0.75 | 0 | 1.9484
78 | 0.76 | 0 | 1.9484
79 | 0.77 | 0 | 1.9484
80 | 0.78 | 0 | 1.9484
81 | 0.79 | 0 | 1.9484
82 | 0.8 | 0 | 1.9484
83 | 0.81 | 0 | 1.9419
84 | 0.82 | 0 | 1.9419
85 | 0.83 | 0 | 1.9419
86 | 0.84 | 0 | 1.9419
87 | 0.85 | 0 | 1.9419
88 | 0.86 | 0 | 1.9419
89 | 0.87 | 0 | 1.9419
90 | 0.88 | 0 | 1.9419
91 | 0.89 | 0 | 1.9419
92 | 0.9 | 0 | 1.9343
93 | 0.91 | 0 | 1.9343
94 | 0.92 | 0 | 1.9343
95 | 0.93 | 0 | 1.9343
96 | 0.94 | 0 | 1.9343
97 | 0.95 | 0 | 1.9343
98 | 0.96 | 0 | 1.9343
99 | 0.97 | 0 | 1.9343
100 | 0.98 | 0 | 1.926
101 | 0.99 | 0 | 1.926
102 | 1 | 0 | 1.926
103 | 1.01 | 0 | 1.9172
104 | 1.02 | 0 | 1.9172
105 | 1.03 | 0 | 1.9172
106 | 1.04 | 0 | 1.9172
107 | 1.05 | 0 | 1.9172
108 | 1.06 | 0 | 1.9172
109 | 1.07 | 0 | 1.9172
110 | 1.08 | 0 | 1.9172
111 | 1.09 | 0 | 1.9172
112 | 1.1 | 0 | 1.9172
113 | 1.11 | 0 | 1.9172
114 | 1.12 | 0 | 1.9078
115 | 1.13 | 0 | 1.9078
116 | 1.14 | 0 | 1.9078
117 | 1.15 | 0 | 1.9078
118 | 1.16 | 0 | 1.9078
119 | 1.17 | 0 | 1.9078
120 | 1.18 | 0 | 1.9078
121 | 1.19 | 0 | 1.9078
122 | 1.2 | 0 | 1.9078
123 | 1.21 | 0 | 1.9078
124 | 1.22 | 0 | 1.9078
125 | 1.23 | 0 | 1.9078
126 | 1.24 | 0 | 1.8974
127 | 1.25 | 0 | 1.8974
128 | 1.26 | 0 | 1.8974
129 | 1.27 | 0 | 1.8974
130 | 1.28 | 0 | 1.8974
131 | 1.29 | 0 | 1.8974
132 | 1.3 | 0 | 1.8974
133 | 1.31 | 0 | 1.8974
134 | 1.32 | 0 | 1.8974
135 | 1.33 | 0 | 1.8974
136 | 1.34 | 0 | 1.8974
137 | 1.35 | 0 | 1.8863
138 | 1.36 | 0 | 1.8863
139 | 1.37 | 0 | 1.8863
140 | 1.38 | 0 | 1.8863
141 | 1.39 | 0 | 1.8863
142 | 1.4 | 0 | 1.8863
143 | 1.41 | 0 | 1.8745
144 | 1.42 | 1.1899e-05 | 1.8745
145 | 1.43 | 3.502e-05 | 1.8745
146 | 1.44 | 3.7522e-05 | 1.8745
147 | 1.45 | 4.0143e-05 | 1.8745
148 | 1.46 | 4.2885e-05 | 1.8745
149 | 1.47 | 5.706e-05 | 1.8745
150 | 1.48 | 6.0791e-05 | 1.8745
151 | 1.49 | 6.4683e-05 | 1.8745
152 | 1.5 | 6.8738e-05 | 1.8745
153 | 1.51 | 7.2962e-05 | 1.8745
154 | 1.52 | 7.7356e-05 | 1.862
155 | 1.53 | 8.1925e-05 | 1.862
156 | 1.54 | 8.6672e-05 | 1.862
157 | 1.55 | 9.1601e-05 | 1.862
158 | 1.56 | 9.6714e-05 | 1.862
159 | 1.57 | 0.00010202 | 1.862
160 | 1.58 | 0.00010751 | 1.862
161 | 1.59 | 0.0001132 | 1.862
162 | 1.6 | 0.00011908 | 1.862
163 | 1.61 | 0.00012517 | 1.862
164 | 1.62 | 0.00013147 | 1.862
165 | 1.63 | 0.00013797 | 1.862
166 | 1.64 | 0.00014468 | 1.8488
167 | 1.65 | 0.00015161 | 1.8488
168 | 1.66 | 0.00015876 | 1.8488
169 | 1.67 | 0.00016614 | 1.8488
170 | 1.68 | 0.00017373 | 1.8488
171 | 1.69 | 0.00018156 | 1.8488
172 | 1.7 | 0.00018962 | 1.8488
173 | 1.71 | 0.00019792 | 1.8488
174 | 1.72 | 0.00020645 | 1.8488
175 | 1.73 | 0.00021523 | 1.8488
176 | 1.74 | 0.00022426 | 1.8488
177 | 1.75 | 0.00023353 | 1.8488
178 | 1.76 | 0.00024306 | 1.8349
179 | 1.77 | 0.00025285 | 1.8349
180 | 1.78 | 0.0002629 | 1.8349
181 | 1.79 | 0.0002732 | 1.8349
182 | 1.8 | 0.00028378 | 1.8349
183 | 1.81 | 0.00029463 | 1.8349
184 | 1.82 | 0.00030575 | 1.8349
185 | 1.83 | 0.00031715 | 1.8349
186 | 1.84 | 0.00032883 | 1.8349
187 | 1.85 | 0.00034079 | 1.8349
188 | 1.86 | 0.00035304 | 1.8349
189 | 1.87 | 0.00036558 | 1.8349
190 | 1.88 | 0.00037842 | 1.8349
191 | 1.89 | 0.00039155 | 1.8349
192 | 1.9 | 0.00040499 | 1.8349
193 | 1.91 | 0.00041873 | 1.8202
194 | 1.92 | 0.00043277 | 1.8202
195 | 1.93 | 0.00044713 | 1.8202
196 | 1.94 | 0.00046181 | 1.8202
197 | 1.95 | 0.0004768 | 1.8202
198 | 1.96 | 0.00049212 | 1.8202
199 | 1.97 | 0.00050776 | 1.8202
200 | 1.98 | 0.00052373 | 1.8202
201 | 1.99 | 0.00054003 | 1.8202
202 | 2 | 0.00055666 | 1.8202
203 | 2.01 | 0.00057364 | 1.8202
204 | 2.02 | 0.00059096 | 1.8202
205 | 2.03 | 0.00060863 | 1.8202
206 | 2.04 | 0.00062664 | 1.8202
207 | 2.05 | 0.00064502 | 1.8057
208 | 2.06 | 0.00066375 | 1.8057
209 | 2.07 | 0.00069424 | 1.8057
210 | 2.08 | 0.00071557 | 1.8057
211 | 2.09 | 0.00073732 | 1.8057
212 | 2.1 | 0.00075952 | 1.8057
213 | 2.11 | 0.00078216 | 1.8057
214 | 2.12 | 0.00080526 | 1.8057
215 | 2.13 | 0.0008288 | 1.8057
216 | 2.14 | 0.00085281 | 1.8057
217 | 2.15 | 0.00087728 | 1.8057
218 | 2.16 | 0.00090223 | 1.8057
219 | 2.17 | 0.00092765 | 1.8057
220 | 2.18 | 0.00095355 | 1.8057
221 | 2.19 | 0.00097994 | 1.8057
222 | 2.2 | 0.0010068 | 1.8057
223 | 2.21 | 0.0010342 | 1.8057
224 | 2.22 | 0.0010621 | 1.7891
225 | 2.23 | 0.0010905 | 1.7891
226 | 2.24 | 0.0011194 | 1.7891
227 | 2.25 | 0.0011488 | 1.7891
228 | 2.26 | 0.0011787 | 1.7891
229 | 2.27 | 0.0012092 | 1.7891
230 | 2.28 | 0.0012402 | 1.7891
231 | 2.29 | 0.0012718 | 1.7891
232 | 2.3 | 0.0013039 | 1.7891
233 | 2.31 | 0.0013365 | 1.7891
234 | 2.32 | 0.0013697 | 1.7891
235 | 2.33 | 0.0014035 | 1.7891
236 | 2.34 | 0.0014378 | 1.7711
237 | 2.35 | 0.0014728 | 1.7711
238 | 2.36 | 0.0015082 | 1.7711
239 | 2.37 | 0.0015443 | 1.7711
240 | 2.38 | 0.001581 | 1.7711
241 | 2.39 | 0.0016182 | 1.7711
242 | 2.4 | 0.0016561 | 1.7711
243 | 2.41 | 0.0016945 | 1.7711
244 | 2.42 | 0.0017336 | 1.7711
245 | 2.43 | 0.0017733 | 1.7711
246 | 2.44 | 0.0018136 | 1.7711
247 | 2.45 | 0.0018545 | 1.7711
248 | 2.46 | 0.001896 | 1.7711
249 | 2.47 | 0.0019382 | 1.7711
250 | 2.48 | 0.0019811 | 1.7711
251 | 2.49 | 0.0020246 | 1.7516
252 | 2.5 | 0.0020687 | 1.7516
253 | 2.51 | 0.0021301 | 1.7516
254 | 2.52 | 0.0022059 | 1.7516
255 | 2.53 | 0.0022778 | 1.7516
256 | 2.54 | 0.0023518 | 1.7516
257 | 2.55 | 0.0024279 | 1.7516
258 | 2.56 | 0.0025062 | 1.7516
259 | 2.57 | 0.0025867 | 1.7516
260 | 2.58 | 0.0026692 | 1.7516
261 | 2.59 | 0.0027539 | 1.7516
262 | 2.6 | 0.0028407 | 1.7516
263 | 2.61 | 0.0029295 | 1.7516
264 | 2.62 | 0.0030205 | 1.7304
265 | 2.63 | 0.0031135 | 1.7304
266 | 2.64 | 0.0032087 | 1.7304
267 | 2.65 | 0.0033059 | 1.7304
268 | 2.66 | 0.0034051 | 1.7304
269 | 2.67 | 0.0035064 | 1.7304
270 | 2.68 | 0.0036098 | 1.7304
271 | 2.69 | 0.0037151 | 1.7304
272 | 2.7 | 0.0038226 | 1.7304
273 | 2.71 | 0.003932 | 1.7304
274 | 2.72 | 0.0040434 | 1.7304
275 | 2.73 | 0.0041569 | 1.7304
276 | 2.74 | 0.0042723 | 1.7304
277 | 2.75 | 0.0043897 | 1.7304
278 | 2.76 | 0.0045091 | 1.7304
279 | 2.77 | 0.0046305 | 1.7304
280 | 2.78 | 0.0047538 | 1.7304
281 | 2.79 | 0.0048791 | 1.7304
282 | 2.8 | 0.0050064 | 1.7304
283 | 2.81 | 0.0051355 | 1.7071
284 | 2.82 | 0.0052666 | 1.7071
285 | 2.83 | 0.0053997 | 1.7071
286 | 2.84 | 0.0055346 | 1.7071
287 | 2.85 | 0.0056714 | 1.7071
288 | 2.86 | 0.0058102 | 1.7071
289 | 2.87 | 0.0059508 | 1.7071
290 | 2.88 | 0.0060933 | 1.7071
291 | 2.89 | 0.0062377 | 1.7071
292 | 2.9 | 0.006384 | 1.7071
293 | 2.91 | 0.0065321 | 1.7071
294 | 2.92 | 0.0066821 | 1.7071
295 | 2.93 | 0.0068339 | 1.7071
296 | 2.94 | 0.0070042 | 1.7071
297 | 2.95 | 0.0071697 | 1.7071
298 | 2.96 | 0.0073379 | 1.7071
299 | 2.97 | 0.0075086 | 1.7071
300 | 2.98 | 0.0076819 | 1.7071
301 | 2.99 | 0.0078578 | 1.7071
302 | 3 | 0.0080363 | 1.7071
303 | 3.01 | 0.0082175 | 1.7071
304 | 3.02 | 0.0084012 | 1.7071
305 | 3.03 | 0.0085875 | 1.7071
306 | 3.04 | 0.0087764 | 1.7071
307 | 3.05 | 0.0089679 | 1.7071
308 | 3.06 | 0.0091619 | 1.7071
309 | 3.07 | 0.0093584 | 1.6817
310 | 3.08 | 0.0095574 | 1.6817
311 | 3.09 | 0.0097589 | 1.6817
312 | 3.1 | 0.0099628 | 1.6817
313 | 3.11 | 0.010169 | 1.6817
314 | 3.12 | 0.010378 | 1.6817
315 | 3.13 | 0.010589 | 1.6817
316 | 3.14 | 0.010803 | 1.6817
317 | 3.15 | 0.011019 | 1.6817
318 | 3.16 | 0.011237 | 1.6817
319 | 3.17 | 0.011458 | 1.6817
320 | 3.18 | 0.011681 | 1.6817
321 | 3.19 | 0.011907 | 1.6817
322 | 3.2 | 0.012134 | 1.6817
323 | 3.21 | 0.012364 | 1.6817
324 | 3.22 | 0.012596 | 1.6817
325 | 3.23 | 0.012831 | 1.6817
326 | 3.24 | 0.013068 | 1.6817
327 | 3.25 | 0.013306 | 1.6817
328 | 3.26 | 0.013548 | 1.6817
329 | 3.27 | 0.013791 | 1.6817
330 | 3.28 | 0.014036 | 1.6817
331 | 3.29 | 0.014284 | 1.6817
332 | 3.3 | 0.014533 | 1.6817
333 | 3.31 | 0.014785 | 1.6817
334 | 3.32 | 0.015039 | 1.654
335 | 3.33 | 0.015295 | 1.654
336 | 3.34 | 0.015553 | 1.654
337 | 3.35 | 0.015813 | 1.654
338 | 3.36 | 0.016075 | 1.654
339 | 3.37 | 0.016339 | 1.654
340 | 3.38 | 0.016605 | 1.654
341 | 3.39 | 0.016873 | 1.654
342 | 3.4 | 0.017143 | 1.654
343 | 3.41 | 0.017415 | 1.654
344 | 3.42 | 0.017689 | 1.654
345 | 3.43 | 0.017964 | 1.654
346 | 3.44 | 0.018242 | 1.654
347 | 3.45 | 0.018521 | 1.654
348 | 3.46 | 0.018802 | 1.654
349 | 3.47 | 0.019086 | 1.654
350 | 3.48 | 0.01937 | 1.654
351 | 3.49 | 0.019657 | 1.654
352 | 3.5 | 0.019946 | 1.654
353 | 3.51 | 0.020289 | 1.654
354 | 3.52 | 0.020637 | 1.654
355 | 3.53 | 0.02099 | 1.654
356 | 3.54 | 0.021349 | 1.654
357 | 3.55 | 0.021712 | 1.654
358 | 3.56 | 0.02208 | 1.654
359 | 3.57 | 0.022452 | 1.654
360 | 3.58 | 0.022829 | 1.654
361 | 3.59 | 0.023211 | 1.654
362 | 3.6 | 0.023596 | 1.654
363 | 3.61 | 0.023986 | 1.624
364 | 3.62 | 0.02438 | 1.624
365 | 3.63 | 0.024778 | 1.624
366 | 3.64 | 0.02518 | 1.624
367 | 3.65 | 0.025586 | 1.624
368 | 3.66 | 0.025995 | 1.624
369 | 3.67 | 0.026408 | 1.624
370 | 3.68 | 0.026824 | 1.624
371 | 3.69 | 0.027243 | 1.624
372 | 3.7 | 0.027666 | 1.624
373 | 3.71 | 0.028092 | 1.624
374 | 3.72 | 0.02852 | 1.624
375 | 3.73 | 0.028952 | 1.624
376 | 3.74 | 0.029386 | 1.624
377 | 3.75 | 0.029823 | 1.624
378 | 3.76 | 0.030262 | 1.624
379 | 3.77 | 0.030704 | 1.624
380 | 3.78 | 0.031148 | 1.624
381 | 3.79 | 0.031594 | 1.624
382 | 3.8 | 0.032042 | 1.624
383 | 3.81 | 0.032492 | 1.624
384 | 3.82 | 0.032944 | 1.624
385 | 3.83 | 0.033398 | 1.624
386 | 3.84 | 0.033854 | 1.624
387 | 3.85 | 0.034311 | 1.624
388 | 3.86 | 0.034769 | 1.624
389 | 3.87 | 0.035229 | 1.624
390 | 3.88 | 0.035689 | 1.624
391 | 3.89 | 0.036151 | 1.624
392 | 3.9 | 0.036614 | 1.624
393 | 3.91 | 0.037078 | 1.5917
394 | 3.92 | 0.037542 | 1.5917
395 | 3.93 | 0.038007 | 1.5917
396 | 3.94 | 0.038472 | 1.5917
397 | 3.95 | 0.038938 | 1.5917
398 | 3.96 | 0.039404 | 1.5917
399 | 3.97 | 0.039871 | 1.5917
400 | 3.98 | 0.040337 | 1.5917
401 | 3.99 | 0.040803 | 1.5917
402 | 4 | 0.04127 | 1.5917
403 | 4.01 | 0.041736 | 1.5917
404 | 4.02 | 0.042201 | 1.5917
405 | 4.03 | 0.042667 | 1.5917
406 | 4.04 | 0.043132 | 1.5917
407 | 4.05 | 0.043597 | 1.5917
408 | 4.06 | 0.044062 | 1.5917
409 | 4.07 | 0.044527 | 1.5917
410 | 4.08 | 0.044992 | 1.5917
411 | 4.09 | 0.045457 | 1.5917
412 | 4.1 | 0.045921 | 1.5917
413 | 4.11 | 0.046386 | 1.5917
414 | 4.12 | 0.046851 | 1.5917
415 | 4.13 | 0.047316 | 1.5917
416 | 4.14 | 0.047781 | 1.5917
417 | 4.15 | 0.048246 | 1.5917
418 | 4.16 | 0.048712 | 1.5917
419 | 4.17 | 0.049177 | 1.5917
420 | 4.18 | 0.049643 | 1.5917
421 | 4.19 | 0.050109 | 1.5917
422 | 4.2 | 0.050576 | 1.5917
423 | 4.21 | 0.051042 | 1.5917
424 | 4.22 | 0.051509 | 1.5917
425 | 4.23 | 0.051977 | 1.5917
426 | 4.24 | 0.052445 | 1.5917
427 | 4.25 | 0.052913 | 1.5917
428 | 4.26 | 0.053382 | 1.5917
429 | 4.27 | 0.053851 | 1.5917
430 | 4.28 | 0.054321 | 1.5917
431 | 4.29 | 0.054791 | 1.5569
432 | 4.3 | 0.055262 | 1.5569
433 | 4.31 | 0.055734 | 1.5569
434 | 4.32 | 0.056206 | 1.5569
435 | 4.33 | 0.056679 | 1.5569
436 | 4.34 | 0.057153 | 1.5569
437 | 4.35 | 0.057627 | 1.5569
438 | 4.36 | 0.058103 | 1.5569
439 | 4.37 | 0.058579 | 1.5569
440 | 4.38 | 0.059055 | 1.5569
441 | 4.39 | 0.059533 | 1.5569
442 | 4.4 | 0.060012 | 1.5569
443 | 4.41 | 0.060491 | 1.5569
444 | 4.42 | 0.060972 | 1.5569
445 | 4.43 | 0.061453 | 1.5569
446 | 4.44 | 0.061936 | 1.5569
447 | 4.45 | 0.062419 | 1.5569
448 | 4.46 | 0.062904 | 1.5569
449 | 4.47 | 0.06339 | 1.5569
450 | 4.48 | 0.063877 | 1.5569
451 | 4.49 | 0.064365 | 1.5569
452 | 4.5 | 0.064854 | 1.5569
453 | 4.51 | 0.065345 | 1.5197
454 | 4.52 | 0.065836 | 1.5197
455 | 4.53 | 0.066329 | 1.5197
456 | 4.54 | 0.066824 | 1.5197
457 | 4.55 | 0.06732 | 1.5197
458 | 4.56 | 0.067817 | 1.5197
459 | 4.57 | 0.068316 | 1.5197
460 | 4.58 | 0.068816 | 1.5197
461 | 4.59 | 0.069318 | 1.5197
462 | 4.6 | 0.069822 | 1.5197
463 | 4.61 | 0.070327 | 1.5197
464 | 4.62 | 0.070834 | 1.5197
465 | 4.63 | 0.071343 | 1.5197
466 | 4.64 | 0.071854 | 1.5197
467 | 4.65 | 0.072366 | 1.5197
468 | 4.66 | 0.072881 | 1.5197
469 | 4.67 | 0.073397 | 1.5197
470 | 4.68 | 0.073916 | 1.5197
471 | 4.69 | 0.074436 | 1.5197
472 | 4.7 | 0.074959 | 1.5197
473 | 4.71 | 0.075483 | 1.5197
474 | 4.72 | 0.07601 | 1.5197
475 | 4.73 | 0.076539 | 1.5197
476 | 4.74 | 0.077071 | 1.5197
477 | 4.75 | 0.077605 | 1.5197
478 | 4.76 | 0.078141 | 1.5197
479 | 4.77 | 0.078679 | 1.5197
480 | 4.78 | 0.07922 | 1.5197
481 | 4.79 | 0.079764 | 1.5197
482 | 4.8 | 0.08031 | 1.5197
483 | 4.81 | 0.080859 | 1.5197
484 | 4.82 | 0.08141 | 1.5197
485 | 4.83 | 0.081964 | 1.5197
486 | 4.84 | 0.082521 | 1.5197
487 | 4.85 | 0.083081 | 1.5197
488 | 4.86 | 0.083643 | 1.4827
489 | 4.87 | 0.084208 | 1.4827
490 | 4.88 | 0.084777 | 1.4827
491 | 4.89 | 0.085348 | 1.4827
492 | 4.9 | 0.085922 | 1.4827
493 | 4.91 | 0.0865 | 1.4827
494 | 4.92 | 0.08708 | 1.4827
495 | 4.93 | 0.087664 | 1.4827
496 | 4.94 | 0.08825 | 1.4827
497 | 4.95 | 0.08884 | 1.4827
498 | 4.96 | 0.089434 | 1.4827
499 | 4.97 | 0.09003 | 1.4827
500 | 4.98 | 0.09063 | 1.4827
501 | 4.99 | 0.091234 | 1.4827
502 | 5 | 0.091841 | 1.4827
503 | 5.01 | 0.092451 | 1.4827
504 | 5.02 | 0.093065 | 1.4827
505 | 5.03 | 0.093683 | 1.4827
506 | 5.04 | 0.094304 | 1.4827
507 | 5.05 | 0.094928 | 1.4827
508 | 5.06 | 0.095555 | 1.4827
509 | 5.07 | 0.096186 | 1.4827
510 | 5.08 | 0.09682 | 1.4827
511 | 5.09 | 0.097457 | 1.4827
512 | 5.1 | 0.098097 | 1.4827
513 | 5.11 | 0.098741 | 1.4827
514 | 5.12 | 0.099387 | 1.4405
515 | 5.13 | 0.10004 | 1.4405
516 | 5.14 | 0.10069 | 1.4405
517 | 5.15 | 0.10134 | 1.4405
518 | 5.16 | 0.102 | 1.4405
519 | 5.17 | 0.10266 | 1.4405
520 | 5.18 | 0.10333 | 1.4405
521 | 5.19 | 0.10399 | 1.4405
522 | 5.2 | 0.10466 | 1.4405
523 | 5.21 | 0.10533 | 1.4405
524 | 5.22 | 0.10601 | 1.4405
525 | 5.23 | 0.10668 | 1.4405
526 | 5.24 | 0.10736 | 1.4405
527 | 5.25 | 0.10805 | 1.4405
528 | 5.26 | 0.10873 | 1.4405
529 | 5.27 | 0.10942 | 1.4405
530 | 5.28 | 0.1101 | 1.4405
531 | 5.29 | 0.1108 | 1.4405
532 | 5.3 | 0.11149 | 1.4405
533 | 5.31 | 0.11218 | 1.4405
534 | 5.32 | 0.11288 | 1.4405
535 | 5.33 | 0.11358 | 1.4405
536 | 5.34 | 0.11428 | 1.4405
537 | 5.35 | 0.11499 | 1.4405
538 | 5.36 | 0.11569 | 1.4405
539 | 5.37 | 0.1164 | 1.4405
540 | 5.38 | 0.11711 | 1.4405
541 | 5.39 | 0.11782 | 1.4405
542 | 5.4 | 0.11854 | 1.4405
543 | 5.41 | 0.11925 | 1.4405
544 | 5.42 | 0.11997 | 1.4405
545 | 5.43 | 0.12068 | 1.4405
546 | 5.44 | 0.1214 | 1.4405
547 | 5.45 | 0.12213 | 1.4405
548 | 5.46 | 0.12285 | 1.4405
549 | 5.47 | 0.12357 | 1.4405
550 | 5.48 | 0.1243 | 1.4405
551 | 5.49 | 0.12503 | 1.4405
552 | 5.5 | 0.12576 | 1.4405
553 | 5.51 | 0.12649 | 1.4405
554 | 5.52 | 0.12722 | 1.4405
555 | 5.53 | 0.12795 | 1.4405
556 | 5.54 | 0.12868 | 1.4405
557 | 5.55 | 0.12942 | 1.4405
558 | 5.56 | 0.13016 | 1.4405
559 | 5.57 | 0.1309 | 1.3959
560 | 5.58 | 0.13164 | 1.3959
561 | 5.59 | 0.13238 | 1.3959
562 | 5.6 | 0.13313 | 1.3959
563 | 5.61 | 0.13387 | 1.3959
564 | 5.62 | 0.13462 | 1.3959
565 | 5.63 | 0.13537 | 1.3959
566 | 5.64 | 0.13613 | 1.3959
567 | 5.65 | 0.13688 | 1.3959
568 | 5.66 | 0.13764 | 1.3959
569 | 5.67 | 0.1384 | 1.3959
570 | 5.68 | 0.13916 | 1.3959
571 | 5.69 | 0.13993 | 1.3959
572 | 5.7 | 0.1407 | 1.3959
573 | 5.71 | 0.14147 | 1.3959
574 | 5.72 | 0.14224 | 1.3959
575 | 5.73 | 0.14302 | 1.3959
576 | 5.74 | 0.1438 | 1.3959
577 | 5.75 | 0.14458 | 1.3959
578 | 5.76 | 0.14537 | 1.3959
579 | 5.77 | 0.14616 | 1.3959
580 | 5.78 | 0.14695 | 1.3959
581 | 5.79 | 0.14775 | 1.3959
582 | 5.8 | 0.14855 | 1.3959
583 | 5.81 | 0.14935 | 1.3959
584 | 5.82 | 0.15016 | 1.3959
585 | 5.83 | 0.15097 | 1.3959
586 | 5.84 | 0.15178 | 1.3959
587 | 5.85 | 0.1526 | 1.3959
588 | 5.86 | 0.15342 | 1.3959
589 | 5.87 | 0.15425 | 1.3959
590 | 5.88 | 0.15508 | 1.3959
591 | 5.89 | 0.15591 | 1.3959
592 | 5.9 | 0.15675 | 1.3959
593 | 5.91 | 0.15759 | 1.3959
594 | 5.92 | 0.15844 | 1.3959
595 | 5.93 | 0.15929 | 1.349
596 | 5.94 | 0.16015 | 1.349
597 | 5.95 | 0.16101 | 1.349
598 | 5.96 | 0.16187 | 1.349
599 | 5.97 | 0.16274 | 1.349
600 | 5.98 | 0.16362 | 1.349
601 | 5.99 | 0.1645 | 1.349
602 | 6 | 0.16538 | 1.349
603 | 6.01 | 0.16627 | 1.349
604 | 6.02 | 0.16716 | 1.349
605 | 6.03 | 0.16806 | 1.349
606 | 6.04 | 0.16897 | 1.349
607 | 6.05 | 0.16988 | 1.349
608 | 6.06 | 0.17079 | 1.349
609 | 6.07 | 0.17171 | 1.349
610 | 6.08 | 0.17263 | 1.349
611 | 6.09 | 0.17356 | 1.349
612 | 6.1 | 0.17449 | 1.349
613 | 6.11 | 0.17543 | 1.349
614 | 6.12 | 0.17637 | 1.349
615 | 6.13 | 0.17731 | 1.349
616 | 6.14 | 0.17826 | 1.349
617 | 6.15 | 0.17922 | 1.349
618 | 6.16 | 0.18018 | 1.349
619 | 6.17 | 0.18114 | 1.349
620 | 6.18 | 0.18211 | 1.349
621 | 6.19 | 0.18308 | 1.349
622 | 6.2 | 0.18405 | 1.349
623 | 6.21 | 0.18503 | 1.349
624 | 6.22 | 0.18601 | 1.349
625 | 6.23 | 0.187 | 1.349
626 | 6.24 | 0.18799 | 1.349
627 | 6.25 | 0.18899 | 1.349
628 | 6.26 | 0.18999 | 1.349
629 | 6.27 | 0.19099 | 1.349
630 | 6.28 | 0.192 | 1.349
631 | 6.29 | 0.19301 | 1.349
632 | 6.3 | 0.19402 | 1.349
633 | 6.31 | 0.19504 | 1.349
634 | 6.32 | 0.19606 | 1.349
635 | 6.33 | 0.19708 | 1.349
636 | 6.34 | 0.19811 | 1.349
637 | 6.35 | 0.19914 | 1.349
638 | 6.36 | 0.20018 | 1.349
639 | 6.37 | 0.20121 | 1.349
640 | 6.38 | 0.20225 | 1.349
641 | 6.39 | 0.2033 | 1.3001
642 | 6.4 | 0.20435 | 1.3001
643 | 6.41 | 0.2054 | 1.3001
644 | 6.42 | 0.20645 | 1.3001
645 | 6.43 | 0.20751 | 1.3001
646 | 6.44 | 0.20856 | 1.3001
647 | 6.45 | 0.20963 | 1.3001
648 | 6.46 | 0.21069 | 1.3001
649 | 6.47 | 0.21176 | 1.3001
650 | 6.48 | 0.21283 | 1.3001
651 | 6.49 | 0.2139 | 1.3001
652 | 6.5 | 0.21498 | 1.3001
653 | 6.51 | 0.21606 | 1.3001
654 | 6.52 | 0.21714 | 1.3001
655 | 6.53 | 0.21823 | 1.3001
656 | 6.54 | 0.21931 | 1.3001
657 | 6.55 | 0.2204 | 1.3001
658 | 6.56 | 0.22149 | 1.3001
659 | 6.57 | 0.22259 | 1.3001
660 | 6.58 | 0.22369 | 1.3001
661 | 6.59 | 0.22479 | 1.3001
662 | 6.6 | 0.22589 | 1.3001
663 | 6.61 | 0.227 | 1.3001
664 | 6.62 | 0.22811 | 1.3001
665 | 6.63 | 0.22922 | 1.3001
666 | 6.64 | 0.23033 | 1.3001
667 | 6.65 | 0.23145 | 1.3001
668 | 6.66 | 0.23257 | 1.3001
669 | 6.67 | 0.23369 | 1.3001
670 | 6.68 | 0.23482 | 1.3001
671 | 6.69 | 0.23595 | 1.3001
672 | 6.7 | 0.23708 | 1.3001
673 | 6.71 | 0.23822 | 1.3001
674 | 6.72 | 0.23936 | 1.3001
675 | 6.73 | 0.2405 | 1.3001
676 | 6.74 | 0.24164 | 1.3001
677 | 6.75 | 0.24279 | 1.3001
678 | 6.76 | 0.24394 | 1.3001
679 | 6.77 | 0.24509 | 1.3001
680 | 6.78 | 0.24625 | 1.2494
681 | 6.79 | 0.24741 | 1.2494
682 | 6.8 | 0.24858 | 1.2494
683 | 6.81 | 0.24974 | 1.2494
684 | 6.82 | 0.25091 | 1.2494
685 | 6.83 | 0.25208 | 1.2494
686 | 6.84 | 0.25326 | 1.2494
687 | 6.85 | 0.25444 | 1.2494
688 | 6.86 | 0.25562 | 1.2494
689 | 6.87 | 0.25681 | 1.2494
690 | 6.88 | 0.258 | 1.2494
691 | 6.89 | 0.25919 | 1.2494
692 | 6.9 | 0.26039 | 1.2494
693 | 6.91 | 0.26159 | 1.2494
694 | 6.92 | 0.26279 | 1.2494
695 | 6.93 | 0.264 | 1.2494
696 | 6.94 | 0.26521 | 1.2494
697 | 6.95 | 0.26642 | 1.2494
698 | 6.96 | 0.26764 | 1.2494
699 | 6.97 | 0.26886 | 1.2494
700 | 6.98 | 0.27008 | 1.2494
701 | 6.99 | 0.27131 | 1.2494
702 | 7 | 0.27254 | 1.2494
703 | 7.01 | 0.27377 | 1.2494
704 | 7.02 | 0.27501 | 1.2494
705 | 7.03 | 0.27625 | 1.2494
706 | 7.04 | 0.2775 | 1.2494
707 | 7.05 | 0.27875 | 1.2494
708 | 7.06 | 0.28 | 1.2494
709 | 7.07 | 0.28125 | 1.2494
710 | 7.08 | 0.28251 | 1.2494
711 | 7.09 | 0.28378 | 1.2494
712 | 7.1 | 0.28504 | 1.2494
713 | 7.11 | 0.28631 | 1.2494
714 | 7.12 | 0.28759 | 1.1977
715 | 7.13 | 0.28886 | 1.1977
716 | 7.14 | 0.29014 | 1.1977
717 | 7.15 | 0.29143 | 1.1977
718 | 7.16 | 0.29271 | 1.1977
719 | 7.17 | 0.29401 | 1.1977
720 | 7.18 | 0.2953 | 1.1977
721 | 7.19 | 0.2966 | 1.1977
722 | 7.2 | 0.2979 | 1.1977
723 | 7.21 | 0.2992 | 1.1977
724 | 7.22 | 0.30051 | 1.1977
725 | 7.23 | 0.30182 | 1.1977
726 | 7.24 | 0.30314 | 1.1977
727 | 7.25 | 0.30446 | 1.1977
728 | 7.26 | 0.30578 | 1.1977
729 | 7.27 | 0.30711 | 1.1977
730 | 7.28 | 0.30843 | 1.1977
731 | 7.29 | 0.30977 | 1.1977
732 | 7.3 | 0.3111 | 1.1977
733 | 7.31 | 0.31244 | 1.1977
734 | 7.32 | 0.31379 | 1.1977
735 | 7.33 | 0.31513 | 1.1977
736 | 7.34 | 0.31648 | 1.1977
737 | 7.35 | 0.31783 | 1.1977
738 | 7.36 | 0.31919 | 1.1977
739 | 7.37 | 0.32055 | 1.1977
740 | 7.38 | 0.32191 | 1.1977
741 | 7.39 | 0.32328 | 1.1977
742 | 7.4 | 0.32465 | 1.1977
743 | 7.41 | 0.32602 | 1.1977
744 | 7.42 | 0.3274 | 1.1977
745 | 7.43 | 0.32878 | 1.1977
746 | 7.44 | 0.33016 | 1.1977
747 | 7.45 | 0.33155 | 1.1977
748 | 7.46 | 0.33294 | 1.1977
749 | 7.47 | 0.33434 | 1.1977
750 | 7.48 | 0.33573 | 1.1977
751 | 7.49 | 0.33713 | 1.1977
752 | 7.5 | 0.33854 | 1.1977
753 | 7.51 | 0.33994 | 1.1977
754 | 7.52 | 0.34135 | 1.1977
755 | 7.53 | 0.34277 | 1.1977
756 | 7.54 | 0.34418 | 1.1977
757 | 7.55 | 0.34561 | 1.1977
758 | 7.56 | 0.34703 | 1.1977
759 | 7.57 | 0.34846 | 1.1977
760 | 7.58 | 0.34989 | 1.1977
761 | 7.59 | 0.35132 | 1.1977
762 | 7.6 | 0.35276 | 1.1977
763 | 7.61 | 0.3542 | 1.1455
764 | 7.62 | 0.35564 | 1.1455
765 | 7.63 | 0.35709 | 1.1455
766 | 7.64 | 0.35854 | 1.1455
767 | 7.65 | 0.35999 | 1.1455
768 | 7.66 | 0.36145 | 1.1455
769 | 7.67 | 0.36291 | 1.1455
770 | 7.68 | 0.36437 | 1.1455
771 | 7.69 | 0.36584 | 1.1455
772 | 7.7 | 0.36731 | 1.1455
773 | 7.71 | 0.36878 | 1.1455
774 | 7.72 | 0.37026 | 1.1455
775 | 7.73 | 0.37174 | 1.1455
776 | 7.74 | 0.37322 | 1.1455
777 | 7.75 | 0.37471 | 1.1455
778 | 7.76 | 0.3762 | 1.1455
779 | 7.77 | 0.37769 | 1.1455
780 | 7.78 | 0.37919 | 1.1455
781 | 7.79 | 0.38069 | 1.1455
782 | 7.8 | 0.38219 | 1.1455
783 | 7.81 | 0.38369 | 1.1455
784 | 7.82 | 0.3852 | 1.1455
785 | 7.83 | 0.38672 | 1.1455
786 | 7.84 | 0.38823 | 1.1455
787 | 7.85 | 0.38975 | 1.1455
788 | 7.86 | 0.39127 | 1.1455
789 | 7.87 | 0.3928 | 1.1455
790 | 7.88 | 0.39433 | 1.1455
791 | 7.89 | 0.39586 | 1.1455
792 | 7.9 | 0.39739 | 1.1455
793 | 7.91 | 0.39893 | 1.1455
794 | 7.92 | 0.40047 | 1.1455
795 | 7.93 | 0.40202 | 1.1455
796 | 7.94 | 0.40357 | 1.1455
797 | 7.95 | 0.40512 | 1.1455
798 | 7.96 | 0.40667 | 1.1455
799 | 7.97 | 0.40823 | 1.1455
800 | 7.98 | 0.40979 | 1.1455
801 | 7.99 | 0.41136 | 1.1455
802 | 8 | 0.41292 | 1.1455
803 | 8.01 | 0.41449 | 1.1455
804 | 8.02 | 0.41607 | 1.1455
805 | 8.03 | 0.41764 | 1.1455
806 | 8.04 | 0.41922 | 1.1455
807 | 8.05 | 0.42081 | 1.1455
808 | 8.06 | 0.42239 | 1.1455
809 | 8.07 | 0.42398 | 1.1455
810 | 8.08 | 0.42558 | 1.1455
811 | 8.09 | 0.42717 | 1.1455
812 | 8.1 | 0.42877 | 1.1455
813 | 8.11 | 0.43037 | 1.1455
814 | 8.12 | 0.43198 | 1.1455
815 | 8.13 | 0.43358 | 1.1455
816 | 8.14 | 0.43519 | 1.1455
817 | 8.15 | 0.43681 | 1.1455
818 | 8.16 | 0.43842 | 1.1455
819 | 8.17 | 0.44004 | 1.1455
820 | 8.18 | 0.44166 | 1.0932
821 | 8.19 | 0.44329 | 1.0932
822 | 8.2 | 0.44491 | 1.0932
823 | 8.21 | 0.44654 | 1.0932
824 | 8.22 | 0.44818 | 1.0932
825 | 8.23 | 0.44981 | 1.0932
826 | 8.24 | 0.45145 | 1.0932
827 | 8.25 | 0.45309 | 1.0932
828 | 8.26 | 0.45473 | 1.0932
829 | 8.27 | 0.45638 | 1.0932
830 | 8.28 | 0.45803 | 1.0932
831 | 8.29 | 0.45968 | 1.0932
832 | 8.3 | 0.46133 | 1.0932
833 | 8.31 | 0.46299 | 1.0932
834 | 8.32 | 0.46465 | 1.0932
835 | 8.33 | 0.46631 | 1.0932
836 | 8.34 | 0.46797 | 1.0932
837 | 8.35 | 0.46964 | 1.0932
838 | 8.36 | 0.4713 | 1.0932
839 | 8.37 | 0.47297 | 1.0932
840 | 8.38 | 0.47465 | 1.0932
841 | 8.39 | 0.47632 | 1.0932
842 | 8.4 | 0.478 | 1.0932
843 | 8.41 | 0.47968 | 1.0932
844 | 8.42 | 0.48136 | 1.0932
845 | 8.43 | 0.48305 | 1.0932
846 | 8.44 | 0.48473 | 1.0932
847 | 8.45 | 0.48642 | 1.0932
848 | 8.46 | 0.48811 | 1.0932
849 | 8.47 | 0.4898 | 1.0932
850 | 8.48 | 0.4915 | 1.0932
851 | 8.49 | 0.4932 | 1.0932
852 | 8.5 | 0.4949 | 1.0932
853 | 8.51 | 0.4966 | 1.0932
854 | 8.52 | 0.4983 | 1.0932
855 | 8.53 | 0.5 | 1.0932
856 | 8.54 | 0.50171 | 1.0932
857 | 8.55 | 0.50342 | 1.0932
858 | 8.56 | 0.50513 | 1.0932
859 | 8.57 | 0.50684 | 1.0932
860 | 8.58 | 0.50856 | 1.0932
861 | 8.59 | 0.51027 | 1.0932
862 | 8.6 | 0.51199 | 1.0932
863 | 8.61 | 0.51371 | 1.0932
864 | 8.62 | 0.51543 | 1.0932
865 | 8.63 | 0.51715 | 1.0412
866 | 8.64 | 0.51888 | 1.0412
867 | 8.65 | 0.5206 | 1.0412
868 | 8.66 | 0.52233 | 1.0412
869 | 8.67 | 0.52405 | 1.0412
870 | 8.68 | 0.52578 | 1.0412
871 | 8.69 | 0.52751 | 1.0412
872 | 8.7 | 0.52924 | 1.0412
873 | 8.71 | 0.53097 | 1.0412
874 | 8.72 | 0.53271 | 1.0412
875 | 8.73 | 0.53444 | 1.0412
876 | 8.74 | 0.53618 | 1.0412
877 | 8.75 | 0.53791 | 1.0412
878 | 8.76 | 0.53965 | 1.0412
879 | 8.77 | 0.54139 | 1.0412
880 | 8.78 | 0.54313 | 1.0412
881 | 8.79 | 0.54486 | 1.0412
882 | 8.8 | 0.5466 | 1.0412
883 | 8.81 | 0.54834 | 1.0412
884 | 8.82 | 0.55008 | 1.0412
885 | 8.83 | 0.55183 | 1.0412
886 | 8.84 | 0.55357 | 1.0412
887 | 8.85 | 0.55531 | 1.0412
888 | 8.86 | 0.55705 | 1.0412
889 | 8.87 | 0.5588 | 1.0412
890 | 8.88 | 0.56054 | 1.0412
891 | 8.89 | 0.56228 | 1.0412
892 | 8.9 | 0.56403 | 1.0412
893 | 8.91 | 0.56577 | 1.0412
894 | 8.92 | 0.56752 | 1.0412
895 | 8.93 | 0.56926 | 1.0412
896 | 8.94 | 0.571 | 1.0412
897 | 8.95 | 0.57275 | 1.0412
898 | 8.96 | 0.57449 | 1.0412
899 | 8.97 | 0.57624 | 1.0412
900 | 8.98 | 0.57798 | 1.0412
901 | 8.99 | 0.57972 | 1.0412
902 | 9 | 0.58147 | 1.0412
903 | 9.01 | 0.58321 | 1.0412
904 | 9.02 | 0.58495 | 1.0412
905 | 9.03 | 0.58669 | 1.0412
906 | 9.04 | 0.58843 | 1.0412
907 | 9.05 | 0.59018 | 1.0412
908 | 9.06 | 0.59192 | 1.0412
909 | 9.07 | 0.59365 | 1.0412
910 | 9.08 | 0.59539 | 1.0412
911 | 9.09 | 0.59713 | 1.0412
912 | 9.1 | 0.59887 | 1.0412
913 | 9.11 | 0.6006 | 1.0412
914 | 9.12 | 0.60234 | 1.0412
915 | 9.13 | 0.60407 | 1.0412
916 | 9.14 | 0.6058 | 1.0412
917 | 9.15 | 0.60753 | 1.0412
918 | 9.16 | 0.60926 | 1.0412
919 | 9.17 | 0.61098 | 1.0412
920 | 9.18 | 0.61271 | 1.0412
921 | 9.19 | 0.61443 | 1.0412
922 | 9.2 | 0.61615 | 1.0412
923 | 9.21 | 0.61787 | 1.0412
924 | 9.22 | 0.61959 | 1.0412
925 | 9.23 | 0.6213 | 1.0412
926 | 9.24 | 0.62301 | 1.0412
927 | 9.25 | 0.62472 | 1.0412
928 | 9.26 | 0.62643 | 1.0412
929 | 9.27 | 0.62814 | 1.0412
930 | 9.28 | 0.62984 | 0.98979
931 | 9.29 | 0.63154 | 0.98979
932 | 9.3 | 0.63324 | 0.98979
933 | 9.31 | 0.63493 | 0.98979
934 | 9.32 | 0.63662 | 0.98979
935 | 9.33 | 0.63831 | 0.98979
936 | 9.34 | 0.63999 | 0.98979
937 | 9.35 | 0.64168 | 0.98979
938 | 9.36 | 0.64336 | 0.98979
939 | 9.37 | 0.64503 | 0.98979
940 | 9.38 | 0.6467 | 0.98979
941 | 9.39 | 0.64837 | 0.98979
942 | 9.4 | 0.65004 | 0.98979
943 | 9.41 | 0.6517 | 0.98979
944 | 9.42 | 0.65335 | 0.98979
945 | 9.43 | 0.65501 | 0.98979
946 | 9.44 | 0.65666 | 0.98979
947 | 9.45 | 0.6583 | 0.98979
948 | 9.46 | 0.65994 | 0.98979
949 | 9.47 | 0.66158 | 0.98979
950 | 9.48 | 0.66321 | 0.98979
951 | 9.49 | 0.66484 | 0.98979
952 | 9.5 | 0.66647 | 0.98979
953 | 9.51 | 0.66809 | 0.98979
954 | 9.52 | 0.6697 | 0.98979
955 | 9.53 | 0.67131 | 0.98979
956 | 9.54 | 0.67292 | 0.98979
957 | 9.55 | 0.67452 | 0.98979
958 | 9.56 | 0.67612 | 0.98979
959 | 9.57 | 0.67771 | 0.98979
960 | 9.58 | 0.6793 | 0.98979
961 | 9.59 | 0.68088 | 0.98979
962 | 9.6 | 0.68246 | 0.98979
963 | 9.61 | 0.68403 | 0.98979
964 | 9.62 | 0.6856 | 0.98979
965 | 9.63 | 0.68716 | 0.98979
966 | 9.64 | 0.68872 | 0.98979
967 | 9.65 | 0.69027 | 0.98979
968 | 9.66 | 0.69182 | 0.98979
969 | 9.67 | 0.69336 | 0.98979
970 | 9.68 | 0.6949 | 0.98979
971 | 9.69 | 0.69644 | 0.98979
972 | 9.7 | 0.69797 | 0.98979
973 | 9.71 | 0.69949 | 0.98979
974 | 9.72 | 0.70101 | 0.98979
975 | 9.73 | 0.70252 | 0.98979
976 | 9.74 | 0.70403 | 0.98979
977 | 9.75 | 0.70553 | 0.98979
978 | 9.76 | 0.70703 | 0.98979
979 | 9.77 | 0.70852 | 0.98979
980 | 9.78 | 0.71001 | 0.98979
981 | 9.79 | 0.71149 | 0.98979
982 | 9.8 | 0.71297 | 0.98979
983 | 9.81 | 0.71444 | 0.98979
984 | 9.82 | 0.71591 | 0.98979
985 | 9.83 | 0.71737 | 0.98979
986 | 9.84 | 0.71882 | 0.98979
987 | 9.85 | 0.72027 | 0.98979
988 | 9.86 | 0.72172 | 0.98979
989 | 9.87 | 0.72316 | 0.98979
990 | 9.88 | 0.72459 | 0.98979
991 | 9.89 | 0.72602 | 0.98979
992 | 9.9 | 0.72744 | 0.98979
993 | 9.91 | 0.72886 | 0.98979
994 | 9.92 | 0.73027 | 0.98979
995 | 9.93 | 0.73168 | 0.98979
996 | 9.94 | 0.73308 | 0.98979
997 | 9.95 | 0.73447 | 0.98979
998 | 9.96 | 0.73586 | 0.98979
999 | 9.97 | 0.73724 | 0.98979
1000 | 9.98 | 0.73862 | 0.98979
1001 | 9.99 | 0.73999 | 0.98979
1002 | 10 | 0.74136 | 0.98979
1003 | 10.01 | 0.74272 | 0.98979
1004 | 10.02 | 0.74407 | 0.98979
1005 | 10.03 | 0.74542 | 0.98979
1006 | 10.04 | 0.74676 | 0.98979
1007 | 10.05 | 0.7481 | 0.93927
1008 | 10.06 | 0.74943 | 0.93927
1009 | 10.07 | 0.75076 | 0.93927
1010 | 10.08 | 0.75207 | 0.93927
1011 | 10.09 | 0.75339 | 0.93927
1012 | 10.1 | 0.7547 | 0.93927
1013 | 10.11 | 0.756 | 0.93927
1014 | 10.12 | 0.75729 | 0.93927
1015 | 10.13 | 0.75859 | 0.93927
1016 | 10.14 | 0.75987 | 0.93927
1017 | 10.15 | 0.76115 | 0.93927
1018 | 10.16 | 0.76242 | 0.93927
1019 | 10.17 | 0.76369 | 0.93927
1020 | 10.18 | 0.76495 | 0.93927
1021 | 10.19 | 0.76621 | 0.93927
1022 | 10.2 | 0.76746 | 0.93927
1023 | 10.21 | 0.76871 | 0.93927
1024 | 10.22 | 0.76995 | 0.93927
1025 | 10.23 | 0.77118 | 0.93927
1026 | 10.24 | 0.77241 | 0.93927
1027 | 10.25 | 0.77363 | 0.93927
1028 | 10.26 | 0.77485 | 0.93927
1029 | 10.27 | 0.77606 | 0.93927
1030 | 10.28 | 0.77727 | 0.93927
1031 | 10.29 | 0.77847 | 0.93927
1032 | 10.3 | 0.77967 | 0.93927
1033 | 10.31 | 0.78086 | 0.93927
1034 | 10.32 | 0.78204 | 0.93927
1035 | 10.33 | 0.78322 | 0.93927
1036 | 10.34 | 0.7844 | 0.93927
1037 | 10.35 | 0.78557 | 0.93927
1038 | 10.36 | 0.78673 | 0.93927
1039 | 10.37 | 0.78789 | 0.93927
1040 | 10.38 | 0.78904 | 0.93927
1041 | 10.39 | 0.79019 | 0.93927
1042 | 10.4 | 0.79133 | 0.93927
1043 | 10.41 | 0.79246 | 0.93927
1044 | 10.42 | 0.79359 | 0.93927
1045 | 10.43 | 0.79472 | 0.93927
1046 | 10.44 | 0.79584 | 0.93927
1047 | 10.45 | 0.79695 | 0.93927
1048 | 10.46 | 0.79806 | 0.93927
1049 | 10.47 | 0.79917 | 0.93927
1050 | 10.48 | 0.80027 | 0.93927
1051 | 10.49 | 0.80136 | 0.93927
1052 | 10.5 | 0.80245 | 0.93927
1053 | 10.51 | 0.80353 | 0.93927
1054 | 10.52 | 0.80461 | 0.93927
1055 | 10.53 | 0.80568 | 0.93927
1056 | 10.54 | 0.80675 | 0.93927
1057 | 10.55 | 0.80781 | 0.93927
1058 | 10.56 | 0.80887 | 0.93927
1059 | 10.57 | 0.80992 | 0.93927
1060 | 10.58 | 0.81097 | 0.93927
1061 | 10.59 | 0.81201 | 0.93927
1062 | 10.6 | 0.81305 | 0.93927
1063 | 10.61 | 0.81408 | 0.93927
1064 | 10.62 | 0.8151 | 0.93927
1065 | 10.63 | 0.81613 | 0.93927
1066 | 10.64 | 0.81714 | 0.93927
1067 | 10.65 | 0.81815 | 0.93927
1068 | 10.66 | 0.81916 | 0.93927
1069 | 10.67 | 0.82016 | 0.93927
1070 | 10.68 | 0.82115 | 0.89309
1071 | 10.69 | 0.82214 | 0.89309
1072 | 10.7 | 0.82313 | 0.89309
1073 | 10.71 | 0.82411 | 0.89309
1074 | 10.72 | 0.82508 | 0.89309
1075 | 10.73 | 0.82605 | 0.89309
1076 | 10.74 | 0.82701 | 0.89309
1077 | 10.75 | 0.82797 | 0.89309
1078 | 10.76 | 0.82893 | 0.89309
1079 | 10.77 | 0.82988 | 0.89309
1080 | 10.78 | 0.83082 | 0.89309
1081 | 10.79 | 0.83176 | 0.89309
1082 | 10.8 | 0.83269 | 0.89309
1083 | 10.81 | 0.83362 | 0.89309
1084 | 10.82 | 0.83454 | 0.89309
1085 | 10.83 | 0.83546 | 0.89309
1086 | 10.84 | 0.83637 | 0.89309
1087 | 10.85 | 0.83728 | 0.89309
1088 | 10.86 | 0.83818 | 0.89309
1089 | 10.87 | 0.83908 | 0.89309
1090 | 10.88 | 0.83997 | 0.89309
1091 | 10.89 | 0.84086 | 0.89309
1092 | 10.9 | 0.84175 | 0.89309
1093 | 10.91 | 0.84262 | 0.89309
1094 | 10.92 | 0.8435 | 0.89309
1095 | 10.93 | 0.84436 | 0.89309
1096 | 10.94 | 0.84522 | 0.89309
1097 | 10.95 | 0.84608 | 0.89309
1098 | 10.96 | 0.84693 | 0.89309
1099 | 10.97 | 0.84778 | 0.89309
1100 | 10.98 | 0.84862 | 0.89309
1101 | 10.99 | 0.84946 | 0.89309
1102 | 11 | 0.85029 | 0.89309
1103 | 11.01 | 0.85112 | 0.89309
1104 | 11.02 | 0.85194 | 0.89309
1105 | 11.03 | 0.85276 | 0.89309
1106 | 11.04 | 0.85357 | 0.89309
1107 | 11.05 | 0.85438 | 0.89309
1108 | 11.06 | 0.85518 | 0.89309
1109 | 11.07 | 0.85598 | 0.89309
1110 | 11.08 | 0.85677 | 0.89309
1111 | 11.09 | 0.85756 | 0.89309
1112 | 11.1 | 0.85835 | 0.89309
1113 | 11.11 | 0.85912 | 0.89309
1114 | 11.12 | 0.8599 | 0.89309
1115 | 11.13 | 0.86067 | 0.89309
1116 | 11.14 | 0.86143 | 0.89309
1117 | 11.15 | 0.86219 | 0.89309
1118 | 11.16 | 0.86295 | 0.89309
1119 | 11.17 | 0.8637 | 0.89309
1120 | 11.18 | 0.86445 | 0.89309
1121 | 11.19 | 0.86519 | 0.89309
1122 | 11.2 | 0.86593 | 0.89309
1123 | 11.21 | 0.86666 | 0.89309
1124 | 11.22 | 0.86739 | 0.89309
1125 | 11.23 | 0.86812 | 0.89309
1126 | 11.24 | 0.86884 | 0.89309
1127 | 11.25 | 0.86955 | 0.89309
1128 | 11.26 | 0.87027 | 0.89309
1129 | 11.27 | 0.87097 | 0.89309
1130 | 11.28 | 0.87168 | 0.89309
1131 | 11.29 | 0.87238 | 0.89309
1132 | 11.3 | 0.87307 | 0.89309
1133 | 11.31 | 0.87377 | 0.89309
1134 | 11.32 | 0.87445 | 0.89309
1135 | 11.33 | 0.87514 | 0.89309
1136 | 11.34 | 0.87582 | 0.89309
1137 | 11.35 | 0.87649 | 0.89309
1138 | 11.36 | 0.87716 | 0.89309
1139 | 11.37 | 0.87784 | 0.89309
1140 | 11.38 | 0.87851 | 0.89309
1141 | 11.39 | 0.87917 | 0.89309
1142 | 11.4 | 0.87982 | 0.89309
1143 | 11.41 | 0.88047 | 0.89309
1144 | 11.42 | 0.88112 | 0.89309
1145 | 11.43 | 0.88177 | 0.89309
1146 | 11.44 | 0.88241 | 0.89309
1147 | 11.45 | 0.88305 | 0.89309
1148 | 11.46 | 0.88368 | 0.89309
1149 | 11.47 | 0.88431 | 0.89309
1150 | 11.48 | 0.88494 | 0.89309
1151 | 11.49 | 0.88556 | 0.89309
1152 | 11.5 | 0.88618 | 0.89309
1153 | 11.51 | 0.8868 | 0.89309
1154 | 11.52 | 0.88741 | 0.89309
1155 | 11.53 | 0.88802 | 0.89309
1156 | 11.54 | 0.88863 | 0.84479
1157 | 11.55 | 0.88923 | 0.84479
1158 | 11.56 | 0.88983 | 0.84479
1159 | 11.57 | 0.89043 | 0.84479
1160 | 11.58 | 0.89102 | 0.84479
1161 | 11.59 | 0.89162 | 0.84479
1162 | 11.6 | 0.8922 | 0.84479
1163 | 11.61 | 0.89279 | 0.84479
1164 | 11.62 | 0.89337 | 0.84479
1165 | 11.63 | 0.89395 | 0.84479
1166 | 11.64 | 0.89453 | 0.84479
1167 | 11.65 | 0.8951 | 0.84479
1168 | 11.66 | 0.89567 | 0.84479
1169 | 11.67 | 0.89624 | 0.84479
1170 | 11.68 | 0.8968 | 0.84479
1171 | 11.69 | 0.89736 | 0.84479
1172 | 11.7 | 0.89792 | 0.84479
1173 | 11.71 | 0.89848 | 0.84479
1174 | 11.72 | 0.89903 | 0.84479
1175 | 11.73 | 0.89958 | 0.84479
1176 | 11.74 | 0.90013 | 0.84479
1177 | 11.75 | 0.90068 | 0.84479
1178 | 11.76 | 0.90122 | 0.84479
1179 | 11.77 | 0.90176 | 0.84479
1180 | 11.78 | 0.9023 | 0.84479
1181 | 11.79 | 0.90283 | 0.84479
1182 | 11.8 | 0.90337 | 0.84479
1183 | 11.81 | 0.9039 | 0.84479
1184 | 11.82 | 0.90443 | 0.84479
1185 | 11.83 | 0.90495 | 0.84479
1186 | 11.84 | 0.90548 | 0.84479
1187 | 11.85 | 0.906 | 0.84479
1188 | 11.86 | 0.90652 | 0.84479
1189 | 11.87 | 0.90704 | 0.84479
1190 | 11.88 | 0.90755 | 0.84479
1191 | 11.89 | 0.90806 | 0.84479
1192 | 11.9 | 0.90858 | 0.84479
1193 | 11.91 | 0.90908 | 0.84479
1194 | 11.92 | 0.90959 | 0.84479
1195 | 11.93 | 0.9101 | 0.84479
1196 | 11.94 | 0.9106 | 0.84479
1197 | 11.95 | 0.91111 | 0.84479
1198 | 11.96 | 0.91161 | 0.84479
1199 | 11.97 | 0.9121 | 0.84479
1200 | 11.98 | 0.9126 | 0.84479
1201 | 11.99 | 0.91309 | 0.84479
1202 | 12 | 0.91358 | 0.84479
1203 | 12.01 | 0.91407 | 0.84479
1204 | 12.02 | 0.91455 | 0.84479
1205 | 12.03 | 0.91504 | 0.84479
1206 | 12.04 | 0.91552 | 0.84479
1207 | 12.05 | 0.916 | 0.84479
1208 | 12.06 | 0.91648 | 0.84479
1209 | 12.07 | 0.91696 | 0.84479
1210 | 12.08 | 0.91744 | 0.84479
1211 | 12.09 | 0.91792 | 0.84479
1212 | 12.1 | 0.91839 | 0.84479
1213 | 12.11 | 0.91886 | 0.84479
1214 | 12.12 | 0.91933 | 0.84479
1215 | 12.13 | 0.9198 | 0.84479
1216 | 12.14 | 0.92027 | 0.84479
1217 | 12.15 | 0.92074 | 0.84479
1218 | 12.16 | 0.9212 | 0.84479
1219 | 12.17 | 0.92166 | 0.84479
1220 | 12.18 | 0.92213 | 0.84479
1221 | 12.19 | 0.92259 | 0.84479
1222 | 12.2 | 0.92304 | 0.84479
1223 | 12.21 | 0.9235 | 0.84479
1224 | 12.22 | 0.92396 | 0.84479
1225 | 12.23 | 0.92441 | 0.84479
1226 | 12.24 | 0.92486 | 0.84479
1227 | 12.25 | 0.92531 | 0.84479
1228 | 12.26 | 0.92576 | 0.84479
1229 | 12.27 | 0.92621 | 0.84479
1230 | 12.28 | 0.92665 | 0.84479
1231 | 12.29 | 0.92709 | 0.84479
1232 | 12.3 | 0.92754 | 0.84479
1233 | 12.31 | 0.92798 | 0.84479
1234 | 12.32 | 0.92842 | 0.84479
1235 | 12.33 | 0.92885 | 0.84479
1236 | 12.34 | 0.92929 | 0.79786
1237 | 12.35 | 0.92972 | 0.79786
1238 | 12.36 | 0.93016 | 0.79786
1239 | 12.37 | 0.93059 | 0.79786
1240 | 12.38 | 0.93102 | 0.79786
1241 | 12.39 | 0.93145 | 0.79786
1242 | 12.4 | 0.93187 | 0.79786
1243 | 12.41 | 0.9323 | 0.79786
1244 | 12.42 | 0.93272 | 0.79786
1245 | 12.43 | 0.93314 | 0.79786
1246 | 12.44 | 0.93356 | 0.79786
1247 | 12.45 | 0.93398 | 0.79786
1248 | 12.46 | 0.9344 | 0.79786
1249 | 12.47 | 0.93481 | 0.79786
1250 | 12.48 | 0.93523 | 0.79786
1251 | 12.49 | 0.93564 | 0.79786
1252 | 12.5 | 0.93605 | 0.79786
1253 | 12.51 | 0.93646 | 0.79786
1254 | 12.52 | 0.93686 | 0.79786
1255 | 12.53 | 0.93727 | 0.79786
1256 | 12.54 | 0.93767 | 0.79786
1257 | 12.55 | 0.93808 | 0.79786
1258 | 12.56 | 0.93848 | 0.79786
1259 | 12.57 | 0.93888 | 0.79786
1260 | 12.58 | 0.93928 | 0.79786
1261 | 12.59 | 0.93967 | 0.79786
1262 | 12.6 | 0.94007 | 0.79786
1263 | 12.61 | 0.94046 | 0.79786
1264 | 12.62 | 0.94085 | 0.79786
1265 | 12.63 | 0.94124 | 0.79786
1266 | 12.64 | 0.94163 | 0.79786
1267 | 12.65 | 0.94202 | 0.79786
1268 | 12.66 | 0.9424 | 0.79786
1269 | 12.67 | 0.94279 | 0.79786
1270 | 12.68 | 0.94317 | 0.79786
1271 | 12.69 | 0.94355 | 0.79786
1272 | 12.7 | 0.94393 | 0.79786
1273 | 12.71 | 0.94431 | 0.79786
1274 | 12.72 | 0.94468 | 0.79786
1275 | 12.73 | 0.94506 | 0.79786
1276 | 12.74 | 0.94543 | 0.79786
1277 | 12.75 | 0.9458 | 0.79786
1278 | 12.76 | 0.94617 | 0.79786
1279 | 12.77 | 0.94654 | 0.79786
1280 | 12.78 | 0.9469 | 0.79786
1281 | 12.79 | 0.94727 | 0.79786
1282 | 12.8 | 0.94763 | 0.79786
1283 | 12.81 | 0.94799 | 0.79786
1284 | 12.82 | 0.94836 | 0.79786
1285 | 12.83 | 0.94871 | 0.79786
1286 | 12.84 | 0.94907 | 0.79786
1287 | 12.85 | 0.94943 | 0.79786
1288 | 12.86 | 0.94978 | 0.79786
1289 | 12.87 | 0.95013 | 0.79786
1290 | 12.88 | 0.95048 | 0.79786
1291 | 12.89 | 0.95083 | 0.79786
1292 | 12.9 | 0.95118 | 0.79786
1293 | 12.91 | 0.95153 | 0.79786
1294 | 12.92 | 0.95187 | 0.79786
1295 | 12.93 | 0.95221 | 0.79786
1296 | 12.94 | 0.95255 | 0.79786
1297 | 12.95 | 0.95289 | 0.79786
1298 | 12.96 | 0.95323 | 0.79786
1299 | 12.97 | 0.95357 | 0.79786
1300 | 12.98 | 0.9539 | 0.79786
1301 | 12.99 | 0.95424 | 0.79786
1302 | 13 | 0.95457 | 0.79786
1303 | 13.01 | 0.95489 | 0.79786
1304 | 13.02 | 0.9552 | 0.79786
1305 | 13.03 | 0.95552 | 0.79786
1306 | 13.04 | 0.95583 | 0.79786
1307 | 13.05 | 0.95615 | 0.79786
1308 | 13.06 | 0.95646 | 0.79786
1309 | 13.07 | 0.95677 | 0.79786
1310 | 13.08 | 0.95708 | 0.79786
1311 | 13.09 | 0.95739 | 0.79786
1312 | 13.1 | 0.9577 | 0.79786
1313 | 13.11 | 0.95801 | 0.79786
1314 | 13.12 | 0.95831 | 0.79786
1315 | 13.13 | 0.95862 | 0.79786
1316 | 13.14 | 0.95892 | 0.79786
1317 | 13.15 | 0.95922 | 0.79786
1318 | 13.16 | 0.95952 | 0.79786
1319 | 13.17 | 0.95982 | 0.79786
1320 | 13.18 | 0.96012 | 0.79786
1321 | 13.19 | 0.96041 | 0.79786
1322 | 13.2 | 0.96072 | 0.79786
1323 | 13.21 | 0.96101 | 0.79786
1324 | 13.22 | 0.9613 | 0.79786
1325 | 13.23 | 0.96159 | 0.79786
1326 | 13.24 | 0.96188 | 0.79786
1327 | 13.25 | 0.96217 | 0.79786
1328 | 13.26 | 0.96246 | 0.79786
1329 | 13.27 | 0.96274 | 0.79786
1330 | 13.28 | 0.96302 | 0.79786
1331 | 13.29 | 0.96331 | 0.79786
1332 | 13.3 | 0.96359 | 0.75239
1333 | 13.31 | 0.96387 | 0.75239
1334 | 13.32 | 0.96415 | 0.75239
1335 | 13.33 | 0.96442 | 0.75239
1336 | 13.34 | 0.9647 | 0.75239
1337 | 13.35 | 0.96498 | 0.75239
1338 | 13.36 | 0.96525 | 0.75239
1339 | 13.37 | 0.96552 | 0.75239
1340 | 13.38 | 0.96579 | 0.75239
1341 | 13.39 | 0.96606 | 0.75239
1342 | 13.4 | 0.96633 | 0.75239
1343 | 13.41 | 0.9666 | 0.75239
1344 | 13.42 | 0.96686 | 0.75239
1345 | 13.43 | 0.96713 | 0.75239
1346 | 13.44 | 0.96739 | 0.75239
1347 | 13.45 | 0.96765 | 0.75239
1348 | 13.46 | 0.96791 | 0.75239
1349 | 13.47 | 0.96817 | 0.75239
1350 | 13.48 | 0.96843 | 0.75239
1351 | 13.49 | 0.96869 | 0.75239
1352 | 13.5 | 0.96894 | 0.75239
1353 | 13.51 | 0.9692 | 0.75239
1354 | 13.52 | 0.96945 | 0.75239
1355 | 13.53 | 0.9697 | 0.75239
1356 | 13.54 | 0.96995 | 0.75239
1357 | 13.55 | 0.9702 | 0.75239
1358 | 13.56 | 0.97044 | 0.75239
1359 | 13.57 | 0.97069 | 0.75239
1360 | 13.58 | 0.97093 | 0.75239
1361 | 13.59 | 0.97117 | 0.75239
1362 | 13.6 | 0.97142 | 0.75239
1363 | 13.61 | 0.97165 | 0.75239
1364 | 13.62 | 0.97189 | 0.75239
1365 | 13.63 | 0.97213 | 0.75239
1366 | 13.64 | 0.97236 | 0.75239
1367 | 13.65 | 0.9726 | 0.75239
1368 | 13.66 | 0.97283 | 0.75239
1369 | 13.67 | 0.97306 | 0.75239
1370 | 13.68 | 0.97329 | 0.75239
1371 | 13.69 | 0.97352 | 0.75239
1372 | 13.7 | 0.97374 | 0.75239
1373 | 13.71 | 0.97396 | 0.75239
1374 | 13.72 | 0.97419 | 0.75239
1375 | 13.73 | 0.97441 | 0.75239
1376 | 13.74 | 0.97463 | 0.75239
1377 | 13.75 | 0.97484 | 0.75239
1378 | 13.76 | 0.97506 | 0.75239
1379 | 13.77 | 0.97528 | 0.75239
1380 | 13.78 | 0.97549 | 0.75239
1381 | 13.79 | 0.9757 | 0.75239
1382 | 13.8 | 0.97591 | 0.75239
1383 | 13.81 | 0.97612 | 0.75239
1384 | 13.82 | 0.97632 | 0.75239
1385 | 13.83 | 0.97653 | 0.75239
1386 | 13.84 | 0.97673 | 0.75239
1387 | 13.85 | 0.97693 | 0.75239
1388 | 13.86 | 0.97713 | 0.75239
1389 | 13.87 | 0.97733 | 0.75239
1390 | 13.88 | 0.97752 | 0.75239
1391 | 13.89 | 0.97771 | 0.75239
1392 | 13.9 | 0.97791 | 0.75239
1393 | 13.91 | 0.97811 | 0.75239
1394 | 13.92 | 0.97829 | 0.75239
1395 | 13.93 | 0.97848 | 0.75239
1396 | 13.94 | 0.97866 | 0.75239
1397 | 13.95 | 0.97884 | 0.75239
1398 | 13.96 | 0.97902 | 0.75239
1399 | 13.97 | 0.9792 | 0.75239
1400 | 13.98 | 0.97938 | 0.75239
1401 | 13.99 | 0.97955 | 0.75239
1402 | 14 | 0.97972 | 0.75239
1403 | 14.01 | 0.97985 | 0.75239
1404 | 14.02 | 0.97998 | 0.75239
1405 | 14.03 | 0.98011 | 0.75239
1406 | 14.04 | 0.98023 | 0.75239
1407 | 14.05 | 0.98035 | 0.75239
1408 | 14.06 | 0.98048 | 0.75239
1409 | 14.07 | 0.9806 | 0.75239
1410 | 14.08 | 0.98073 | 0.75239
1411 | 14.09 | 0.98085 | 0.75239
1412 | 14.1 | 0.98097 | 0.75239
1413 | 14.11 | 0.9811 | 0.75239
1414 | 14.12 | 0.98122 | 0.75239
1415 | 14.13 | 0.98134 | 0.75239
1416 | 14.14 | 0.98146 | 0.75239
1417 | 14.15 | 0.98159 | 0.75239
1418 | 14.16 | 0.98171 | 0.75239
1419 | 14.17 | 0.98183 | 0.75239
1420 | 14.18 | 0.98195 | 0.75239
1421 | 14.19 | 0.98207 | 0.75239
1422 | 14.2 | 0.98219 | 0.75239
1423 | 14.21 | 0.98231 | 0.75239
1424 | 14.22 | 0.98243 | 0.75239
1425 | 14.23 | 0.98255 | 0.75239
1426 | 14.24 | 0.98267 | 0.75239
1427 | 14.25 | 0.98279 | 0.75239
1428 | 14.26 | 0.9829 | 0.70839
1429 | 14.27 | 0.98302 | 0.70839
1430 | 14.28 | 0.98314 | 0.70839
1431 | 14.29 | 0.98326 | 0.70839
1432 | 14.3 | 0.98337 | 0.70839
1433 | 14.31 | 0.98349 | 0.70839
1434 | 14.32 | 0.9836 | 0.70839
1435 | 14.33 | 0.98372 | 0.70839
1436 | 14.34 | 0.98384 | 0.70839
1437 | 14.35 | 0.98395 | 0.70839
1438 | 14.36 | 0.98406 | 0.70839
1439 | 14.37 | 0.98418 | 0.70839
1440 | 14.38 | 0.98429 | 0.70839
1441 | 14.39 | 0.9844 | 0.70839
1442 | 14.4 | 0.98452 | 0.70839
1443 | 14.41 | 0.98463 | 0.70839
1444 | 14.42 | 0.98474 | 0.70839
1445 | 14.43 | 0.98485 | 0.70839
1446 | 14.44 | 0.98496 | 0.70839
1447 | 14.45 | 0.98507 | 0.70839
1448 | 14.46 | 0.98518 | 0.70839
1449 | 14.47 | 0.98529 | 0.70839
1450 | 14.48 | 0.9854 | 0.70839
1451 | 14.49 | 0.98551 | 0.70839
1452 | 14.5 | 0.98562 | 0.70839
1453 | 14.51 | 0.98573 | 0.70839
1454 | 14.52 | 0.98584 | 0.70839
1455 | 14.53 | 0.98594 | 0.70839
1456 | 14.54 | 0.98605 | 0.70839
1457 | 14.55 | 0.98616 | 0.70839
1458 | 14.56 | 0.98626 | 0.70839
1459 | 14.57 | 0.98637 | 0.70839
1460 | 14.58 | 0.98647 | 0.70839
1461 | 14.59 | 0.98657 | 0.70839
1462 | 14.6 | 0.98668 | 0.70839
1463 | 14.61 | 0.98678 | 0.70839
1464 | 14.62 | 0.98688 | 0.70839
1465 | 14.63 | 0.98699 | 0.70839
1466 | 14.64 | 0.98709 | 0.70839
1467 | 14.65 | 0.98719 | 0.70839
1468 | 14.66 | 0.98729 | 0.70839
1469 | 14.67 | 0.98739 | 0.70839
1470 | 14.68 | 0.98749 | 0.70839
1471 | 14.69 | 0.98759 | 0.70839
1472 | 14.7 | 0.98769 | 0.70839
1473 | 14.71 | 0.98778 | 0.70839
1474 | 14.72 | 0.98788 | 0.70839
1475 | 14.73 | 0.98798 | 0.70839
1476 | 14.74 | 0.98807 | 0.70839
1477 | 14.75 | 0.98817 | 0.70839
1478 | 14.76 | 0.98826 | 0.70839
1479 | 14.77 | 0.98836 | 0.70839
1480 | 14.78 | 0.98845 | 0.70839
1481 | 14.79 | 0.98855 | 0.70839
1482 | 14.8 | 0.98864 | 0.70839
1483 | 14.81 | 0.98873 | 0.70839
1484 | 14.82 | 0.98882 | 0.70839
1485 | 14.83 | 0.98892 | 0.70839
1486 | 14.84 | 0.98901 | 0.70839
1487 | 14.85 | 0.9891 | 0.70839
1488 | 14.86 | 0.98919 | 0.70839
1489 | 14.87 | 0.98927 | 0.70839
1490 | 14.88 | 0.98936 | 0.70839
1491 | 14.89 | 0.98946 | 0.70839
1492 | 14.9 | 0.98955 | 0.70839
1493 | 14.91 | 0.98963 | 0.70839
1494 | 14.92 | 0.98972 | 0.70839
1495 | 14.93 | 0.9898 | 0.70839
1496 | 14.94 | 0.98989 | 0.70839
1497 | 14.95 | 0.98997 | 0.70839
1498 | 14.96 | 0.99005 | 0.70839
1499 | 14.97 | 0.99013 | 0.70839
1500 | 14.98 | 0.99021 | 0.70839
1501 | 14.99 | 0.99029 | 0.70839
1502 | 15 | 0.99037 | 0.70839
1503 | 15.01 | 0.99045 | 0.70839
1504 | 15.02 | 0.99053 | 0.70839
1505 | 15.03 | 0.99058 | 0.70839
1506 | 15.04 | 0.99065 | 0.70839
1507 | 15.05 | 0.99071 | 0.70839
1508 | 15.06 | 0.99078 | 0.70839
1509 | 15.07 | 0.99085 | 0.70839
1510 | 15.08 | 0.99091 | 0.70839
1511 | 15.09 | 0.99098 | 0.70839
1512 | 15.1 | 0.99105 | 0.70839
1513 | 15.11 | 0.99111 | 0.70839
1514 | 15.12 | 0.99118 | 0.70839
1515 | 15.13 | 0.99124 | 0.70839
1516 | 15.14 | 0.99131 | 0.70839
1517 | 15.15 | 0.99137 | 0.70839
1518 | 15.16 | 0.99144 | 0.70839
1519 | 15.17 | 0.9915 | 0.70839
1520 | 15.18 | 0.99157 | 0.70839
1521 | 15.19 | 0.99163 | 0.70839
1522 | 15.2 | 0.9917 | 0.70839
1523 | 15.21 | 0.99176 | 0.70839
1524 | 15.22 | 0.99182 | 0.70839
1525 | 15.23 | 0.99189 | 0.70839
1526 | 15.24 | 0.99195 | 0.70839
1527 | 15.25 | 0.99201 | 0.70839
1528 | 15.26 | 0.99208 | 0.70839
1529 | 15.27 | 0.99214 | 0.70839
1530 | 15.28 | 0.9922 | 0.70839
1531 | 15.29 | 0.99226 | 0.70839
1532 | 15.3 | 0.99233 | 0.70839
1533 | 15.31 | 0.99239 | 0.70839
1534 | 15.32 | 0.99245 | 0.70839
1535 | 15.33 | 0.99251 | 0.70839
1536 | 15.34 | 0.99257 | 0.70839
1537 | 15.35 | 0.99263 | 0.70839
1538 | 15.36 | 0.9927 | 0.70839
1539 | 15.37 | 0.99276 | 0.70839
1540 | 15.38 | 0.99282 | 0.70839
1541 | 15.39 | 0.99288 | 0.70839
1542 | 15.4 | 0.99294 | 0.70839
1543 | 15.41 | 0.993 | 0.66588
1544 | 15.42 | 0.99306 | 0.66588
1545 | 15.43 | 0.99312 | 0.66588
1546 | 15.44 | 0.99318 | 0.66588
1547 | 15.45 | 0.99324 | 0.66588
1548 | 15.46 | 0.99329 | 0.66588
1549 | 15.47 | 0.99335 | 0.66588
1550 | 15.48 | 0.99341 | 0.66588
1551 | 15.49 | 0.99347 | 0.66588
1552 | 15.5 | 0.99353 | 0.66588
1553 | 15.51 | 0.99359 | 0.66588
1554 | 15.52 | 0.99365 | 0.66588
1555 | 15.53 | 0.9937 | 0.66588
1556 | 15.54 | 0.99376 | 0.66588
1557 | 15.55 | 0.99382 | 0.66588
1558 | 15.56 | 0.99388 | 0.66588
1559 | 15.57 | 0.99393 | 0.66588
1560 | 15.58 | 0.99399 | 0.66588
1561 | 15.59 | 0.99405 | 0.66588
1562 | 15.6 | 0.9941 | 0.66588
1563 | 15.61 | 0.99416 | 0.66588
1564 | 15.62 | 0.99422 | 0.66588
1565 | 15.63 | 0.99427 | 0.66588
1566 | 15.64 | 0.99433 | 0.66588
1567 | 15.65 | 0.99439 | 0.66588
1568 | 15.66 | 0.99444 | 0.66588
1569 | 15.67 | 0.9945 | 0.66588
1570 | 15.68 | 0.99455 | 0.66588
1571 | 15.69 | 0.99461 | 0.66588
1572 | 15.7 | 0.99466 | 0.66588
1573 | 15.71 | 0.99472 | 0.66588
1574 | 15.72 | 0.99477 | 0.66588
1575 | 15.73 | 0.99483 | 0.66588
1576 | 15.74 | 0.99488 | 0.66588
1577 | 15.75 | 0.99494 | 0.66588
1578 | 15.76 | 0.99499 | 0.66588
1579 | 15.77 | 0.99504 | 0.66588
1580 | 15.78 | 0.9951 | 0.66588
1581 | 15.79 | 0.99515 | 0.66588
1582 | 15.8 | 0.99521 | 0.66588
1583 | 15.81 | 0.99526 | 0.66588
1584 | 15.82 | 0.99531 | 0.66588
1585 | 15.83 | 0.99537 | 0.66588
1586 | 15.84 | 0.99542 | 0.66588
1587 | 15.85 | 0.99547 | 0.66588
1588 | 15.86 | 0.99553 | 0.66588
1589 | 15.87 | 0.99558 | 0.66588
1590 | 15.88 | 0.99563 | 0.66588
1591 | 15.89 | 0.99568 | 0.66588
1592 | 15.9 | 0.99574 | 0.66588
1593 | 15.91 | 0.99579 | 0.66588
1594 | 15.92 | 0.99584 | 0.66588
1595 | 15.93 | 0.99589 | 0.66588
1596 | 15.94 | 0.99596 | 0.66588
1597 | 15.95 | 0.99601 | 0.66588
1598 | 15.96 | 0.99606 | 0.66588
1599 | 15.97 | 0.99611 | 0.66588
1600 | 15.98 | 0.99616 | 0.66588
1601 | 15.99 | 0.9962 | 0.66588
1602 | 16 | 0.99625 | 0.66588
1603 | 16.01 | 0.9963 | 0.66588
1604 | 16.02 | 0.99635 | 0.66588
1605 | 16.03 | 0.9964 | 0.66588
1606 | 16.04 | 0.99644 | 0.66588
1607 | 16.05 | 0.99649 | 0.66588
1608 | 16.06 | 0.99654 | 0.66588
1609 | 16.07 | 0.99659 | 0.66588
1610 | 16.08 | 0.99663 | 0.66588
1611 | 16.09 | 0.99668 | 0.66588
1612 | 16.1 | 0.99673 | 0.66588
1613 | 16.11 | 0.99678 | 0.66588
1614 | 16.12 | 0.99682 | 0.66588
1615 | 16.13 | 0.99687 | 0.66588
1616 | 16.14 | 0.99692 | 0.66588
1617 | 16.15 | 0.99697 | 0.66588
1618 | 16.16 | 0.99701 | 0.66588
1619 | 16.17 | 0.99706 | 0.66588
1620 | 16.18 | 0.99711 | 0.66588
1621 | 16.19 | 0.99715 | 0.66588
1622 | 16.2 | 0.9972 | 0.66588
1623 | 16.21 | 0.99725 | 0.66588
1624 | 16.22 | 0.99729 | 0.66588
1625 | 16.23 | 0.99734 | 0.66588
1626 | 16.24 | 0.99739 | 0.66588
1627 | 16.25 | 0.99743 | 0.66588
1628 | 16.26 | 0.99748 | 0.66588
1629 | 16.27 | 0.99752 | 0.66588
1630 | 16.28 | 0.99757 | 0.66588
1631 | 16.29 | 0.99761 | 0.66588
1632 | 16.3 | 0.99766 | 0.66588
1633 | 16.31 | 0.9977 | 0.66588
1634 | 16.32 | 0.99775 | 0.66588
1635 | 16.33 | 0.99779 | 0.66588
1636 | 16.34 | 0.99784 | 0.66588
1637 | 16.35 | 0.99788 | 0.66588
1638 | 16.36 | 0.99792 | 0.66588
1639 | 16.37 | 0.99797 | 0.66588
1640 | 16.38 | 0.99801 | 0.66588
1641 | 16.39 | 0.99805 | 0.66588
1642 | 16.4 | 0.9981 | 0.66588
1643 | 16.41 | 0.99814 | 0.66588
1644 | 16.42 | 0.99818 | 0.66588
1645 | 16.43 | 0.99822 | 0.66588
1646 | 16.44 | 0.99826 | 0.66588
1647 | 16.45 | 0.99831 | 0.66588
1648 | 16.46 | 0.99835 | 0.66588
1649 | 16.47 | 0.99839 | 0.66588
1650 | 16.48 | 0.99843 | 0.66588
1651 | 16.49 | 0.99847 | 0.62489
1652 | 16.5 | 0.99851 | 0.62489
1653 | 16.51 | 0.99855 | 0.62489
1654 | 16.52 | 0.99859 | 0.62489
1655 | 16.53 | 0.99863 | 0.62489
1656 | 16.54 | 0.99867 | 0.62489
1657 | 16.55 | 0.99871 | 0.62489
1658 | 16.56 | 0.99874 | 0.62489
1659 | 16.57 | 0.99878 | 0.62489
1660 | 16.58 | 0.99882 | 0.62489
1661 | 16.59 | 0.99886 | 0.62489
1662 | 16.6 | 0.99889 | 0.62489
1663 | 16.61 | 0.99893 | 0.62489
1664 | 16.62 | 0.99896 | 0.62489
1665 | 16.63 | 0.999 | 0.62489
1666 | 16.64 | 0.99904 | 0.62489
1667 | 16.65 | 0.99907 | 0.62489
1668 | 16.66 | 0.9991 | 0.62489
1669 | 16.67 | 0.99914 | 0.62489
1670 | 16.68 | 0.99917 | 0.62489
1671 | 16.69 | 0.99921 | 0.62489
1672 | 16.7 | 0.99924 | 0.62489
1673 | 16.71 | 0.99927 | 0.62489
1674 | 16.72 | 0.9993 | 0.62489
1675 | 16.73 | 0.99933 | 0.62489
1676 | 16.74 | 0.99937 | 0.62489
1677 | 16.75 | 0.9994 | 0.62489
1678 | 16.76 | 0.99943 | 0.62489
1679 | 16.77 | 0.99946 | 0.62489
1680 | 16.78 | 0.99949 | 0.62489
1681 | 16.79 | 0.99951 | 0.62489
1682 | 16.8 | 0.99954 | 0.62489
1683 | 16.81 | 0.99957 | 0.62489
1684 | 16.82 | 0.9996 | 0.62489
1685 | 16.83 | 0.99962 | 0.62489
1686 | 16.84 | 0.99965 | 0.62489
1687 | 16.85 | 0.99968 | 0.62489
1688 | 16.86 | 0.9997 | 0.62489
1689 | 16.87 | 0.99973 | 0.62489
1690 | 16.88 | 0.99975 | 0.62489
1691 | 16.89 | 0.99978 | 0.62489
1692 | 16.9 | 0.9998 | 0.62489
1693 | 16.91 | 0.99982 | 0.62489
1694 | 16.92 | 0.99984 | 0.62489
1695 | 16.93 | 0.99986 | 0.62489
1696 | 16.94 | 0.99989 | 0.62489
1697 | 16.95 | 0.99991 | 0.62489
1698 | 16.96 | 0.99993 | 0.62489
1699 | 16.97 | 0.99995 | 0.62489
1700 | 16.98 | 0.99996 | 0.62489
1701 | 16.99 | 0.99999 | 0.62489
1702 | 17 | 1 | 0.62489
1703 | 17.01 | 1 | 0.62489
1704 | 17.02 | 1 | 0.62489
1705 | 17.03 | 1 | 0.62489
1706 | 17.04 | 1 | 0.62489
1707 | 17.05 | 1 | 0.62489
1708 | 17.06 | 1 | 0.62489
1709 | 17.07 | 1 | 0.62489
1710 | 17.08 | 1 | 0.62489
1711 | 17.09 | 1 | 0.62489
1712 | 17.1 | 1 | 0.62489
1713 | 17.11 | 1 | 0.62489
1714 | 17.12 | 1 | 0.62489
1715 | 17.13 | 1 | 0.62489
1716 | 17.14 | 1 | 0.62489
1717 | 17.15 | 1 | 0.62489
1718 | 17.16 | 1 | 0.62489
1719 | 17.17 | 1 | 0.62489
1720 | 17.18 | 1 | 0.62489
1721 | 17.19 | 1 | 0.62489
1722 | 17.2 | 1 | 0.62489
1723 | 17.21 | 1 | 0.62489
1724 | 17.22 | 1 | 0.62489
1725 | 17.23 | 1 | 0.62489
1726 | 17.24 | 1 | 0.62489
1727 | 17.25 | 1 | 0.62489
1728 | 17.26 | 1 | 0.62489
1729 | 17.27 | 1 | 0.62489
1730 | 17.28 | 1 | 0.62489
1731 | 17.29 | 1 | 0.62489
1732 | 17.3 | 1 | 0.62489
1733 | 17.31 | 1 | 0.62489
1734 | 17.32 | 1 | 0.62489
1735 | 17.33 | 1 | 0.62489
1736 | 17.34 | 1 | 0.62489
1737 | 17.35 | 1 | 0.62489
1738 | 17.36 | 1 | 0.62489
1739 | 17.37 | 1 | 0.62489
1740 | 17.38 | 1 | 0.62489
1741 | 17.39 | 1 | 0.62489
1742 | 17.4 | 1 | 0.62489
1743 | 17.41 | 1 | 0.62489
1744 | 17.42 | 1 | 0.62489
1745 | 17.43 | 1 | 0.62489
1746 | 17.44 | 1 | 0.62489
1747 | 17.45 | 1 | 0.62489
1748 | 17.46 | 1 | 0.62489
1749 | 17.47 | 1 | 0.62489
1750 | 17.48 | 1 | 0.62489
1751 | 17.49 | 1 | 0.62489
1752 | 17.5 | 1 | 0.62489
1753 | 17.51 | 1 | 0.62489
1754 | 17.52 | 1 | 0.62489
1755 | 17.53 | 1 | 0.62489
1756 | 17.54 | 1 | 0.62489
1757 | 17.55 | 1 | 0.62489
1758 | 17.56 | 1 | 0.62489
1759 | 17.57 | 1 | 0.62489
1760 | 17.58 | 1 | 0.62489
1761 | 17.59 | 1 | 0.62489
1762 | 17.6 | 1 | 0.62489
1763 | 17.61 | 1 | 0.62489
1764 | 17.62 | 1 | 0.62489
1765 | 17.63 | 1 | 0.62489
1766 | 17.64 | 1 | 0.62489
1767 | 17.65 | 1 | 0.62489
1768 | 17.66 | 1 | 0.62489
1769 | 17.67 | 1 | 0.62489
1770 | 17.68 | 1 | 0.62489
1771 | 17.69 | 1 | 0.62489
1772 | 17.7 | 1 | 0.62489
1773 | 17.71 | 1 | 0.62489
1774 | 17.72 | 1 | 0.62489
1775 | 17.73 | 1 | 0.62489
1776 | 17.74 | 1 | 0.62489
1777 | 17.75 | 1 | 0.62489
1778 | 17.76 | 1 | 0.62489
1779 | 17.77 | 1 | 0.62489
1780 | 17.78 | 1 | 0.62489
1781 | 17.79 | 1 | 0.62489
1782 | 17.8 | 1 | 0.62489
1783 | 17.81 | 1 | 0.62489
1784 | 17.82 | 1 | 0.62489
1785 | 17.83 | 1 | 0.62489
1786 | 17.84 | 1 | 0.62489
1787 | 17.85 | 1 | 0.58543
1788 | 17.86 | 1 | 0.58543
1789 | 17.87 | 1 | 0.58543
1790 | 17.88 | 1 | 0.58543
1791 | 17.89 | 1 | 0.58543
1792 | 17.9 | 1 | 0.58543
1793 | 17.91 | 1 | 0.58543
1794 | 17.92 | 1 | 0.58543
1795 | 17.93 | 1 | 0.58543
1796 | 17.94 | 1 | 0.58543
1797 | 17.95 | 1 | 0.58543
1798 | 17.96 | 1 | 0.58543
1799 | 17.97 | 1 | 0.58543
1800 | 17.98 | 1 | 0.58543
1801 | 17.99 | 1 | 0.58543
1802 | 18 | 1 | 0.58543
1803 | 18.01 | 1 | 0.58543
1804 | 18.02 | 1 | 0.58543
1805 | 18.03 | 1 | 0.58543
1806 | 18.04 | 0.99999 | 0.58543
1807 | 18.05 | 0.99999 | 0.58543
1808 | 18.06 | 0.99998 | 0.58543
1809 | 18.07 | 0.99998 | 0.58543
1810 | 18.08 | 0.99998 | 0.58543
1811 | 18.09 | 0.99998 | 0.58543
1812 | 18.1 | 0.99996 | 0.58543
1813 | 18.11 | 0.99996 | 0.58543
1814 | 18.12 | 0.99996 | 0.58543
1815 | 18.13 | 0.99995 | 0.58543
1816 | 18.14 | 0.99995 | 0.58543
1817 | 18.15 | 0.99995 | 0.58543
1818 | 18.16 | 0.99995 | 0.58543
1819 | 18.17 | 0.99994 | 0.58543
1820 | 18.18 | 0.99994 | 0.58543
1821 | 18.19 | 0.99994 | 0.58543
1822 | 18.2 | 0.99994 | 0.58543
1823 | 18.21 | 0.99994 | 0.58543
1824 | 18.22 | 0.99993 | 0.58543
1825 | 18.23 | 0.99993 | 0.58543
1826 | 18.24 | 0.99993 | 0.58543
1827 | 18.25 | 0.99993 | 0.58543
1828 | 18.26 | 0.99993 | 0.58543
1829 | 18.27 | 0.99993 | 0.58543
1830 | 18.28 | 0.99993 | 0.58543
1831 | 18.29 | 0.99992 | 0.58543
1832 | 18.3 | 0.99992 | 0.58543
1833 | 18.31 | 0.99992 | 0.58543
1834 | 18.32 | 0.99992 | 0.58543
1835 | 18.33 | 0.99992 | 0.58543
1836 | 18.34 | 0.99992 | 0.58543
1837 | 18.35 | 0.99992 | 0.58543
1838 | 18.36 | 0.99992 | 0.58543
1839 | 18.37 | 0.99992 | 0.58543
1840 | 18.38 | 0.99992 | 0.58543
1841 | 18.39 | 0.99992 | 0.58543
1842 | 18.4 | 0.99992 | 0.58543
1843 | 18.41 | 0.99992 | 0.58543
1844 | 18.42 | 0.99992 | 0.58543
1845 | 18.43 | 0.99992 | 0.58543
1846 | 18.44 | 0.99992 | 0.58543
1847 | 18.45 | 0.99992 | 0.58543
1848 | 18.46 | 0.99992 | 0.58543
1849 | 18.47 | 0.99992 | 0.58543
1850 | 18.48 | 0.99993 | 0.58543
1851 | 18.49 | 0.99993 | 0.58543
1852 | 18.5 | 0.99993 | 0.58543
1853 | 18.51 | 0.99993 | 0.58543
1854 | 18.52 | 0.99993 | 0.58543
1855 | 18.53 | 0.99993 | 0.58543
1856 | 18.54 | 0.99993 | 0.58543
1857 | 18.55 | 0.99993 | 0.58543
1858 | 18.56 | 0.99993 | 0.58543
1859 | 18.57 | 0.99993 | 0.58543
1860 | 18.58 | 0.99994 | 0.58543
1861 | 18.59 | 0.99994 | 0.58543
1862 | 18.6 | 0.99994 | 0.58543
1863 | 18.61 | 0.99994 | 0.58543
1864 | 18.62 | 0.99994 | 0.58543
1865 | 18.63 | 0.99994 | 0.58543
1866 | 18.64 | 0.99994 | 0.58543
1867 | 18.65 | 0.99994 | 0.58543
1868 | 18.66 | 0.99995 | 0.58543
1869 | 18.67 | 0.99995 | 0.58543
1870 | 18.68 | 0.99995 | 0.58543
1871 | 18.69 | 0.99995 | 0.58543
1872 | 18.7 | 0.99995 | 0.58543
1873 | 18.71 | 0.99995 | 0.58543
1874 | 18.72 | 0.99996 | 0.58543
1875 | 18.73 | 0.99996 | 0.58543
1876 | 18.74 | 0.99996 | 0.58543
1877 | 18.75 | 0.99996 | 0.58543
1878 | 18.76 | 0.99996 | 0.58543
1879 | 18.77 | 0.99996 | 0.58543
1880 | 18.78 | 0.99998 | 0.58543
1881 | 18.79 | 0.99998 | 0.58543
1882 | 18.8 | 0.99998 | 0.58543
1883 | 18.81 | 0.99998 | 0.58543
1884 | 18.82 | 0.99998 | 0.58543
1885 | 18.83 | 0.99998 | 0.58543
1886 | 18.84 | 0.99998 | 0.58543
1887 | 18.85 | 0.99998 | 0.58543
1888 | 18.86 | 0.99999 | 0.58543
1889 | 18.87 | 0.99999 | 0.58543
1890 | 18.88 | 0.99999 | 0.58543
1891 | 18.89 | 1 | 0.58543
1892 | 18.9 | 1 | 0.58543
1893 | 18.91 | 1 | 0.58543
1894 | 18.92 | 1 | 0.58543
1895 | 18.93 | 1 | 0.58543
1896 | 18.94 | 1 | 0.58543
1897 | 18.95 | 1 | 0.58543
1898 | 18.96 | 1 | 0.58543
1899 | 18.97 | 1 | 0.58543
1900 | 18.98 | 1 | 0.58543
1901 | 18.99 | 1 | 0.58543
1902 | 19 | 1 | 0.58543
1903 | 19.01 | 1 | 0.58543
1904 | 19.02 | 1 | 0.58543
1905 | 19.03 | 1 | 0.58543
1906 | 19.04 | 1 | 0.58543
1907 | 19.05 | 1 | 0.58543
1908 | 19.06 | 1 | 0.54755
1909 | 19.07 | 1 | 0.54755
1910 | 19.08 | 1 | 0.54755
1911 | 19.09 | 1 | 0.54755
1912 | 19.1 | 1 | 0.54755
1913 | 19.11 | 1 | 0.54755
1914 | 19.12 | 1 | 0.54755
1915 | 19.13 | 1 | 0.54755
1916 | 19.14 | 1 | 0.54755
1917 | 19.15 | 1 | 0.54755
1918 | 19.16 | 1 | 0.54755
1919 | 19.17 | 1 | 0.54755
1920 | 19.18 | 1 | 0.54755
1921 | 19.19 | 1 | 0.54755
1922 | 19.2 | 1 | 0.54755
1923 | 19.21 | 1 | 0.54755
1924 | 19.22 | 1 | 0.54755
1925 | 19.23 | 1 | 0.54755
1926 | 19.24 | 1 | 0.54755
1927 | 19.25 | 1 | 0.54755
1928 | 19.26 | 1 | 0.54755
1929 | 19.27 | 1 | 0.54755
1930 | 19.28 | 1 | 0.54755
1931 | 19.29 | 1 | 0.54755
1932 | 19.3 | 1 | 0.54755
1933 | 19.31 | 1 | 0.54755
1934 | 19.32 | 1 | 0.54755
1935 | 19.33 | 1 | 0.54755
1936 | 19.34 | 1 | 0.54755
1937 | 19.35 | 1 | 0.54755
1938 | 19.36 | 1 | 0.54755
1939 | 19.37 | 1 | 0.54755
1940 | 19.38 | 1 | 0.54755
1941 | 19.39 | 1 | 0.54755
1942 | 19.4 | 1 | 0.54755
1943 | 19.41 | 1 | 0.54755
1944 | 19.42 | 1 | 0.54755
1945 | 19.43 | 1 | 0.54755
1946 | 19.44 | 1 | 0.54755
1947 | 19.45 | 1 | 0.54755
1948 | 19.46 | 1 | 0.54755
1949 | 19.47 | 1 | 0.54755
1950 | 19.48 | 1 | 0.54755
1951 | 19.49 | 1 | 0.54755
1952 | 19.5 | 1 | 0.54755
1953 | 19.51 | 1 | 0.54755
1954 | 19.52 | 1 | 0.54755
1955 | 19.53 | 1 | 0.54755
1956 | 19.54 | 1 | 0.54755
1957 | 19.55 | 1 | 0.54755
1958 | 19.56 | 1 | 0.54755
1959 | 19.57 | 1 | 0.54755
1960 | 19.58 | 1 | 0.54755
1961 | 19.59 | 1 | 0.54755
1962 | 19.6 | 1 | 0.54755
1963 | 19.61 | 1 | 0.54755
1964 | 19.62 | 1 | 0.54755
1965 | 19.63 | 1 | 0.54755
1966 | 19.64 | 1 | 0.54755
1967 | 19.65 | 1 | 0.54755
1968 | 19.66 | 1 | 0.54755
1969 | 19.67 | 1 | 0.54755
1970 | 19.68 | 1 | 0.54755
1971 | 19.69 | 1 | 0.54755
1972 | 19.7 | 1 | 0.54755
1973 | 19.71 | 1 | 0.54755
1974 | 19.72 | 1 | 0.54755
1975 | 19.73 | 1 | 0.54755
1976 | 19.74 | 1 | 0.54755
1977 | 19.75 | 1 | 0.54755
1978 | 19.76 | 1 | 0.54755
1979 | 19.77 | 1 | 0.54755
1980 | 19.78 | 1 | 0.54755
1981 | 19.79 | 1 | 0.54755
1982 | 19.8 | 1 | 0.54755
1983 | 19.81 | 1 | 0.54755
1984 | 19.82 | 1 | 0.54755
1985 | 19.83 | 1 | 0.54755
1986 | 19.84 | 1 | 0.54755
1987 | 19.85 | 1 | 0.54755
1988 | 19.86 | 1 | 0.54755
1989 | 19.87 | 1 | 0.54755
1990 | 19.88 | 1 | 0.54755
1991 | 19.89 | 1 | 0.54755
1992 | 19.9 | 1 | 0.54755
1993 | 19.91 | 1 | 0.54755
1994 | 19.92 | 1 | 0.54755
1995 | 19.93 | 1 | 0.54755
1996 | 19.94 | 1 | 0.54755
1997 | 19.95 | 1 | 0.54755
1998 | 19.96 | 1 | 0.54755
1999 | 19.97 | 1 | 0.54755
2000 | 19.98 | 1 | 0.54755
2001 | 19.99 | 1 | 0.54755
2002 | 20 | 1 | 0.54755
2003 | 20.01 | 1 | 0.54755
2004 | 20.02 | 0.88889 | 0.54755
2005 | 20.03 | 0.88889 | 0.54755
2006 | 20.04 | 0.88889 | 0.54755
2007 | 20.05 | 0.88889 | 0.54755
2008 | 20.06 | 0.88889 | 0.54755
2009 | 20.07 | 0.88889 | 0.54755
2010 | 20.08 | 0.88889 | 0.54755
2011 | 20.09 | 0.88889 | 0.54755
2012 | 20.1 | 0.88889 | 0.54755
2013 | 20.11 | 0.88889 | 0.54755
2014 | 20.12 | 0.88889 | 0.54755
2015 | 20.13 | 0.88889 | 0.54755
2016 | 20.14 | 0.88889 | 0.54755
2017 | 20.15 | 0.88889 | 0.54755
2018 | 20.16 | 0.88889 | 0.54755
2019 | 20.17 | 0.88889 | 0.54755
2020 | 20.18 | 0.88889 | 0.54755
2021 | 20.19 | 0.88889 | 0.54755
2022 | 20.2 | 0.88889 | 0.54755
2023 | 20.21 | 0.88889 | 0.54755
2024 | 20.22 | 0.88889 | 0.54755
2025 | 20.23 | 0.88889 | 0.54755
2026 | 20.24 | 0.88889 | 0.54755
2027 | 20.25 | 0.88889 | 0.54755
2028 | 20.26 | 0.88889 | 0.54755
2029 | 20.27 | 0.88889 | 0.54755
2030 | 20.28 | 0.88889 | 0.51125
2031 | 20.29 | 0.88889 | 0.51125
2032 | 20.3 | 0.88889 | 0.51125
2033 | 20.31 | 0.88889 | 0.51125
2034 | 20.32 | 0.88889 | 0.51125
2035 | 20.33 | 0.88889 | 0.51125
2036 | 20.34 | 0.88889 | 0.51125
2037 | 20.35 | 0.88889 | 0.51125
2038 | 20.36 | 0.88889 | 0.51125
2039 | 20.37 | 0.88889 | 0.51125
2040 | 20.38 | 0.88889 | 0.51125
2041 | 20.39 | 0.88889 | 0.51125
2042 | 20.4 | 0.88889 | 0.51125
2043 | 20.41 | 0.88889 | 0.51125
2044 | 20.42 | 0.88889 | 0.51125
2045 | 20.43 | 0.88889 | 0.51125
2046 | 20.44 | 0.88889 | 0.51125
2047 | 20.45 | 0.88889 | 0.51125
2048 | 20.46 | 0.88889 | 0.51125
2049 | 20.47 | 0.88889 | 0.51125
2050 | 20.48 | 0.88889 | 0.51125
2051 | 20.49 | 0.88889 | 0.51125
2052 | 20.5 | 0.88889 | 0.51125
2053 | 20.51 | 0.88889 | 0.51125
2054 | 20.52 | 0.88889 | 0.51125
2055 | 20.53 | 0.88889 | 0.51125
2056 | 20.54 | 0.88889 | 0.51125
2057 | 20.55 | 0.88889 | 0.51125
2058 | 20.56 | 0.88889 | 0.51125
2059 | 20.57 | 0.88889 | 0.51125
2060 | 20.58 | 0.88889 | 0.51125
2061 | 20.59 | 0.88889 | 0.51125
2062 | 20.6 | 0.88889 | 0.51125
2063 | 20.61 | 0.88889 | 0.51125
2064 | 20.62 | 0.88889 | 0.51125
2065 | 20.63 | 0.88889 | 0.51125
2066 | 20.64 | 0.88889 | 0.51125
2067 | 20.65 | 0.88889 | 0.51125
2068 | 20.66 | 0.88889 | 0.51125
2069 | 20.67 | 0.88889 | 0.51125
2070 | 20.68 | 0.88889 | 0.51125
2071 | 20.69 | 0.88889 | 0.51125
2072 | 20.7 | 0.88889 | 0.51125
2073 | 20.71 | 0.88889 | 0.51125
2074 | 20.72 | 0.88889 | 0.51125
2075 | 20.73 | 0.88889 | 0.51125
2076 | 20.74 | 0.88889 | 0.51125
2077 | 20.75 | 0.88889 | 0.51125
2078 | 20.76 | 0.88889 | 0.51125
2079 | 20.77 | 0.88889 | 0.51125
2080 | 20.78 | 0.88889 | 0.51125
2081 | 20.79 | 0.88889 | 0.51125
2082 | 20.8 | 0.88889 | 0.51125
2083 | 20.81 | 0.88889 | 0.51125
2084 | 20.82 | 0.88889 | 0.51125
2085 | 20.83 | 0.88889 | 0.51125
2086 | 20.84 | 0.88889 | 0.51125
2087 | 20.85 | 0.88889 | 0.51125
2088 | 20.86 | 0.88889 | 0.51125
2089 | 20.87 | 0.88889 | 0.51125
2090 | 20.88 | 0.88889 | 0.51125
2091 | 20.89 | 0.88889 | 0.51125
2092 | 20.9 | 0.88889 | 0.51125
2093 | 20.91 | 0.88889 | 0.51125
2094 | 20.92 | 0.88889 | 0.51125
2095 | 20.93 | 0.88889 | 0.51125
2096 | 20.94 | 0.88889 | 0.51125
2097 | 20.95 | 0.88889 | 0.51125
2098 | 20.96 | 0.88889 | 0.51125
2099 | 20.97 | 0.88889 | 0.51125
2100 | 20.98 | 0.88889 | 0.51125
2101 | 20.99 | 0.88889 | 0.51125
2102 | 21 | 0.88889 | 0.51125
2103 | 21.01 | 0.88889 | 0.51125
2104 | 21.02 | 0.88889 | 0.51125
2105 | 21.03 | 0.88889 | 0.51125
2106 | 21.04 | 0.88889 | 0.51125
2107 | 21.05 | 0.88889 | 0.51125
2108 | 21.06 | 0.88889 | 0.51125
2109 | 21.07 | 0.88889 | 0.51125
2110 | 21.08 | 0.88889 | 0.51125
2111 | 21.09 | 0.88889 | 0.51125
2112 | 21.1 | 0.88889 | 0.51125
2113 | 21.11 | 0.88889 | 0.51125
2114 | 21.12 | 0.88889 | 0.51125
2115 | 21.13 | 0.88889 | 0.51125
2116 | 21.14 | 0.88889 | 0.51125
2117 | 21.15 | 0.88889 | 0.51125
2118 | 21.16 | 0.88889 | 0.51125
2119 | 21.17 | 0.88889 | 0.51125
2120 | 21.18 | 0.88889 | 0.51125
2121 | 21.19 | 0.88889 | 0.51125
2122 | 21.2 | 0.88889 | 0.51125
2123 | 21.21 | 0.88889 | 0.51125
2124 | 21.22 | 0.88889 | 0.51125
2125 | 21.23 | 0.88889 | 0.51125
2126 | 21.24 | 0.88889 | 0.51125
2127 | 21.25 | 0.88889 | 0.51125
2128 | 21.26 | 0.88889 | 0.51125
2129 | 21.27 | 0.88889 | 0.51125
2130 | 21.28 | 0.88889 | 0.51125
2131 | 21.29 | 0.88889 | 0.51125
2132 | 21.3 | 0.88889 | 0.51125
2133 | 21.31 | 0.88889 | 0.51125
2134 | 21.32 | 0.88889 | 0.51125
2135 | 21.33 | 0.88889 | 0.51125
2136 | 21.34 | 0.88889 | 0.51125
2137 | 21.35 | 0.88889 | 0.51125
2138 | 21.36 | 0.88889 | 0.51125
2139 | 21.37 | 0.88889 | 0.51125
2140 | 21.38 | 0.88889 | 0.51125
2141 | 21.39 | 0.88889 | 0.51125
2142 | 21.4 | 0.88889 | 0.51125
2143 | 21.41 | 0.88889 | 0.51125
2144 | 21.42 | 0.88889 | 0.51125
2145 | 21.43 | 0.88889 | 0.51125
2146 | 21.44 | 0.88889 | 0.51125
2147 | 21.45 | 0.88889 | 0.51125
2148 | 21.46 | 0.88889 | 0.51125
2149 | 21.47 | 0.88889 | 0.51125
2150 | 21.48 | 0.88889 | 0.51125
2151 | 21.49 | 0.88889 | 0.51125
2152 | 21.5 | 0.88889 | 0.51125
2153 | 21.51 | 0.88889 | 0.51125
2154 | 21.52 | 0.88889 | 0.51125
2155 | 21.53 | 0.88889 | 0.51125
2156 | 21.54 | 0.88889 | 0.51125
2157 | 21.55 | 0.88889 | 0.51125
2158 | 21.56 | 0.88889 | 0.51125
2159 | 21.57 | 0.88889 | 0.51125
2160 | 21.58 | 0.88889 | 0.51125
2161 | 21.59 | 0.88889 | 0.51125
2162 | 21.6 | 0.88889 | 0.51125
2163 | 21.61 | 0.88889 | 0.51125
2164 | 21.62 | 0.88889 | 0.51125
2165 | 21.63 | 0.88889 | 0.51125
2166 | 21.64 | 0.88889 | 0.51125
2167 | 21.65 | 0.88889 | 0.51125
2168 | 21.66 | 0.88889 | 0.51125
2169 | 21.67 | 0.88889 | 0.47644
2170 | 21.68 | 0.88889 | 0.47644
2171 | 21.69 | 0.88889 | 0.47644
2172 | 21.7 | 0.88889 | 0.47644
2173 | 21.71 | 0.88889 | 0.47644
2174 | 21.72 | 0.88889 | 0.47644
2175 | 21.73 | 0.88889 | 0.47644
2176 | 21.74 | 0.88889 | 0.47644
2177 | 21.75 | 0.88889 | 0.47644
2178 | 21.76 | 0.88889 | 0.47644
2179 | 21.77 | 0.88889 | 0.47644
2180 | 21.78 | 0.88889 | 0.47644
2181 | 21.79 | 0.88889 | 0.47644
2182 | 21.8 | 0.88889 | 0.47644
2183 | 21.81 | 0.88889 | 0.47644
2184 | 21.82 | 0.88889 | 0.47644
2185 | 21.83 | 0.88889 | 0.47644
2186 | 21.84 | 0.88889 | 0.47644
2187 | 21.85 | 0.88889 | 0.47644
2188 | 21.86 | 0.88889 | 0.47644
2189 | 21.87 | 0.88889 | 0.47644
2190 | 21.88 | 0.88889 | 0.47644
2191 | 21.89 | 0.88889 | 0.47644
2192 | 21.9 | 0.88889 | 0.47644
2193 | 21.91 | 0.88889 | 0.47644
2194 | 21.92 | 0.88889 | 0.47644
2195 | 21.93 | 0.88889 | 0.47644
2196 | 21.94 | 0.88889 | 0.47644
2197 | 21.95 | 0.88889 | 0.47644
2198 | 21.96 | 0.88889 | 0.47644
2199 | 21.97 | 0.88889 | 0.47644
2200 | 21.98 | 0.88889 | 0.47644
2201 | 21.99 | 0.88889 | 0.47644
2202 | 22 | 0.88889 | 0.47644
2203 | 22.01 | 0.88889 | 0.47644
2204 | 22.02 | 0.77778 | 0.47644
2205 | 22.03 | 0.77778 | 0.47644
2206 | 22.04 | 0.77778 | 0.47644
2207 | 22.05 | 0.77778 | 0.47644
2208 | 22.06 | 0.77778 | 0.47644
2209 | 22.07 | 0.77778 | 0.47644
2210 | 22.08 | 0.77778 | 0.47644
2211 | 22.09 | 0.77778 | 0.47644
2212 | 22.1 | 0.77778 | 0.47644
2213 | 22.11 | 0.77778 | 0.47644
2214 | 22.12 | 0.77778 | 0.47644
2215 | 22.13 | 0.77778 | 0.47644
2216 | 22.14 | 0.77778 | 0.47644
2217 | 22.15 | 0.77778 | 0.47644
2218 | 22.16 | 0.77778 | 0.47644
2219 | 22.17 | 0.77778 | 0.47644
2220 | 22.18 | 0.77778 | 0.47644
2221 | 22.19 | 0.77778 | 0.47644
2222 | 22.2 | 0.77778 | 0.47644
2223 | 22.21 | 0.77778 | 0.47644
2224 | 22.22 | 0.77778 | 0.47644
2225 | 22.23 | 0.77778 | 0.47644
2226 | 22.24 | 0.77778 | 0.47644
2227 | 22.25 | 0.77778 | 0.47644
2228 | 22.26 | 0.77778 | 0.47644
2229 | 22.27 | 0.77778 | 0.47644
2230 | 22.28 | 0.77778 | 0.47644
2231 | 22.29 | 0.77778 | 0.47644
2232 | 22.3 | 0.77778 | 0.47644
2233 | 22.31 | 0.77778 | 0.47644
2234 | 22.32 | 0.77778 | 0.47644
2235 | 22.33 | 0.77778 | 0.47644
2236 | 22.34 | 0.77778 | 0.47644
2237 | 22.35 | 0.77778 | 0.47644
2238 | 22.36 | 0.77778 | 0.47644
2239 | 22.37 | 0.77778 | 0.47644
2240 | 22.38 | 0.77778 | 0.47644
2241 | 22.39 | 0.77778 | 0.47644
2242 | 22.4 | 0.77778 | 0.47644
2243 | 22.41 | 0.77778 | 0.47644
2244 | 22.42 | 0.77778 | 0.47644
2245 | 22.43 | 0.77778 | 0.47644
2246 | 22.44 | 0.77778 | 0.47644
2247 | 22.45 | 0.77778 | 0.47644
2248 | 22.46 | 0.77778 | 0.47644
2249 | 22.47 | 0.77778 | 0.47644
2250 | 22.48 | 0.77778 | 0.47644
2251 | 22.49 | 0.77778 | 0.47644
2252 | 22.5 | 0.77778 | 0.47644
2253 | 22.51 | 0.77778 | 0.47644
2254 | 22.52 | 0.77778 | 0.47644
2255 | 22.53 | 0.77778 | 0.47644
2256 | 22.54 | 0.77778 | 0.47644
2257 | 22.55 | 0.77778 | 0.47644
2258 | 22.56 | 0.77778 | 0.47644
2259 | 22.57 | 0.77778 | 0.47644
2260 | 22.58 | 0.77778 | 0.47644
2261 | 22.59 | 0.77778 | 0.47644
2262 | 22.6 | 0.77778 | 0.47644
2263 | 22.61 | 0.77778 | 0.47644
2264 | 22.62 | 0.77778 | 0.47644
2265 | 22.63 | 0.77778 | 0.47644
2266 | 22.64 | 0.77778 | 0.47644
2267 | 22.65 | 0.77778 | 0.47644
2268 | 22.66 | 0.77778 | 0.47644
2269 | 22.67 | 0.77778 | 0.47644
2270 | 22.68 | 0.77778 | 0.47644
2271 | 22.69 | 0.77778 | 0.47644
2272 | 22.7 | 0.77778 | 0.47644
2273 | 22.71 | 0.77778 | 0.47644
2274 | 22.72 | 0.77778 | 0.47644
2275 | 22.73 | 0.77778 | 0.47644
2276 | 22.74 | 0.77778 | 0.47644
2277 | 22.75 | 0.77778 | 0.47644
2278 | 22.76 | 0.77778 | 0.47644
2279 | 22.77 | 0.77778 | 0.47644
2280 | 22.78 | 0.77778 | 0.47644
2281 | 22.79 | 0.77778 | 0.47644
2282 | 22.8 | 0.77778 | 0.47644
2283 | 22.81 | 0.77778 | 0.47644
2284 | 22.82 | 0.77778 | 0.47644
2285 | 22.83 | 0.77778 | 0.47644
2286 | 22.84 | 0.77778 | 0.47644
2287 | 22.85 | 0.77778 | 0.47644
2288 | 22.86 | 0.77778 | 0.47644
2289 | 22.87 | 0.77778 | 0.47644
2290 | 22.88 | 0.77778 | 0.47644
2291 | 22.89 | 0.77778 | 0.47644
2292 | 22.9 | 0.77778 | 0.47644
2293 | 22.91 | 0.77778 | 0.47644
2294 | 22.92 | 0.77778 | 0.47644
2295 | 22.93 | 0.77778 | 0.47644
2296 | 22.94 | 0.77778 | 0.44299
2297 | 22.95 | 0.77778 | 0.44299
2298 | 22.96 | 0.77778 | 0.44299
2299 | 22.97 | 0.77778 | 0.44299
2300 | 22.98 | 0.77778 | 0.44299
2301 | 22.99 | 0.77778 | 0.44299
2302 | 23 | 0.77778 | 0.44299
2303 | 23.01 | 0.77778 | 0.44299
2304 | 23.02 | 0.77778 | 0.44299
2305 | 23.03 | 0.77778 | 0.44299
2306 | 23.04 | 0.77778 | 0.44299
2307 | 23.05 | 0.77778 | 0.44299
2308 | 23.06 | 0.77778 | 0.44299
2309 | 23.07 | 0.77778 | 0.44299
2310 | 23.08 | 0.77778 | 0.44299
2311 | 23.09 | 0.77778 | 0.44299
2312 | 23.1 | 0.77778 | 0.44299
2313 | 23.11 | 0.77778 | 0.44299
2314 | 23.12 | 0.77778 | 0.44299
2315 | 23.13 | 0.77778 | 0.44299
2316 | 23.14 | 0.77778 | 0.44299
2317 | 23.15 | 0.77778 | 0.44299
2318 | 23.16 | 0.77778 | 0.44299
2319 | 23.17 | 0.77778 | 0.44299
2320 | 23.18 | 0.77778 | 0.44299
2321 | 23.19 | 0.77778 | 0.44299
2322 | 23.2 | 0.77778 | 0.44299
2323 | 23.21 | 0.77778 | 0.44299
2324 | 23.22 | 0.77778 | 0.44299
2325 | 23.23 | 0.77778 | 0.44299
2326 | 23.24 | 0.77778 | 0.44299
2327 | 23.25 | 0.77778 | 0.44299
2328 | 23.26 | 0.77778 | 0.44299
2329 | 23.27 | 0.77778 | 0.44299
2330 | 23.28 | 0.77778 | 0.44299
2331 | 23.29 | 0.77778 | 0.44299
2332 | 23.3 | 0.77778 | 0.44299
2333 | 23.31 | 0.77778 | 0.44299
2334 | 23.32 | 0.77778 | 0.44299
2335 | 23.33 | 0.77778 | 0.44299
2336 | 23.34 | 0.77778 | 0.44299
2337 | 23.35 | 0.77778 | 0.44299
2338 | 23.36 | 0.77778 | 0.44299
2339 | 23.37 | 0.77778 | 0.44299
2340 | 23.38 | 0.77778 | 0.44299
2341 | 23.39 | 0.77778 | 0.44299
2342 | 23.4 | 0.77778 | 0.44299
2343 | 23.41 | 0.77778 | 0.44299
2344 | 23.42 | 0.77778 | 0.44299
2345 | 23.43 | 0.77778 | 0.44299
2346 | 23.44 | 0.77778 | 0.44299
2347 | 23.45 | 0.77778 | 0.44299
2348 | 23.46 | 0.77778 | 0.44299
2349 | 23.47 | 0.77778 | 0.44299
2350 | 23.48 | 0.77778 | 0.44299
2351 | 23.49 | 0.77778 | 0.44299
2352 | 23.5 | 0.77778 | 0.44299
2353 | 23.51 | 0.77778 | 0.44299
2354 | 23.52 | 0.77778 | 0.44299
2355 | 23.53 | 0.77778 | 0.44299
2356 | 23.54 | 0.77778 | 0.44299
2357 | 23.55 | 0.77778 | 0.44299
2358 | 23.56 | 0.77778 | 0.44299
2359 | 23.57 | 0.77778 | 0.44299
2360 | 23.58 | 0.77778 | 0.44299
2361 | 23.59 | 0.77778 | 0.44299
2362 | 23.6 | 0.77778 | 0.44299
2363 | 23.61 | 0.77778 | 0.44299
2364 | 23.62 | 0.77778 | 0.44299
2365 | 23.63 | 0.77778 | 0.44299
2366 | 23.64 | 0.77778 | 0.44299
2367 | 23.65 | 0.77778 | 0.44299
2368 | 23.66 | 0.77778 | 0.44299
2369 | 23.67 | 0.77778 | 0.44299
2370 | 23.68 | 0.77778 | 0.44299
2371 | 23.69 | 0.77778 | 0.44299
2372 | 23.7 | 0.77778 | 0.44299
2373 | 23.71 | 0.77778 | 0.44299
2374 | 23.72 | 0.77778 | 0.44299
2375 | 23.73 | 0.77778 | 0.44299
2376 | 23.74 | 0.77778 | 0.44299
2377 | 23.75 | 0.77778 | 0.44299
2378 | 23.76 | 0.77778 | 0.44299
2379 | 23.77 | 0.77778 | 0.44299
2380 | 23.78 | 0.77778 | 0.44299
2381 | 23.79 | 0.77778 | 0.44299
2382 | 23.8 | 0.77778 | 0.44299
2383 | 23.81 | 0.77778 | 0.44299
2384 | 23.82 | 0.77778 | 0.44299
2385 | 23.83 | 0.77778 | 0.44299
2386 | 23.84 | 0.77778 | 0.44299
2387 | 23.85 | 0.77778 | 0.44299
2388 | 23.86 | 0.77778 | 0.44299
2389 | 23.87 | 0.77778 | 0.44299
2390 | 23.88 | 0.77778 | 0.44299
2391 | 23.89 | 0.77778 | 0.44299
2392 | 23.9 | 0.77778 | 0.44299
2393 | 23.91 | 0.77778 | 0.44299
2394 | 23.92 | 0.77778 | 0.44299
2395 | 23.93 | 0.77778 | 0.44299
2396 | 23.94 | 0.77778 | 0.44299
2397 | 23.95 | 0.77778 | 0.44299
2398 | 23.96 | 0.77778 | 0.44299
2399 | 23.97 | 0.77778 | 0.44299
2400 | 23.98 | 0.77778 | 0.44299
2401 | 23.99 | 0.77778 | 0.44299
2402 | 24 | 0.77778 | 0.44299
2403 | 24.01 | 0.77778 | 0.44299
2404 | 24.02 | 0.77778 | 0.44299
2405 | 24.03 | 0.77778 | 0.44299
2406 | 24.04 | 0.77778 | 0.44299
2407 | 24.05 | 0.77778 | 0.44299
2408 | 24.06 | 0.77778 | 0.44299
2409 | 24.07 | 0.77778 | 0.44299
2410 | 24.08 | 0.77778 | 0.44299
2411 | 24.09 | 0.77778 | 0.44299
2412 | 24.1 | 0.77778 | 0.44299
2413 | 24.11 | 0.77778 | 0.44299
2414 | 24.12 | 0.77778 | 0.44299
2415 | 24.13 | 0.77778 | 0.44299
2416 | 24.14 | 0.77778 | 0.44299
2417 | 24.15 | 0.77778 | 0.44299
2418 | 24.16 | 0.77778 | 0.44299
2419 | 24.17 | 0.77778 | 0.44299
2420 | 24.18 | 0.77778 | 0.44299
2421 | 24.19 | 0.77778 | 0.44299
2422 | 24.2 | 0.77778 | 0.44299
2423 | 24.21 | 0.77778 | 0.44299
2424 | 24.22 | 0.77778 | 0.44299
2425 | 24.23 | 0.77778 | 0.44299
2426 | 24.24 | 0.77778 | 0.44299
2427 | 24.25 | 0.77778 | 0.44299
2428 | 24.26 | 0.77778 | 0.44299
2429 | 24.27 | 0.77778 | 0.44299
2430 | 24.28 | 0.77778 | 0.44299
2431 | 24.29 | 0.77778 | 0.44299
2432 | 24.3 | 0.77778 | 0.44299
2433 | 24.31 | 0.77778 | 0.44299
2434 | 24.32 | 0.77778 | 0.44299
2435 | 24.33 | 0.77778 | 0.44299
2436 | 24.34 | 0.77778 | 0.44299
2437 | 24.35 | 0.77778 | 0.44299
2438 | 24.36 | 0.77778 | 0.44299
2439 | 24.37 | 0.77778 | 0.44299
2440 | 24.38 | 0.77778 | 0.44299
2441 | 24.39 | 0.77778 | 0.44299
2442 | 24.4 | 0.77778 | 0.44299
2443 | 24.41 | 0.77778 | 0.44299
2444 | 24.42 | 0.77778 | 0.41079
2445 | 24.43 | 0.77778 | 0.41079
2446 | 24.44 | 0.77778 | 0.41079
2447 | 24.45 | 0.77778 | 0.41079
2448 | 24.46 | 0.77778 | 0.41079
2449 | 24.47 | 0.77778 | 0.41079
2450 | 24.48 | 0.77778 | 0.41079
2451 | 24.49 | 0.77778 | 0.41079
2452 | 24.5 | 0.77778 | 0.41079
2453 | 24.51 | 0.77778 | 0.41079
2454 | 24.52 | 0.77778 | 0.41079
2455 | 24.53 | 0.77778 | 0.41079
2456 | 24.54 | 0.77778 | 0.41079
2457 | 24.55 | 0.77778 | 0.41079
2458 | 24.56 | 0.77778 | 0.41079
2459 | 24.57 | 0.77778 | 0.41079
2460 | 24.58 | 0.77778 | 0.41079
2461 | 24.59 | 0.77778 | 0.41079
2462 | 24.6 | 0.77778 | 0.41079
2463 | 24.61 | 0.77778 | 0.41079
2464 | 24.62 | 0.77778 | 0.41079
2465 | 24.63 | 0.77778 | 0.41079
2466 | 24.64 | 0.77778 | 0.41079
2467 | 24.65 | 0.77778 | 0.41079
2468 | 24.66 | 0.77778 | 0.41079
2469 | 24.67 | 0.77778 | 0.41079
2470 | 24.68 | 0.77778 | 0.41079
2471 | 24.69 | 0.77778 | 0.41079
2472 | 24.7 | 0.77778 | 0.41079
2473 | 24.71 | 0.77778 | 0.41079
2474 | 24.72 | 0.77778 | 0.41079
2475 | 24.73 | 0.77778 | 0.41079
2476 | 24.74 | 0.77778 | 0.41079
2477 | 24.75 | 0.77778 | 0.41079
2478 | 24.76 | 0.77778 | 0.41079
2479 | 24.77 | 0.77778 | 0.41079
2480 | 24.78 | 0.77778 | 0.41079
2481 | 24.79 | 0.77778 | 0.41079
2482 | 24.8 | 0.77778 | 0.41079
2483 | 24.81 | 0.77778 | 0.41079
2484 | 24.82 | 0.77778 | 0.41079
2485 | 24.83 | 0.77778 | 0.41079
2486 | 24.84 | 0.77778 | 0.41079
2487 | 24.85 | 0.77778 | 0.41079
2488 | 24.86 | 0.77778 | 0.41079
2489 | 24.87 | 0.77778 | 0.41079
2490 | 24.88 | 0.77778 | 0.41079
2491 | 24.89 | 0.77778 | 0.41079
2492 | 24.9 | 0.77778 | 0.41079
2493 | 24.91 | 0.77778 | 0.41079
2494 | 24.92 | 0.77778 | 0.41079
2495 | 24.93 | 0.77778 | 0.41079
2496 | 24.94 | 0.77778 | 0.41079
2497 | 24.95 | 0.77778 | 0.41079
2498 | 24.96 | 0.77778 | 0.41079
2499 | 24.97 | 0.77778 | 0.41079
2500 | 24.98 | 0.77778 | 0.41079
2501 | 24.99 | 0.77778 | 0.41079
2502 | 25 | 0.77778 | 0.41079
2503 | 25.01 | 0.77778 | 0.41079
2504 | 25.02 | 0 | 0.41079
2505 | 25.03 | 0 | 0.41079
2506 | 25.04 | 0 | 0.41079
2507 | 25.05 | 0 | 0.41079
2508 | 25.06 | 0 | 0.41079
2509 | 25.07 | 0 | 0.41079
2510 | 25.08 | 0 | 0.41079
2511 | 25.09 | 0 | 0.41079
2512 | 25.1 | 0 | 0.41079
2513 | 25.11 | 0 | 0.41079
2514 | 25.12 | 0 | 0.41079
2515 | 25.13 | 0 | 0.41079
2516 | 25.14 | 0 | 0.41079
2517 | 25.15 | 0 | 0.41079
2518 | 25.16 | 0 | 0.41079
2519 | 25.17 | 0 | 0.41079
2520 | 25.18 | 0 | 0.41079
2521 | 25.19 | 0 | 0.41079
2522 | 25.2 | 0 | 0.41079
2523 | 25.21 | 0 | 0.41079
2524 | 25.22 | 0 | 0.41079
2525 | 25.23 | 0 | 0.41079
2526 | 25.24 | 0 | 0.41079
2527 | 25.25 | 0 | 0.41079
2528 | 25.26 | 0 | 0.41079
2529 | 25.27 | 0 | 0.41079
2530 | 25.28 | 0 | 0.41079
2531 | 25.29 | 0 | 0.41079
2532 | 25.3 | 0 | 0.41079
2533 | 25.31 | 0 | 0.41079
2534 | 25.32 | 0 | 0.41079
2535 | 25.33 | 0 | 0.41079
2536 | 25.34 | 0 | 0.41079
2537 | 25.35 | 0 | 0.41079
2538 | 25.36 | 0 | 0.41079
2539 | 25.37 | 0 | 0.41079
2540 | 25.38 | 0 | 0.41079
2541 | 25.39 | 0 | 0.41079
2542 | 25.4 | 0 | 0.41079
2543 | 25.41 | 0 | 0.41079
2544 | 25.42 | 0 | 0.41079
2545 | 25.43 | 0 | 0.41079
2546 | 25.44 | 0 | 0.41079
2547 | 25.45 | 0 | 0.41079
2548 | 25.46 | 0 | 0.41079
2549 | 25.47 | 0 | 0.41079
2550 | 25.48 | 0 | 0.41079
2551 | 25.49 | 0 | 0.41079
2552 | 25.5 | 0 | 0.41079
2553 | 25.51 | 0 | 0.41079
2554 | 25.52 | 0 | 0.41079
2555 | 25.53 | 0 | 0.41079
2556 | 25.54 | 0 | 0.41079
2557 | 25.55 | 0 | 0.41079
2558 | 25.56 | 0 | 0.41079
2559 | 25.57 | 0 | 0.41079
2560 | 25.58 | 0 | 0.41079
2561 | 25.59 | 0 | 0.41079
2562 | 25.6 | 0 | 0.41079
2563 | 25.61 | 0 | 0.41079
2564 | 25.62 | 0 | 0.41079
2565 | 25.63 | 0 | 0.41079
2566 | 25.64 | 0 | 0.41079
2567 | 25.65 | 0 | 0.41079
2568 | 25.66 | 0 | 0.41079
2569 | 25.67 | 0 | 0.41079
2570 | 25.68 | 0 | 0.41079
2571 | 25.69 | 0 | 0.41079
2572 | 25.7 | 0 | 0.41079
2573 | 25.71 | 0 | 0.41079
2574 | 25.72 | 0 | 0.41079
2575 | 25.73 | 0 | 0.41079
2576 | 25.74 | 0 | 0.41079
2577 | 25.75 | 0 | 0.41079
2578 | 25.76 | 0 | 0.41079
2579 | 25.77 | 0 | 0.41079
2580 | 25.78 | 0 | 0.41079
2581 | 25.79 | 0 | 0.41079
2582 | 25.8 | 0 | 0.41079
2583 | 25.81 | 0 | 0.41079
2584 | 25.82 | 0 | 0.41079
2585 | 25.83 | 0 | 0.41079
2586 | 25.84 | 0 | 0.41079
2587 | 25.85 | 0 | 0.41079
2588 | 25.86 | 0 | 0.41079
2589 | 25.87 | 0 | 0.41079
2590 | 25.88 | 0 | 0.41079
2591 | 25.89 | 0 | 0.41079
2592 | 25.9 | 0 | 0.41079
2593 | 25.91 | 0 | 0.41079
2594 | 25.92 | 0 | 0.41079
2595 | 25.93 | 0 | 0.38198
2596 | 25.94 | 0 | 0.38198
2597 | 25.95 | 0 | 0.38198
2598 | 25.96 | 0 | 0.38198
2599 | 25.97 | 0 | 0.38198
2600 | 25.98 | 0 | 0.38198
2601 | 25.99 | 0 | 0.38198
2602 | 26 | 0 | 0.38198
2603 | 26.01 | 0 | 0.38198
2604 | 26.02 | 0 | 0.38198
2605 | 26.03 | 0 | 0.38198
2606 | 26.04 | 0 | 0.38198
2607 | 26.05 | 0 | 0.38198
2608 | 26.06 | 0 | 0.38198
2609 | 26.07 | 0 | 0.38198
2610 | 26.08 | 0 | 0.38198
2611 | 26.09 | 0 | 0.38198
2612 | 26.1 | 0 | 0.38198
2613 | 26.11 | 0 | 0.38198
2614 | 26.12 | 0 | 0.38198
2615 | 26.13 | 0 | 0.38198
2616 | 26.14 | 0 | 0.38198
2617 | 26.15 | 0 | 0.38198
2618 | 26.16 | 0 | 0.38198
2619 | 26.17 | 0 | 0.38198
2620 | 26.18 | 0 | 0.38198
2621 | 26.19 | 0 | 0.38198
2622 | 26.2 | 0 | 0.38198
2623 | 26.21 | 0 | 0.38198
2624 | 26.22 | 0 | 0.38198
2625 | 26.23 | 0 | 0.38198
2626 | 26.24 | 0 | 0.38198
2627 | 26.25 | 0 | 0.38198
2628 | 26.26 | 0 | 0.38198
2629 | 26.27 | 0 | 0.38198
2630 | 26.28 | 0 | 0.38198
2631 | 26.29 | 0 | 0.38198
2632 | 26.3 | 0 | 0.38198
2633 | 26.31 | 0 | 0.38198
2634 | 26.32 | 0 | 0.38198
2635 | 26.33 | 0 | 0.38198
2636 | 26.34 | 0 | 0.38198
2637 | 26.35 | 0 | 0.38198
2638 | 26.36 | 0 | 0.38198
2639 | 26.37 | 0 | 0.38198
2640 | 26.38 | 0 | 0.38198
2641 | 26.39 | 0 | 0.38198
2642 | 26.4 | 0 | 0.38198
2643 | 26.41 | 0 | 0.38198
2644 | 26.42 | 0 | 0.38198
2645 | 26.43 | 0 | 0.38198
2646 | 26.44 | 0 | 0.38198
2647 | 26.45 | 0 | 0.38198
2648 | 26.46 | 0 | 0.38198
2649 | 26.47 | 0 | 0.38198
2650 | 26.48 | 0 | 0.38198
2651 | 26.49 | 0 | 0.38198
2652 | 26.5 | 0 | 0.38198
2653 | 26.51 | 0 | 0.38198
2654 | 26.52 | 0 | 0.38198
2655 | 26.53 | 0 | 0.38198
2656 | 26.54 | 0 | 0.38198
2657 | 26.55 | 0 | 0.38198
2658 | 26.56 | 0 | 0.38198
2659 | 26.57 | 0 | 0.38198
2660 | 26.58 | 0 | 0.38198
2661 | 26.59 | 0 | 0.38198
2662 | 26.6 | 0 | 0.38198
2663 | 26.61 | 0 | 0.38198
2664 | 26.62 | 0 | 0.38198
2665 | 26.63 | 0 | 0.38198
2666 | 26.64 | 0 | 0.38198
2667 | 26.65 | 0 | 0.38198
2668 | 26.66 | 0 | 0.38198
2669 | 26.67 | 0 | 0.38198
2670 | 26.68 | 0 | 0.38198
2671 | 26.69 | 0 | 0.38198
2672 | 26.7 | 0 | 0.38198
2673 | 26.71 | 0 | 0.38198
2674 | 26.72 | 0 | 0.38198
2675 | 26.73 | 0 | 0.38198
2676 | 26.74 | 0 | 0.38198
2677 | 26.75 | 0 | 0.38198
2678 | 26.76 | 0 | 0.38198
2679 | 26.77 | 0 | 0.38198
2680 | 26.78 | 0 | 0.38198
2681 | 26.79 | 0 | 0.38198
2682 | 26.8 | 0 | 0.38198
2683 | 26.81 | 0 | 0.38198
2684 | 26.82 | 0 | 0.38198
2685 | 26.83 | 0 | 0.38198
2686 | 26.84 | 0 | 0.38198
2687 | 26.85 | 0 | 0.38198
2688 | 26.86 | 0 | 0.38198
2689 | 26.87 | 0 | 0.38198
2690 | 26.88 | 0 | 0.38198
2691 | 26.89 | 0 | 0.38198
2692 | 26.9 | 0 | 0.38198
2693 | 26.91 | 0 | 0.38198
2694 | 26.92 | 0 | 0.38198
2695 | 26.93 | 0 | 0.38198
2696 | 26.94 | 0 | 0.38198
2697 | 26.95 | 0 | 0.38198
2698 | 26.96 | 0 | 0.38198
2699 | 26.97 | 0 | 0.38198
2700 | 26.98 | 0 | 0.38198
2701 | 26.99 | 0 | 0.38198
2702 | 27 | 0 | 0.38198
2703 | 27.01 | 0 | 0.38198
2704 | 27.02 | 0 | 0.38198
2705 | 27.03 | 0 | 0.38198
2706 | 27.04 | 0 | 0.38198
2707 | 27.05 | 0 | 0.38198
2708 | 27.06 | 0 | 0.38198
2709 | 27.07 | 0 | 0.38198
2710 | 27.08 | 0 | 0.38198
2711 | 27.09 | 0 | 0.38198
2712 | 27.1 | 0 | 0.38198
2713 | 27.11 | 0 | 0.38198
2714 | 27.12 | 0 | 0.38198
2715 | 27.13 | 0 | 0.38198
2716 | 27.14 | 0 | 0.38198
2717 | 27.15 | 0 | 0.38198
2718 | 27.16 | 0 | 0.38198
2719 | 27.17 | 0 | 0.38198
2720 | 27.18 | 0 | 0.38198
2721 | 27.19 | 0 | 0.38198
2722 | 27.2 | 0 | 0.38198
2723 | 27.21 | 0 | 0.38198
2724 | 27.22 | 0 | 0.38198
2725 | 27.23 | 0 | 0.38198
2726 | 27.24 | 0 | 0.38198
2727 | 27.25 | 0 | 0.38198
2728 | 27.26 | 0 | 0.38198
2729 | 27.27 | 0 | 0.38198
2730 | 27.28 | 0 | 0.38198
2731 | 27.29 | 0 | 0.38198
2732 | 27.3 | 0 | 0.38198
2733 | 27.31 | 0 | 0.38198
2734 | 27.32 | 0 | 0.38198
2735 | 27.33 | 0 | 0.38198
2736 | 27.34 | 0 | 0.38198
2737 | 27.35 | 0 | 0.38198
2738 | 27.36 | 0 | 0.38198
2739 | 27.37 | 0 | 0.38198
2740 | 27.38 | 0 | 0.38198
2741 | 27.39 | 0 | 0.38198
2742 | 27.4 | 0 | 0.38198
2743 | 27.41 | 0 | 0.38198
2744 | 27.42 | 0 | 0.38198
2745 | 27.43 | 0 | 0.38198
2746 | 27.44 | 0 | 0.38198
2747 | 27.45 | 0 | 0.38198
2748 | 27.46 | 0 | 0.35274
2749 | 27.47 | 0 | 0.35274
2750 | 27.48 | 0 | 0.35274
2751 | 27.49 | 0 | 0.35274
2752 | 27.5 | 0 | 0.35274
2753 | 27.51 | 0 | 0.35274
2754 | 27.52 | 0 | 0.35274
2755 | 27.53 | 0 | 0.35274
2756 | 27.54 | 0 | 0.35274
2757 | 27.55 | 0 | 0.35274
2758 | 27.56 | 0 | 0.35274
2759 | 27.57 | 0 | 0.35274
2760 | 27.58 | 0 | 0.35274
2761 | 27.59 | 0 | 0.35274
2762 | 27.6 | 0 | 0.35274
2763 | 27.61 | 0 | 0.35274
2764 | 27.62 | 0 | 0.35274
2765 | 27.63 | 0 | 0.35274
2766 | 27.64 | 0 | 0.35274
2767 | 27.65 | 0 | 0.35274
2768 | 27.66 | 0 | 0.35274
2769 | 27.67 | 0 | 0.35274
2770 | 27.68 | 0 | 0.35274
2771 | 27.69 | 0 | 0.35274
2772 | 27.7 | 0 | 0.35274
2773 | 27.71 | 0 | 0.35274
2774 | 27.72 | 0 | 0.35274
2775 | 27.73 | 0 | 0.35274
2776 | 27.74 | 0 | 0.35274
2777 | 27.75 | 0 | 0.35274
2778 | 27.76 | 0 | 0.35274
2779 | 27.77 | 0 | 0.35274
2780 | 27.78 | 0 | 0.35274
2781 | 27.79 | 0 | 0.35274
2782 | 27.8 | 0 | 0.35274
2783 | 27.81 | 0 | 0.35274
2784 | 27.82 | 0 | 0.35274
2785 | 27.83 | 0 | 0.35274
2786 | 27.84 | 0 | 0.35274
2787 | 27.85 | 0 | 0.35274
2788 | 27.86 | 0 | 0.35274
2789 | 27.87 | 0 | 0.35274
2790 | 27.88 | 0 | 0.35274
2791 | 27.89 | 0 | 0.35274
2792 | 27.9 | 0 | 0.35274
2793 | 27.91 | 0 | 0.35274
2794 | 27.92 | 0 | 0.35274
2795 | 27.93 | 0 | 0.35274
2796 | 27.94 | 0 | 0.35274
2797 | 27.95 | 0 | 0.35274
2798 | 27.96 | 0 | 0.35274
2799 | 27.97 | 0 | 0.35274
2800 | 27.98 | 0 | 0.35274
2801 | 27.99 | 0 | 0.35274
2802 | 28 | 0 | 0.35274
2803 | 28.01 | 0 | 0.35274
2804 | 28.02 | 0 | 0.35274
2805 | 28.03 | 0 | 0.35274
2806 | 28.04 | 0 | 0.35274
2807 | 28.05 | 0 | 0.35274
2808 | 28.06 | 0 | 0.35274
2809 | 28.07 | 0 | 0.35274
2810 | 28.08 | 0 | 0.35274
2811 | 28.09 | 0 | 0.35274
2812 | 28.1 | 0 | 0.35274
2813 | 28.11 | 0 | 0.35274
2814 | 28.12 | 0 | 0.35274
2815 | 28.13 | 0 | 0.35274
2816 | 28.14 | 0 | 0.35274
2817 | 28.15 | 0 | 0.35274
2818 | 28.16 | 0 | 0.35274
2819 | 28.17 | 0 | 0.35274
2820 | 28.18 | 0 | 0.35274
2821 | 28.19 | 0 | 0.35274
2822 | 28.2 | 0 | 0.35274
2823 | 28.21 | 0 | 0.35274
2824 | 28.22 | 0 | 0.35274
2825 | 28.23 | 0 | 0.35274
2826 | 28.24 | 0 | 0.35274
2827 | 28.25 | 0 | 0.35274
2828 | 28.26 | 0 | 0.35274
2829 | 28.27 | 0 | 0.35274
2830 | 28.28 | 0 | 0.35274
2831 | 28.29 | 0 | 0.35274
2832 | 28.3 | 0 | 0.35274
2833 | 28.31 | 0 | 0.35274
2834 | 28.32 | 0 | 0.35274
2835 | 28.33 | 0 | 0.35274
2836 | 28.34 | 0 | 0.35274
2837 | 28.35 | 0 | 0.35274
2838 | 28.36 | 0 | 0.35274
2839 | 28.37 | 0 | 0.35274
2840 | 28.38 | 0 | 0.35274
2841 | 28.39 | 0 | 0.35274
2842 | 28.4 | 0 | 0.35274
2843 | 28.41 | 0 | 0.35274
2844 | 28.42 | 0 | 0.35274
2845 | 28.43 | 0 | 0.35274
2846 | 28.44 | 0 | 0.35274
2847 | 28.45 | 0 | 0.35274
2848 | 28.46 | 0 | 0.35274
2849 | 28.47 | 0 | 0.35274
2850 | 28.48 | 0 | 0.35274
2851 | 28.49 | 0 | 0.35274
2852 | 28.5 | 0 | 0.35274
2853 | 28.51 | 0 | 0.35274
2854 | 28.52 | 0 | 0.35274
2855 | 28.53 | 0 | 0.35274
2856 | 28.54 | 0 | 0.35274
2857 | 28.55 | 0 | 0.35274
2858 | 28.56 | 0 | 0.35274
2859 | 28.57 | 0 | 0.35274
2860 | 28.58 | 0 | 0.35274
2861 | 28.59 | 0 | 0.35274
2862 | 28.6 | 0 | 0.35274
2863 | 28.61 | 0 | 0.35274
2864 | 28.62 | 0 | 0.35274
2865 | 28.63 | 0 | 0.35274
2866 | 28.64 | 0 | 0.35274
2867 | 28.65 | 0 | 0.35274
2868 | 28.66 | 0 | 0.35274
2869 | 28.67 | 0 | 0.35274
2870 | 28.68 | 0 | 0.35274
2871 | 28.69 | 0 | 0.35274
2872 | 28.7 | 0 | 0.35274
2873 | 28.71 | 0 | 0.35274
2874 | 28.72 | 0 | 0.35274
2875 | 28.73 | 0 | 0.35274
2876 | 28.74 | 0 | 0.35274
2877 | 28.75 | 0 | 0.35274
2878 | 28.76 | 0 | 0.35274
2879 | 28.77 | 0 | 0.35274
2880 | 28.78 | 0 | 0.35274
2881 | 28.79 | 0 | 0.35274
2882 | 28.8 | 0 | 0.35274
2883 | 28.81 | 0 | 0.35274
2884 | 28.82 | 0 | 0.35274
2885 | 28.83 | 0 | 0.35274
2886 | 28.84 | 0 | 0.35274
2887 | 28.85 | 0 | 0.35274
2888 | 28.86 | 0 | 0.35274
2889 | 28.87 | 0 | 0.35274
2890 | 28.88 | 0 | 0.35274
2891 | 28.89 | 0 | 0.35274
2892 | 28.9 | 0 | 0.35274
2893 | 28.91 | 0 | 0.35274
2894 | 28.92 | 0 | 0.35274
2895 | 28.93 | 0 | 0.35274
2896 | 28.94 | 0 | 0.35274
2897 | 28.95 | 0 | 0.35274
2898 | 28.96 | 0 | 0.35274
2899 | 28.97 | 0 | 0.35274
2900 | 28.98 | 0 | 0.35274
2901 | 28.99 | 0 | 0.35274
2902 | 29 | 0 | 0.35274
2903 | 29.01 | 0 | 0.35274
2904 | 29.02 | 0 | 0.35274
2905 | 29.03 | 0 | 0.35274
2906 | 29.04 | 0 | 0.35274
2907 | 29.05 | 0 | 0.35274
2908 | 29.06 | 0 | 0.35274
2909 | 29.07 | 0 | 0.35274
2910 | 29.08 | 0 | 0.32549
2911 | 29.09 | 0 | 0.32549
2912 | 29.1 | 0 | 0.32549
2913 | 29.11 | 0 | 0.32549
2914 | 29.12 | 0 | 0.32549
2915 | 29.13 | 0 | 0.32549
2916 | 29.14 | 0 | 0.32549
2917 | 29.15 | 0 | 0.32549
2918 | 29.16 | 0 | 0.32549
2919 | 29.17 | 0 | 0.32549
2920 | 29.18 | 0 | 0.32549
2921 | 29.19 | 0 | 0.32549
2922 | 29.2 | 0 | 0.32549
2923 | 29.21 | 0 | 0.32549
2924 | 29.22 | 0 | 0.32549
2925 | 29.23 | 0 | 0.32549
2926 | 29.24 | 0 | 0.32549
2927 | 29.25 | 0 | 0.32549
2928 | 29.26 | 0 | 0.32549
2929 | 29.27 | 0 | 0.32549
2930 | 29.28 | 0 | 0.32549
2931 | 29.29 | 0 | 0.32549
2932 | 29.3 | 0 | 0.32549
2933 | 29.31 | 0 | 0.32549
2934 | 29.32 | 0 | 0.32549
2935 | 29.33 | 0 | 0.32549
2936 | 29.34 | 0 | 0.32549
2937 | 29.35 | 0 | 0.32549
2938 | 29.36 | 0 | 0.32549
2939 | 29.37 | 0 | 0.32549
2940 | 29.38 | 0 | 0.32549
2941 | 29.39 | 0 | 0.32549
2942 | 29.4 | 0 | 0.32549
2943 | 29.41 | 0 | 0.32549
2944 | 29.42 | 0 | 0.32549
2945 | 29.43 | 0 | 0.32549
2946 | 29.44 | 0 | 0.32549
2947 | 29.45 | 0 | 0.32549
2948 | 29.46 | 0 | 0.32549
2949 | 29.47 | 0 | 0.32549
2950 | 29.48 | 0 | 0.32549
2951 | 29.49 | 0 | 0.32549
2952 | 29.5 | 0 | 0.32549
2953 | 29.51 | 0 | 0.32549
2954 | 29.52 | 0 | 0.32549
2955 | 29.53 | 0 | 0.32549
2956 | 29.54 | 0 | 0.32549
2957 | 29.55 | 0 | 0.32549
2958 | 29.56 | 0 | 0.32549
2959 | 29.57 | 0 | 0.32549
2960 | 29.58 | 0 | 0.32549
2961 | 29.59 | 0 | 0.32549
2962 | 29.6 | 0 | 0.32549
2963 | 29.61 | 0 | 0.32549
2964 | 29.62 | 0 | 0.32549
2965 | 29.63 | 0 | 0.32549
2966 | 29.64 | 0 | 0.32549
2967 | 29.65 | 0 | 0.32549
2968 | 29.66 | 0 | 0.32549
2969 | 29.67 | 0 | 0.32549
2970 | 29.68 | 0 | 0.32549
2971 | 29.69 | 0 | 0.32549
2972 | 29.7 | 0 | 0.32549
2973 | 29.71 | 0 | 0.32549
2974 | 29.72 | 0 | 0.32549
2975 | 29.73 | 0 | 0.32549
2976 | 29.74 | 0 | 0.32549
2977 | 29.75 | 0 | 0.32549
2978 | 29.76 | 0 | 0.32549
2979 | 29.77 | 0 | 0.32549
2980 | 29.78 | 0 | 0.32549
2981 | 29.79 | 0 | 0.32549
2982 | 29.8 | 0 | 0.32549
2983 | 29.81 | 0 | 0.32549
2984 | 29.82 | 0 | 0.32549
2985 | 29.83 | 0 | 0.32549
2986 | 29.84 | 0 | 0.32549
2987 | 29.85 | 0 | 0.32549
2988 | 29.86 | 0 | 0.32549
2989 | 29.87 | 0 | 0.32549
2990 | 29.88 | 0 | 0.32549
2991 | 29.89 | 0 | 0.32549
2992 | 29.9 | 0 | 0.32549
2993 | 29.91 | 0 | 0.32549
2994 | 29.92 | 0 | 0.32549
2995 | 29.93 | 0 | 0.32549
2996 | 29.94 | 0 | 0.32549
2997 | 29.95 | 0 | 0.32549
2998 | 29.96 | 0 | 0.32549
2999 | 29.97 | 0 | 0.32549
3000 | 29.98 | 0 | 0.32549
3001 | 29.99 | 0 | 0.32549
3002 | 30 | 0 | 0.32549
3003 | 30.01 | 0 | 0.32549
3004 | 30.02 | 0 | 0.32549
3005 | 30.03 | 0 | 0.32549
3006 | 30.04 | 0 | 0.32549
3007 | 30.05 | 0 | 0.32549
3008 | 30.06 | 0 | 0.32549
3009 | 30.07 | 0 | 0.32549
3010 | 30.08 | 0 | 0.32549
3011 | 30.09 | 0 | 0.32549
3012 | 30.1 | 0 | 0.32549
3013 | 30.11 | 0 | 0.32549
3014 | 30.12 | 0 | 0.32549
3015 | 30.13 | 0 | 0.32549
3016 | 30.14 | 0 | 0.32549
3017 | 30.15 | 0 | 0.32549
3018 | 30.16 | 0 | 0.32549
3019 | 30.17 | 0 | 0.32549
3020 | 30.18 | 0 | 0.32549
3021 | 30.19 | 0 | 0.32549
3022 | 30.2 | 0 | 0.32549
3023 | 30.21 | 0 | 0.32549
3024 | 30.22 | 0 | 0.32549
3025 | 30.23 | 0 | 0.32549
3026 | 30.24 | 0 | 0.32549
3027 | 30.25 | 0 | 0.32549
3028 | 30.26 | 0 | 0.32549
3029 | 30.27 | 0 | 0.32549
3030 | 30.28 | 0 | 0.32549
3031 | 30.29 | 0 | 0.32549
3032 | 30.3 | 0 | 0.32549
3033 | 30.31 | 0 | 0.32549
3034 | 30.32 | 0 | 0.32549
3035 | 30.33 | 0 | 0.32549
3036 | 30.34 | 0 | 0.32549
3037 | 30.35 | 0 | 0.32549
3038 | 30.36 | 0 | 0.32549
3039 | 30.37 | 0 | 0.32549
3040 | 30.38 | 0 | 0.32549
3041 | 30.39 | 0 | 0.32549
3042 | 30.4 | 0 | 0.32549
3043 | 30.41 | 0 | 0.32549
3044 | 30.42 | 0 | 0.32549
3045 | 30.43 | 0 | 0.32549
3046 | 30.44 | 0 | 0.32549
3047 | 30.45 | 0 | 0.32549
3048 | 30.46 | 0 | 0.32549
3049 | 30.47 | 0 | 0.32549
3050 | 30.48 | 0 | 0.32549
3051 | 30.49 | 0 | 0.32549
3052 | 30.5 | 0 | 0.32549
3053 | 30.51 | 0 | 0.32549
3054 | 30.52 | 0 | 0.32549
3055 | 30.53 | 0 | 0.32549
3056 | 30.54 | 0 | 0.32549
3057 | 30.55 | 0 | 0.32549
3058 | 30.56 | 0 | 0.32549
3059 | 30.57 | 0 | 0.32549
3060 | 30.58 | 0 | 0.32549
3061 | 30.59 | 0 | 0.32549
3062 | 30.6 | 0 | 0.32549
3063 | 30.61 | 0 | 0.32549
3064 | 30.62 | 0 | 0.32549
3065 | 30.63 | 0 | 0.32549
3066 | 30.64 | 0 | 0.32549
3067 | 30.65 | 0 | 0.32549
3068 | 30.66 | 0 | 0.32549
3069 | 30.67 | 0 | 0.32549
3070 | 30.68 | 0 | 0.32549
3071 | 30.69 | 0 | 0.32549
3072 | 30.7 | 0 | 0.32549
3073 | 30.71 | 0 | 0.32549
3074 | 30.72 | 0 | 0.32549
3075 | 30.73 | 0 | 0.32549
3076 | 30.74 | 0 | 0.32549
3077 | 30.75 | 0 | 0.32549
3078 | 30.76 | 0 | 0.32549
3079 | 30.77 | 0 | 0.32549
3080 | 30.78 | 0 | 0.32549
3081 | 30.79 | 0 | 0.32549
3082 | 30.8 | 0 | 0.32549
3083 | 30.81 | 0 | 0.32549
3084 | 30.82 | 0 | 0.32549
3085 | 30.83 | 0 | 0.32549
3086 | 30.84 | 0 | 0.32549
3087 | 30.85 | 0 | 0.32549
3088 | 30.86 | 0 | 0.32549
3089 | 30.87 | 0 | 0.32549
3090 | 30.88 | 0 | 0.32549
3091 | 30.89 | 0 | 0.32549
3092 | 30.9 | 0 | 0.32549
3093 | 30.91 | 0 | 0.32549
3094 | 30.92 | 0 | 0.32549
3095 | 30.93 | 0 | 0.32549
3096 | 30.94 | 0 | 0.32549
3097 | 30.95 | 0 | 0.32549
3098 | 30.96 | 0 | 0.32549
3099 | 30.97 | 0 | 0.32549
3100 | 30.98 | 0 | 0.32549
3101 | 30.99 | 0 | 0.32549
3102 | 31 | 0 | 0.32549
3103 | 31.01 | 0 | 0.32549
3104 | 31.02 | 0 | 0.30032
3105 | 31.03 | 0 | 0.30032
3106 | 31.04 | 0 | 0.30032
3107 | 31.05 | 0 | 0.30032
3108 | 31.06 | 0 | 0.30032
3109 | 31.07 | 0 | 0.30032
3110 | 31.08 | 0 | 0.30032
3111 | 31.09 | 0 | 0.30032
3112 | 31.1 | 0 | 0.30032
3113 | 31.11 | 0 | 0.30032
3114 | 31.12 | 0 | 0.30032
3115 | 31.13 | 0 | 0.30032
3116 | 31.14 | 0 | 0.30032
3117 | 31.15 | 0 | 0.30032
3118 | 31.16 | 0 | 0.30032
3119 | 31.17 | 0 | 0.30032
3120 | 31.18 | 0 | 0.30032
3121 | 31.19 | 0 | 0.30032
3122 | 31.2 | 0 | 0.30032
3123 | 31.21 | 0 | 0.30032
3124 | 31.22 | 0 | 0.30032
3125 | 31.23 | 0 | 0.30032
3126 | 31.24 | 0 | 0.30032
3127 | 31.25 | 0 | 0.30032
3128 | 31.26 | 0 | 0.30032
3129 | 31.27 | 0 | 0.30032
3130 | 31.28 | 0 | 0.30032
3131 | 31.29 | 0 | 0.30032
3132 | 31.3 | 0 | 0.30032
3133 | 31.31 | 0 | 0.30032
3134 | 31.32 | 0 | 0.30032
3135 | 31.33 | 0 | 0.30032
3136 | 31.34 | 0 | 0.30032
3137 | 31.35 | 0 | 0.30032
3138 | 31.36 | 0 | 0.30032
3139 | 31.37 | 0 | 0.30032
3140 | 31.38 | 0 | 0.30032
3141 | 31.39 | 0 | 0.30032
3142 | 31.4 | 0 | 0.30032
3143 | 31.41 | 0 | 0.30032
3144 | 31.42 | 0 | 0.30032
3145 | 31.43 | 0 | 0.30032
3146 | 31.44 | 0 | 0.30032
3147 | 31.45 | 0 | 0.30032
3148 | 31.46 | 0 | 0.30032
3149 | 31.47 | 0 | 0.30032
3150 | 31.48 | 0 | 0.30032
3151 | 31.49 | 0 | 0.30032
3152 | 31.5 | 0 | 0.30032
3153 | 31.51 | 0 | 0.30032
3154 | 31.52 | 0 | 0.30032
3155 | 31.53 | 0 | 0.30032
3156 | 31.54 | 0 | 0.30032
3157 | 31.55 | 0 | 0.30032
3158 | 31.56 | 0 | 0.30032
3159 | 31.57 | 0 | 0.30032
3160 | 31.58 | 0 | 0.30032
3161 | 31.59 | 0 | 0.30032
3162 | 31.6 | 0 | 0.30032
3163 | 31.61 | 0 | 0.30032
3164 | 31.62 | 0 | 0.30032
3165 | 31.63 | 0 | 0.30032
3166 | 31.64 | 0 | 0.30032
3167 | 31.65 | 0 | 0.30032
3168 | 31.66 | 0 | 0.30032
3169 | 31.67 | 0 | 0.30032
3170 | 31.68 | 0 | 0.30032
3171 | 31.69 | 0 | 0.30032
3172 | 31.7 | 0 | 0.30032
3173 | 31.71 | 0 | 0.30032
3174 | 31.72 | 0 | 0.30032
3175 | 31.73 | 0 | 0.30032
3176 | 31.74 | 0 | 0.30032
3177 | 31.75 | 0 | 0.30032
3178 | 31.76 | 0 | 0.30032
3179 | 31.77 | 0 | 0.30032
3180 | 31.78 | 0 | 0.30032
3181 | 31.79 | 0 | 0.30032
3182 | 31.8 | 0 | 0.30032
3183 | 31.81 | 0 | 0.30032
3184 | 31.82 | 0 | 0.30032
3185 | 31.83 | 0 | 0.30032
3186 | 31.84 | 0 | 0.30032
3187 | 31.85 | 0 | 0.30032
3188 | 31.86 | 0 | 0.30032
3189 | 31.87 | 0 | 0.30032
3190 | 31.88 | 0 | 0.30032
3191 | 31.89 | 0 | 0.30032
3192 | 31.9 | 0 | 0.30032
3193 | 31.91 | 0 | 0.30032
3194 | 31.92 | 0 | 0.30032
3195 | 31.93 | 0 | 0.30032
3196 | 31.94 | 0 | 0.30032
3197 | 31.95 | 0 | 0.30032
3198 | 31.96 | 0 | 0.30032
3199 | 31.97 | 0 | 0.30032
3200 | 31.98 | 0 | 0.30032
3201 | 31.99 | 0 | 0.30032
3202 | 32 | 0 | 0.30032
3203 | 32.01 | 0 | 0.30032
3204 | 32.02 | 0 | 0.30032
3205 | 32.03 | 0 | 0.30032
3206 | 32.04 | 0 | 0.30032
3207 | 32.05 | 0 | 0.30032
3208 | 32.06 | 0 | 0.30032
3209 | 32.07 | 0 | 0.30032
3210 | 32.08 | 0 | 0.30032
3211 | 32.09 | 0 | 0.30032
3212 | 32.1 | 0 | 0.30032
3213 | 32.11 | 0 | 0.30032
3214 | 32.12 | 0 | 0.30032
3215 | 32.13 | 0 | 0.30032
3216 | 32.14 | 0 | 0.30032
3217 | 32.15 | 0 | 0.30032
3218 | 32.16 | 0 | 0.30032
3219 | 32.17 | 0 | 0.30032
3220 | 32.18 | 0 | 0.30032
3221 | 32.19 | 0 | 0.30032
3222 | 32.2 | 0 | 0.30032
3223 | 32.21 | 0 | 0.30032
3224 | 32.22 | 0 | 0.30032
3225 | 32.23 | 0 | 0.30032
3226 | 32.24 | 0 | 0.30032
3227 | 32.25 | 0 | 0.30032
3228 | 32.26 | 0 | 0.30032
3229 | 32.27 | 0 | 0.30032
3230 | 32.28 | 0 | 0.30032
3231 | 32.29 | 0 | 0.30032
3232 | 32.3 | 0 | 0.30032
3233 | 32.31 | 0 | 0.30032
3234 | 32.32 | 0 | 0.30032
3235 | 32.33 | 0 | 0.30032
3236 | 32.34 | 0 | 0.30032
3237 | 32.35 | 0 | 0.30032
3238 | 32.36 | 0 | 0.30032
3239 | 32.37 | 0 | 0.30032
3240 | 32.38 | 0 | 0.30032
3241 | 32.39 | 0 | 0.30032
3242 | 32.4 | 0 | 0.30032
3243 | 32.41 | 0 | 0.30032
3244 | 32.42 | 0 | 0.30032
3245 | 32.43 | 0 | 0.30032
3246 | 32.44 | 0 | 0.30032
3247 | 32.45 | 0 | 0.30032
3248 | 32.46 | 0 | 0.30032
3249 | 32.47 | 0 | 0.30032
3250 | 32.48 | 0 | 0.30032
3251 | 32.49 | 0 | 0.30032
3252 | 32.5 | 0 | 0.30032
3253 | 32.51 | 0 | 0.30032
3254 | 32.52 | 0 | 0.30032
3255 | 32.53 | 0 | 0.30032
3256 | 32.54 | 0 | 0.30032
3257 | 32.55 | 0 | 0.30032
3258 | 32.56 | 0 | 0.30032
3259 | 32.57 | 0 | 0.30032
3260 | 32.58 | 0 | 0.30032
3261 | 32.59 | 0 | 0.30032
3262 | 32.6 | 0 | 0.30032
3263 | 32.61 | 0 | 0.30032
3264 | 32.62 | 0 | 0.30032
3265 | 32.63 | 0 | 0.30032
3266 | 32.64 | 0 | 0.30032
3267 | 32.65 | 0 | 0.30032
3268 | 32.66 | 0 | 0.30032
3269 | 32.67 | 0 | 0.30032
3270 | 32.68 | 0 | 0.30032
3271 | 32.69 | 0 | 0.30032
3272 | 32.7 | 0 | 0.30032
3273 | 32.71 | 0 | 0.30032
3274 | 32.72 | 0 | 0.30032
3275 | 32.73 | 0 | 0.30032
3276 | 32.74 | 0 | 0.30032
3277 | 32.75 | 0 | 0.30032
3278 | 32.76 | 0 | 0.30032
3279 | 32.77 | 0 | 0.30032
3280 | 32.78 | 0 | 0.30032
3281 | 32.79 | 0 | 0.30032
3282 | 32.8 | 0 | 0.30032
3283 | 32.81 | 0 | 0.2768
3284 | 32.82 | 0 | 0.2768
3285 | 32.83 | 0 | 0.2768
3286 | 32.84 | 0 | 0.2768
3287 | 32.85 | 0 | 0.2768
3288 | 32.86 | 0 | 0.2768
3289 | 32.87 | 0 | 0.2768
3290 | 32.88 | 0 | 0.2768
3291 | 32.89 | 0 | 0.2768
3292 | 32.9 | 0 | 0.2768
3293 | 32.91 | 0 | 0.2768
3294 | 32.92 | 0 | 0.2768
3295 | 32.93 | 0 | 0.2768
3296 | 32.94 | 0 | 0.2768
3297 | 32.95 | 0 | 0.2768
3298 | 32.96 | 0 | 0.2768
3299 | 32.97 | 0 | 0.2768
3300 | 32.98 | 0 | 0.2768
3301 | 32.99 | 0 | 0.2768
3302 | 33 | 0 | 0.2768
3303 | 33.01 | 0 | 0.2768
3304 | 33.02 | 0 | 0.2768
3305 | 33.03 | 0 | 0.2768
3306 | 33.04 | 0 | 0.2768
3307 | 33.05 | 0 | 0.2768
3308 | 33.06 | 0 | 0.2768
3309 | 33.07 | 0 | 0.2768
3310 | 33.08 | 0 | 0.2768
3311 | 33.09 | 0 | 0.2768
3312 | 33.1 | 0 | 0.2768
3313 | 33.11 | 0 | 0.2768
3314 | 33.12 | 0 | 0.2768
3315 | 33.13 | 0 | 0.2768
3316 | 33.14 | 0 | 0.2768
3317 | 33.15 | 0 | 0.2768
3318 | 33.16 | 0 | 0.2768
3319 | 33.17 | 0 | 0.2768
3320 | 33.18 | 0 | 0.2768
3321 | 33.19 | 0 | 0.2768
3322 | 33.2 | 0 | 0.2768
3323 | 33.21 | 0 | 0.2768
3324 | 33.22 | 0 | 0.2768
3325 | 33.23 | 0 | 0.2768
3326 | 33.24 | 0 | 0.2768
3327 | 33.25 | 0 | 0.2768
3328 | 33.26 | 0 | 0.2768
3329 | 33.27 | 0 | 0.2768
3330 | 33.28 | 0 | 0.2768
3331 | 33.29 | 0 | 0.2768
3332 | 33.3 | 0 | 0.2768
3333 | 33.31 | 0 | 0.2768
3334 | 33.32 | 0 | 0.2768
3335 | 33.33 | 0 | 0.2768
3336 | 33.34 | 0 | 0.2768
3337 | 33.35 | 0 | 0.2768
3338 | 33.36 | 0 | 0.2768
3339 | 33.37 | 0 | 0.2768
3340 | 33.38 | 0 | 0.2768
3341 | 33.39 | 0 | 0.2768
3342 | 33.4 | 0 | 0.2768
3343 | 33.41 | 0 | 0.2768
3344 | 33.42 | 0 | 0.2768
3345 | 33.43 | 0 | 0.2768
3346 | 33.44 | 0 | 0.2768
3347 | 33.45 | 0 | 0.2768
3348 | 33.46 | 0 | 0.2768
3349 | 33.47 | 0 | 0.2768
3350 | 33.48 | 0 | 0.2768
3351 | 33.49 | 0 | 0.2768
3352 | 33.5 | 0 | 0.2768
3353 | 33.51 | 0 | 0.2768
3354 | 33.52 | 0 | 0.2768
3355 | 33.53 | 0 | 0.2768
3356 | 33.54 | 0 | 0.2768
3357 | 33.55 | 0 | 0.2768
3358 | 33.56 | 0 | 0.2768
3359 | 33.57 | 0 | 0.2768
3360 | 33.58 | 0 | 0.2768
3361 | 33.59 | 0 | 0.2768
3362 | 33.6 | 0 | 0.2768
3363 | 33.61 | 0 | 0.2768
3364 | 33.62 | 0 | 0.2768
3365 | 33.63 | 0 | 0.2768
3366 | 33.64 | 0 | 0.2768
3367 | 33.65 | 0 | 0.2768
3368 | 33.66 | 0 | 0.2768
3369 | 33.67 | 0 | 0.2768
3370 | 33.68 | 0 | 0.2768
3371 | 33.69 | 0 | 0.2768
3372 | 33.7 | 0 | 0.2768
3373 | 33.71 | 0 | 0.2768
3374 | 33.72 | 0 | 0.2768
3375 | 33.73 | 0 | 0.2768
3376 | 33.74 | 0 | 0.2768
3377 | 33.75 | 0 | 0.2768
3378 | 33.76 | 0 | 0.2768
3379 | 33.77 | 0 | 0.2768
3380 | 33.78 | 0 | 0.2768
3381 | 33.79 | 0 | 0.2768
3382 | 33.8 | 0 | 0.2768
3383 | 33.81 | 0 | 0.2768
3384 | 33.82 | 0 | 0.2768
3385 | 33.83 | 0 | 0.2768
3386 | 33.84 | 0 | 0.2768
3387 | 33.85 | 0 | 0.2768
3388 | 33.86 | 0 | 0.2768
3389 | 33.87 | 0 | 0.2768
3390 | 33.88 | 0 | 0.2768
3391 | 33.89 | 0 | 0.2768
3392 | 33.9 | 0 | 0.2768
3393 | 33.91 | 0 | 0.2768
3394 | 33.92 | 0 | 0.2768
3395 | 33.93 | 0 | 0.2768
3396 | 33.94 | 0 | 0.2768
3397 | 33.95 | 0 | 0.2768
3398 | 33.96 | 0 | 0.2768
3399 | 33.97 | 0 | 0.2768
3400 | 33.98 | 0 | 0.2768
3401 | 33.99 | 0 | 0.2768
3402 | 34 | 0 | 0.2768
3403 | 34.01 | 0 | 0.2768
3404 | 34.02 | 0 | 0.2768
3405 | 34.03 | 0 | 0.2768
3406 | 34.04 | 0 | 0.2768
3407 | 34.05 | 0 | 0.2768
3408 | 34.06 | 0 | 0.2768
3409 | 34.07 | 0 | 0.2768
3410 | 34.08 | 0 | 0.2768
3411 | 34.09 | 0 | 0.2768
3412 | 34.1 | 0 | 0.2768
3413 | 34.11 | 0 | 0.2768
3414 | 34.12 | 0 | 0.2768
3415 | 34.13 | 0 | 0.2768
3416 | 34.14 | 0 | 0.2768
3417 | 34.15 | 0 | 0.2768
3418 | 34.16 | 0 | 0.2768
3419 | 34.17 | 0 | 0.2768
3420 | 34.18 | 0 | 0.2768
3421 | 34.19 | 0 | 0.2768
3422 | 34.2 | 0 | 0.2768
3423 | 34.21 | 0 | 0.2768
3424 | 34.22 | 0 | 0.2768
3425 | 34.23 | 0 | 0.2768
3426 | 34.24 | 0 | 0.2768
3427 | 34.25 | 0 | 0.2768
3428 | 34.26 | 0 | 0.2768
3429 | 34.27 | 0 | 0.2768
3430 | 34.28 | 0 | 0.2768
3431 | 34.29 | 0 | 0.2768
3432 | 34.3 | 0 | 0.2768
3433 | 34.31 | 0 | 0.2768
3434 | 34.32 | 0 | 0.2768
3435 | 34.33 | 0 | 0.2768
3436 | 34.34 | 0 | 0.2768
3437 | 34.35 | 0 | 0.2768
3438 | 34.36 | 0 | 0.2768
3439 | 34.37 | 0 | 0.2768
3440 | 34.38 | 0 | 0.2768
3441 | 34.39 | 0 | 0.2768
3442 | 34.4 | 0 | 0.2768
3443 | 34.41 | 0 | 0.2768
3444 | 34.42 | 0 | 0.2768
3445 | 34.43 | 0 | 0.2768
3446 | 34.44 | 0 | 0.2768
3447 | 34.45 | 0 | 0.2768
3448 | 34.46 | 0 | 0.2768
3449 | 34.47 | 0 | 0.2768
3450 | 34.48 | 0 | 0.2768
3451 | 34.49 | 0 | 0.2768
3452 | 34.5 | 0 | 0.2768
3453 | 34.51 | 0 | 0.2768
3454 | 34.52 | 0 | 0.2768
3455 | 34.53 | 0 | 0.2768
3456 | 34.54 | 0 | 0.2768
3457 | 34.55 | 0 | 0.2768
3458 | 34.56 | 0 | 0.2768
3459 | 34.57 | 0 | 0.2768
3460 | 34.58 | 0 | 0.2768
3461 | 34.59 | 0 | 0.2768
3462 | 34.6 | 0 | 0.2768
3463 | 34.61 | 0 | 0.2768
3464 | 34.62 | 0 | 0.2768
3465 | 34.63 | 0 | 0.2768
3466 | 34.64 | 0 | 0.2768
3467 | 34.65 | 0 | 0.2768
3468 | 34.66 | 0 | 0.2768
3469 | 34.67 | 0 | 0.2768
3470 | 34.68 | 0 | 0.2768
3471 | 34.69 | 0 | 0.2768
3472 | 34.7 | 0 | 0.2768
3473 | 34.71 | 0 | 0.2768
3474 | 34.72 | 0 | 0.2768
3475 | 34.73 | 0 | 0.2768
3476 | 34.74 | 0 | 0.2768
3477 | 34.75 | 0 | 0.2768
3478 | 34.76 | 0 | 0.2768
3479 | 34.77 | 0 | 0.2768
3480 | 34.78 | 0 | 0.2768
3481 | 34.79 | 0 | 0.2768
3482 | 34.8 | 0 | 0.2768
3483 | 34.81 | 0 | 0.2768
3484 | 34.82 | 0 | 0.2768
3485 | 34.83 | 0 | 0.2768
3486 | 34.84 | 0 | 0.2768
3487 | 34.85 | 0 | 0.2768
3488 | 34.86 | 0 | 0.2768
3489 | 34.87 | 0 | 0.2768
3490 | 34.88 | 0 | 0.2768
3491 | 34.89 | 0 | 0.2768
3492 | 34.9 | 0 | 0.2768
3493 | 34.91 | 0 | 0.2768
3494 | 34.92 | 0 | 0.2768
3495 | 34.93 | 0 | 0.2768
3496 | 34.94 | 0 | 0.2768
3497 | 34.95 | 0 | 0.2768
3498 | 34.96 | 0 | 0.2768
3499 | 34.97 | 0 | 0.2768
3500 | 34.98 | 0 | 0.2768
3501 | 34.99 | 0 | 0.2768
3502 | 35 | 0 | 0.2768
3503 | 35.01 | 0 | 0.2768
3504 | 35.02 | 0 | 0.2768
3505 | 35.03 | 0 | 0.2768
3506 | 35.04 | 0 | 0.2768
3507 | 35.05 | 0 | 0.2768
3508 | 35.06 | 0 | 0.25443
3509 | 35.07 | 0 | 0.25443
3510 | 35.08 | 0 | 0.25443
3511 | 35.09 | 0 | 0.25443
3512 | 35.1 | 0 | 0.25443
3513 | 35.11 | 0 | 0.25443
3514 | 35.12 | 0 | 0.25443
3515 | 35.13 | 0 | 0.25443
3516 | 35.14 | 0 | 0.25443
3517 | 35.15 | 0 | 0.25443
3518 | 35.16 | 0 | 0.25443
3519 | 35.17 | 0 | 0.25443
3520 | 35.18 | 0 | 0.25443
3521 | 35.19 | 0 | 0.25443
3522 | 35.2 | 0 | 0.25443
3523 | 35.21 | 0 | 0.25443
3524 | 35.22 | 0 | 0.25443
3525 | 35.23 | 0 | 0.25443
3526 | 35.24 | 0 | 0.25443
3527 | 35.25 | 0 | 0.25443
3528 | 35.26 | 0 | 0.25443
3529 | 35.27 | 0 | 0.25443
3530 | 35.28 | 0 | 0.25443
3531 | 35.29 | 0 | 0.25443
3532 | 35.3 | 0 | 0.25443
3533 | 35.31 | 0 | 0.25443
3534 | 35.32 | 0 | 0.25443
3535 | 35.33 | 0 | 0.25443
3536 | 35.34 | 0 | 0.25443
3537 | 35.35 | 0 | 0.25443
3538 | 35.36 | 0 | 0.25443
3539 | 35.37 | 0 | 0.25443
3540 | 35.38 | 0 | 0.25443
3541 | 35.39 | 0 | 0.25443
3542 | 35.4 | 0 | 0.25443
3543 | 35.41 | 0 | 0.25443
3544 | 35.42 | 0 | 0.25443
3545 | 35.43 | 0 | 0.25443
3546 | 35.44 | 0 | 0.25443
3547 | 35.45 | 0 | 0.25443
3548 | 35.46 | 0 | 0.25443
3549 | 35.47 | 0 | 0.25443
3550 | 35.48 | 0 | 0.25443
3551 | 35.49 | 0 | 0.25443
3552 | 35.5 | 0 | 0.25443
3553 | 35.51 | 0 | 0.25443
3554 | 35.52 | 0 | 0.25443
3555 | 35.53 | 0 | 0.25443
3556 | 35.54 | 0 | 0.25443
3557 | 35.55 | 0 | 0.25443
3558 | 35.56 | 0 | 0.25443
3559 | 35.57 | 0 | 0.25443
3560 | 35.58 | 0 | 0.25443
3561 | 35.59 | 0 | 0.25443
3562 | 35.6 | 0 | 0.25443
3563 | 35.61 | 0 | 0.25443
3564 | 35.62 | 0 | 0.25443
3565 | 35.63 | 0 | 0.25443
3566 | 35.64 | 0 | 0.25443
3567 | 35.65 | 0 | 0.25443
3568 | 35.66 | 0 | 0.25443
3569 | 35.67 | 0 | 0.25443
3570 | 35.68 | 0 | 0.25443
3571 | 35.69 | 0 | 0.25443
3572 | 35.7 | 0 | 0.25443
3573 | 35.71 | 0 | 0.25443
3574 | 35.72 | 0 | 0.25443
3575 | 35.73 | 0 | 0.25443
3576 | 35.74 | 0 | 0.25443
3577 | 35.75 | 0 | 0.25443
3578 | 35.76 | 0 | 0.25443
3579 | 35.77 | 0 | 0.25443
3580 | 35.78 | 0 | 0.25443
3581 | 35.79 | 0 | 0.25443
3582 | 35.8 | 0 | 0.25443
3583 | 35.81 | 0 | 0.25443
3584 | 35.82 | 0 | 0.25443
3585 | 35.83 | 0 | 0.25443
3586 | 35.84 | 0 | 0.25443
3587 | 35.85 | 0 | 0.25443
3588 | 35.86 | 0 | 0.25443
3589 | 35.87 | 0 | 0.25443
3590 | 35.88 | 0 | 0.25443
3591 | 35.89 | 0 | 0.25443
3592 | 35.9 | 0 | 0.25443
3593 | 35.91 | 0 | 0.25443
3594 | 35.92 | 0 | 0.25443
3595 | 35.93 | 0 | 0.25443
3596 | 35.94 | 0 | 0.25443
3597 | 35.95 | 0 | 0.25443
3598 | 35.96 | 0 | 0.25443
3599 | 35.97 | 0 | 0.25443
3600 | 35.98 | 0 | 0.25443
3601 | 35.99 | 0 | 0.25443
3602 | 36 | 0 | 0.25443
3603 | 36.01 | 0 | 0.25443
3604 | 36.02 | 0 | 0.25443
3605 | 36.03 | 0 | 0.25443
3606 | 36.04 | 0 | 0.25443
3607 | 36.05 | 0 | 0.25443
3608 | 36.06 | 0 | 0.25443
3609 | 36.07 | 0 | 0.25443
3610 | 36.08 | 0 | 0.25443
3611 | 36.09 | 0 | 0.25443
3612 | 36.1 | 0 | 0.25443
3613 | 36.11 | 0 | 0.25443
3614 | 36.12 | 0 | 0.25443
3615 | 36.13 | 0 | 0.25443
3616 | 36.14 | 0 | 0.25443
3617 | 36.15 | 0 | 0.25443
3618 | 36.16 | 0 | 0.25443
3619 | 36.17 | 0 | 0.25443
3620 | 36.18 | 0 | 0.25443
3621 | 36.19 | 0 | 0.25443
3622 | 36.2 | 0 | 0.25443
3623 | 36.21 | 0 | 0.25443
3624 | 36.22 | 0 | 0.25443
3625 | 36.23 | 0 | 0.25443
3626 | 36.24 | 0 | 0.25443
3627 | 36.25 | 0 | 0.25443
3628 | 36.26 | 0 | 0.25443
3629 | 36.27 | 0 | 0.25443
3630 | 36.28 | 0 | 0.25443
3631 | 36.29 | 0 | 0.25443
3632 | 36.3 | 0 | 0.25443
3633 | 36.31 | 0 | 0.25443
3634 | 36.32 | 0 | 0.25443
3635 | 36.33 | 0 | 0.25443
3636 | 36.34 | 0 | 0.25443
3637 | 36.35 | 0 | 0.25443
3638 | 36.36 | 0 | 0.25443
3639 | 36.37 | 0 | 0.25443
3640 | 36.38 | 0 | 0.25443
3641 | 36.39 | 0 | 0.25443
3642 | 36.4 | 0 | 0.25443
3643 | 36.41 | 0 | 0.25443
3644 | 36.42 | 0 | 0.25443
3645 | 36.43 | 0 | 0.25443
3646 | 36.44 | 0 | 0.25443
3647 | 36.45 | 0 | 0.25443
3648 | 36.46 | 0 | 0.25443
3649 | 36.47 | 0 | 0.25443
3650 | 36.48 | 0 | 0.25443
3651 | 36.49 | 0 | 0.25443
3652 | 36.5 | 0 | 0.25443
3653 | 36.51 | 0 | 0.25443
3654 | 36.52 | 0 | 0.25443
3655 | 36.53 | 0 | 0.25443
3656 | 36.54 | 0 | 0.25443
3657 | 36.55 | 0 | 0.25443
3658 | 36.56 | 0 | 0.25443
3659 | 36.57 | 0 | 0.25443
3660 | 36.58 | 0 | 0.25443
3661 | 36.59 | 0 | 0.25443
3662 | 36.6 | 0 | 0.25443
3663 | 36.61 | 0 | 0.25443
3664 | 36.62 | 0 | 0.25443
3665 | 36.63 | 0 | 0.25443
3666 | 36.64 | 0 | 0.25443
3667 | 36.65 | 0 | 0.25443
3668 | 36.66 | 0 | 0.25443
3669 | 36.67 | 0 | 0.25443
3670 | 36.68 | 0 | 0.25443
3671 | 36.69 | 0 | 0.25443
3672 | 36.7 | 0 | 0.25443
3673 | 36.71 | 0 | 0.25443
3674 | 36.72 | 0 | 0.25443
3675 | 36.73 | 0 | 0.25443
3676 | 36.74 | 0 | 0.25443
3677 | 36.75 | 0 | 0.25443
3678 | 36.76 | 0 | 0.25443
3679 | 36.77 | 0 | 0.25443
3680 | 36.78 | 0 | 0.25443
3681 | 36.79 | 0 | 0.2328
3682 | 36.8 | 0 | 0.2328
3683 | 36.81 | 0 | 0.2328
3684 | 36.82 | 0 | 0.2328
3685 | 36.83 | 0 | 0.2328
3686 | 36.84 | 0 | 0.2328
3687 | 36.85 | 0 | 0.2328
3688 | 36.86 | 0 | 0.2328
3689 | 36.87 | 0 | 0.2328
3690 | 36.88 | 0 | 0.2328
3691 | 36.89 | 0 | 0.2328
3692 | 36.9 | 0 | 0.2328
3693 | 36.91 | 0 | 0.2328
3694 | 36.92 | 0 | 0.2328
3695 | 36.93 | 0 | 0.2328
3696 | 36.94 | 0 | 0.2328
3697 | 36.95 | 0 | 0.2328
3698 | 36.96 | 0 | 0.2328
3699 | 36.97 | 0 | 0.2328
3700 | 36.98 | 0 | 0.2328
3701 | 36.99 | 0 | 0.2328
3702 | 37 | 0 | 0.2328
3703 | 37.01 | 0 | 0.2328
3704 | 37.02 | 0 | 0.2328
3705 | 37.03 | 0 | 0.2328
3706 | 37.04 | 0 | 0.2328
3707 | 37.05 | 0 | 0.2328
3708 | 37.06 | 0 | 0.2328
3709 | 37.07 | 0 | 0.2328
3710 | 37.08 | 0 | 0.2328
3711 | 37.09 | 0 | 0.2328
3712 | 37.1 | 0 | 0.2328
3713 | 37.11 | 0 | 0.2328
3714 | 37.12 | 0 | 0.2328
3715 | 37.13 | 0 | 0.2328
3716 | 37.14 | 0 | 0.2328
3717 | 37.15 | 0 | 0.2328
3718 | 37.16 | 0 | 0.2328
3719 | 37.17 | 0 | 0.2328
3720 | 37.18 | 0 | 0.2328
3721 | 37.19 | 0 | 0.2328
3722 | 37.2 | 0 | 0.2328
3723 | 37.21 | 0 | 0.2328
3724 | 37.22 | 0 | 0.2328
3725 | 37.23 | 0 | 0.2328
3726 | 37.24 | 0 | 0.2328
3727 | 37.25 | 0 | 0.2328
3728 | 37.26 | 0 | 0.2328
3729 | 37.27 | 0 | 0.2328
3730 | 37.28 | 0 | 0.2328
3731 | 37.29 | 0 | 0.2328
3732 | 37.3 | 0 | 0.2328
3733 | 37.31 | 0 | 0.2328
3734 | 37.32 | 0 | 0.2328
3735 | 37.33 | 0 | 0.2328
3736 | 37.34 | 0 | 0.2328
3737 | 37.35 | 0 | 0.2328
3738 | 37.36 | 0 | 0.2328
3739 | 37.37 | 0 | 0.2328
3740 | 37.38 | 0 | 0.2328
3741 | 37.39 | 0 | 0.2328
3742 | 37.4 | 0 | 0.2328
3743 | 37.41 | 0 | 0.2328
3744 | 37.42 | 0 | 0.2328
3745 | 37.43 | 0 | 0.2328
3746 | 37.44 | 0 | 0.2328
3747 | 37.45 | 0 | 0.2328
3748 | 37.46 | 0 | 0.2328
3749 | 37.47 | 0 | 0.2328
3750 | 37.48 | 0 | 0.2328
3751 | 37.49 | 0 | 0.2328
3752 | 37.5 | 0 | 0.2328
3753 | 37.51 | 0 | 0.2328
3754 | 37.52 | 0 | 0.2328
3755 | 37.53 | 0 | 0.2328
3756 | 37.54 | 0 | 0.2328
3757 | 37.55 | 0 | 0.2328
3758 | 37.56 | 0 | 0.2328
3759 | 37.57 | 0 | 0.2328
3760 | 37.58 | 0 | 0.2328
3761 | 37.59 | 0 | 0.2328
3762 | 37.6 | 0 | 0.2328
3763 | 37.61 | 0 | 0.2328
3764 | 37.62 | 0 | 0.2328
3765 | 37.63 | 0 | 0.2328
3766 | 37.64 | 0 | 0.2328
3767 | 37.65 | 0 | 0.2328
3768 | 37.66 | 0 | 0.2328
3769 | 37.67 | 0 | 0.2328
3770 | 37.68 | 0 | 0.2328
3771 | 37.69 | 0 | 0.2328
3772 | 37.7 | 0 | 0.2328
3773 | 37.71 | 0 | 0.2328
3774 | 37.72 | 0 | 0.2328
3775 | 37.73 | 0 | 0.2328
3776 | 37.74 | 0 | 0.2328
3777 | 37.75 | 0 | 0.2328
3778 | 37.76 | 0 | 0.2328
3779 | 37.77 | 0 | 0.2328
3780 | 37.78 | 0 | 0.2328
3781 | 37.79 | 0 | 0.2328
3782 | 37.8 | 0 | 0.2328
3783 | 37.81 | 0 | 0.2328
3784 | 37.82 | 0 | 0.2328
3785 | 37.83 | 0 | 0.2328
3786 | 37.84 | 0 | 0.2328
3787 | 37.85 | 0 | 0.2328
3788 | 37.86 | 0 | 0.2328
3789 | 37.87 | 0 | 0.2328
3790 | 37.88 | 0 | 0.2328
3791 | 37.89 | 0 | 0.2328
3792 | 37.9 | 0 | 0.2328
3793 | 37.91 | 0 | 0.2328
3794 | 37.92 | 0 | 0.2328
3795 | 37.93 | 0 | 0.2328
3796 | 37.94 | 0 | 0.2328
3797 | 37.95 | 0 | 0.2328
3798 | 37.96 | 0 | 0.2328
3799 | 37.97 | 0 | 0.2328
3800 | 37.98 | 0 | 0.2328
3801 | 37.99 | 0 | 0.2328
3802 | 38 | 0 | 0.2328
3803 | 38.01 | 0 | 0.2328
3804 | 38.02 | 0 | 0.2328
3805 | 38.03 | 0 | 0.2328
3806 | 38.04 | 0 | 0.2328
3807 | 38.05 | 0 | 0.2328
3808 | 38.06 | 0 | 0.2328
3809 | 38.07 | 0 | 0.2328
3810 | 38.08 | 0 | 0.2328
3811 | 38.09 | 0 | 0.2328
3812 | 38.1 | 0 | 0.2328
3813 | 38.11 | 0 | 0.2328
3814 | 38.12 | 0 | 0.2328
3815 | 38.13 | 0 | 0.2328
3816 | 38.14 | 0 | 0.2328
3817 | 38.15 | 0 | 0.2328
3818 | 38.16 | 0 | 0.2328
3819 | 38.17 | 0 | 0.2328
3820 | 38.18 | 0 | 0.2328
3821 | 38.19 | 0 | 0.2328
3822 | 38.2 | 0 | 0.2328
3823 | 38.21 | 0 | 0.2328
3824 | 38.22 | 0 | 0.2328
3825 | 38.23 | 0 | 0.2328
3826 | 38.24 | 0 | 0.2328
3827 | 38.25 | 0 | 0.2328
3828 | 38.26 | 0 | 0.2328
3829 | 38.27 | 0 | 0.2328
3830 | 38.28 | 0 | 0.2328
3831 | 38.29 | 0 | 0.2328
3832 | 38.3 | 0 | 0.2328
3833 | 38.31 | 0 | 0.2328
3834 | 38.32 | 0 | 0.2328
3835 | 38.33 | 0 | 0.2328
3836 | 38.34 | 0 | 0.2328
3837 | 38.35 | 0 | 0.2328
3838 | 38.36 | 0 | 0.2328
3839 | 38.37 | 0 | 0.2328
3840 | 38.38 | 0 | 0.2328
3841 | 38.39 | 0 | 0.2328
3842 | 38.4 | 0 | 0.2328
3843 | 38.41 | 0 | 0.2328
3844 | 38.42 | 0 | 0.2328
3845 | 38.43 | 0 | 0.2328
3846 | 38.44 | 0 | 0.2328
3847 | 38.45 | 0 | 0.2328
3848 | 38.46 | 0 | 0.2328
3849 | 38.47 | 0 | 0.2328
3850 | 38.48 | 0 | 0.2328
3851 | 38.49 | 0 | 0.2328
3852 | 38.5 | 0 | 0.2328
3853 | 38.51 | 0 | 0.2328
3854 | 38.52 | 0 | 0.2328
3855 | 38.53 | 0 | 0.2328
3856 | 38.54 | 0 | 0.2328
3857 | 38.55 | 0 | 0.2328
3858 | 38.56 | 0 | 0.2328
3859 | 38.57 | 0 | 0.2328
3860 | 38.58 | 0 | 0.2328
3861 | 38.59 | 0 | 0.2328
3862 | 38.6 | 0 | 0.2328
3863 | 38.61 | 0 | 0.2328
3864 | 38.62 | 0 | 0.2328
3865 | 38.63 | 0 | 0.2328
3866 | 38.64 | 0 | 0.2328
3867 | 38.65 | 0 | 0.2328
3868 | 38.66 | 0 | 0.2328
3869 | 38.67 | 0 | 0.2328
3870 | 38.68 | 0 | 0.2328
3871 | 38.69 | 0 | 0.2328
3872 | 38.7 | 0 | 0.2328
3873 | 38.71 | 0 | 0.2328
3874 | 38.72 | 0 | 0.2328
3875 | 38.73 | 0 | 0.2328
3876 | 38.74 | 0 | 0.2328
3877 | 38.75 | 0 | 0.2328
3878 | 38.76 | 0 | 0.2328
3879 | 38.77 | 0 | 0.2328
3880 | 38.78 | 0 | 0.2328
3881 | 38.79 | 0 | 0.2328
3882 | 38.8 | 0 | 0.2328
3883 | 38.81 | 0 | 0.2328
3884 | 38.82 | 0 | 0.2328
3885 | 38.83 | 0 | 0.2328
3886 | 38.84 | 0 | 0.2328
3887 | 38.85 | 0 | 0.2328
3888 | 38.86 | 0 | 0.2328
3889 | 38.87 | 0 | 0.2328
3890 | 38.88 | 0 | 0.2328
3891 | 38.89 | 0 | 0.2328
3892 | 38.9 | 0 | 0.2328
3893 | 38.91 | 0 | 0.2328
3894 | 38.92 | 0 | 0.2328
3895 | 38.93 | 0 | 0.2328
3896 | 38.94 | 0 | 0.2328
3897 | 38.95 | 0 | 0.2328
3898 | 38.96 | 0 | 0.2328
3899 | 38.97 | 0 | 0.2328
3900 | 38.98 | 0 | 0.2328
3901 | 38.99 | 0 | 0.2328
3902 | 39 | 0 | 0.21201
3903 | 39.01 | 0 | 0.21201
3904 | 39.02 | 0 | 0.21201
3905 | 39.03 | 0 | 0.21201
3906 | 39.04 | 0 | 0.21201
3907 | 39.05 | 0 | 0.21201
3908 | 39.06 | 0 | 0.21201
3909 | 39.07 | 0 | 0.21201
3910 | 39.08 | 0 | 0.21201
3911 | 39.09 | 0 | 0.21201
3912 | 39.1 | 0 | 0.21201
3913 | 39.11 | 0 | 0.21201
3914 | 39.12 | 0 | 0.21201
3915 | 39.13 | 0 | 0.21201
3916 | 39.14 | 0 | 0.21201
3917 | 39.15 | 0 | 0.21201
3918 | 39.16 | 0 | 0.21201
3919 | 39.17 | 0 | 0.21201
3920 | 39.18 | 0 | 0.21201
3921 | 39.19 | 0 | 0.21201
3922 | 39.2 | 0 | 0.21201
3923 | 39.21 | 0 | 0.21201
3924 | 39.22 | 0 | 0.21201
3925 | 39.23 | 0 | 0.21201
3926 | 39.24 | 0 | 0.21201
3927 | 39.25 | 0 | 0.21201
3928 | 39.26 | 0 | 0.21201
3929 | 39.27 | 0 | 0.21201
3930 | 39.28 | 0 | 0.21201
3931 | 39.29 | 0 | 0.21201
3932 | 39.3 | 0 | 0.21201
3933 | 39.31 | 0 | 0.21201
3934 | 39.32 | 0 | 0.21201
3935 | 39.33 | 0 | 0.21201
3936 | 39.34 | 0 | 0.21201
3937 | 39.35 | 0 | 0.21201
3938 | 39.36 | 0 | 0.21201
3939 | 39.37 | 0 | 0.21201
3940 | 39.38 | 0 | 0.21201
3941 | 39.39 | 0 | 0.21201
3942 | 39.4 | 0 | 0.21201
3943 | 39.41 | 0 | 0.21201
3944 | 39.42 | 0 | 0.21201
3945 | 39.43 | 0 | 0.21201
3946 | 39.44 | 0 | 0.21201
3947 | 39.45 | 0 | 0.21201
3948 | 39.46 | 0 | 0.21201
3949 | 39.47 | 0 | 0.21201
3950 | 39.48 | 0 | 0.21201
3951 | 39.49 | 0 | 0.21201
3952 | 39.5 | 0 | 0.21201
3953 | 39.51 | 0 | 0.21201
3954 | 39.52 | 0 | 0.21201
3955 | 39.53 | 0 | 0.21201
3956 | 39.54 | 0 | 0.21201
3957 | 39.55 | 0 | 0.21201
3958 | 39.56 | 0 | 0.21201
3959 | 39.57 | 0 | 0.21201
3960 | 39.58 | 0 | 0.21201
3961 | 39.59 | 0 | 0.21201
3962 | 39.6 | 0 | 0.21201
3963 | 39.61 | 0 | 0.21201
3964 | 39.62 | 0 | 0.21201
3965 | 39.63 | 0 | 0.21201
3966 | 39.64 | 0 | 0.21201
3967 | 39.65 | 0 | 0.21201
3968 | 39.66 | 0 | 0.21201
3969 | 39.67 | 0 | 0.21201
3970 | 39.68 | 0 | 0.21201
3971 | 39.69 | 0 | 0.21201
3972 | 39.7 | 0 | 0.21201
3973 | 39.71 | 0 | 0.21201
3974 | 39.72 | 0 | 0.21201
3975 | 39.73 | 0 | 0.21201
3976 | 39.74 | 0 | 0.21201
3977 | 39.75 | 0 | 0.21201
3978 | 39.76 | 0 | 0.21201
3979 | 39.77 | 0 | 0.21201
3980 | 39.78 | 0 | 0.21201
3981 | 39.79 | 0 | 0.21201
3982 | 39.8 | 0 | 0.21201
3983 | 39.81 | 0 | 0.21201
3984 | 39.82 | 0 | 0.21201
3985 | 39.83 | 0 | 0.21201
3986 | 39.84 | 0 | 0.21201
3987 | 39.85 | 0 | 0.21201
3988 | 39.86 | 0 | 0.21201
3989 | 39.87 | 0 | 0.21201
3990 | 39.88 | 0 | 0.21201
3991 | 39.89 | 0 | 0.21201
3992 | 39.9 | 0 | 0.21201
3993 | 39.91 | 0 | 0.21201
3994 | 39.92 | 0 | 0.21201
3995 | 39.93 | 0 | 0.21201
3996 | 39.94 | 0 | 0.21201
3997 | 39.95 | 0 | 0.21201
3998 | 39.96 | 0 | 0.21201
3999 | 39.97 | 0 | 0.21201
4000 | 39.98 | 0 | 0.21201
4001 | 39.99 | 0 | 0.21201
4002 | 40 | 0 | 0.21201
4003 | 40.01 | 0 | 0.21201
4004 | 40.02 | 0 | 0.21201
4005 | 40.03 | 0 | 0.21201
4006 | 40.04 | 0 | 0.21201
4007 | 40.05 | 0 | 0.21201
4008 | 40.06 | 0 | 0.21201
4009 | 40.07 | 0 | 0.21201
4010 | 40.08 | 0 | 0.21201
4011 | 40.09 | 0 | 0.21201
4012 | 40.1 | 0 | 0.21201
4013 | 40.11 | 0 | 0.21201
4014 | 40.12 | 0 | 0.21201
4015 | 40.13 | 0 | 0.21201
4016 | 40.14 | 0 | 0.21201
4017 | 40.15 | 0 | 0.21201
4018 | 40.16 | 0 | 0.21201
4019 | 40.17 | 0 | 0.21201
4020 | 40.18 | 0 | 0.21201
4021 | 40.19 | 0 | 0.21201
4022 | 40.2 | 0 | 0.21201
4023 | 40.21 | 0 | 0.21201
4024 | 40.22 | 0 | 0.21201
4025 | 40.23 | 0 | 0.21201
4026 | 40.24 | 0 | 0.21201
4027 | 40.25 | 0 | 0.21201
4028 | 40.26 | 0 | 0.21201
4029 | 40.27 | 0 | 0.21201
4030 | 40.28 | 0 | 0.21201
4031 | 40.29 | 0 | 0.21201
4032 | 40.3 | 0 | 0.21201
4033 | 40.31 | 0 | 0.21201
4034 | 40.32 | 0 | 0.21201
4035 | 40.33 | 0 | 0.21201
4036 | 40.34 | 0 | 0.21201
4037 | 40.35 | 0 | 0.21201
4038 | 40.36 | 0 | 0.21201
4039 | 40.37 | 0 | 0.21201
4040 | 40.38 | 0 | 0.21201
4041 | 40.39 | 0 | 0.21201
4042 | 40.4 | 0 | 0.21201
4043 | 40.41 | 0 | 0.21201
4044 | 40.42 | 0 | 0.21201
4045 | 40.43 | 0 | 0.21201
4046 | 40.44 | 0 | 0.21201
4047 | 40.45 | 0 | 0.21201
4048 | 40.46 | 0 | 0.21201
4049 | 40.47 | 0 | 0.21201
4050 | 40.48 | 0 | 0.21201
4051 | 40.49 | 0 | 0.21201
4052 | 40.5 | 0 | 0.21201
4053 | 40.51 | 0 | 0.21201
4054 | 40.52 | 0 | 0.21201
4055 | 40.53 | 0 | 0.21201
4056 | 40.54 | 0 | 0.21201
4057 | 40.55 | 0 | 0.21201
4058 | 40.56 | 0 | 0.21201
4059 | 40.57 | 0 | 0.21201
4060 | 40.58 | 0 | 0.21201
4061 | 40.59 | 0 | 0.21201
4062 | 40.6 | 0 | 0.21201
4063 | 40.61 | 0 | 0.21201
4064 | 40.62 | 0 | 0.21201
4065 | 40.63 | 0 | 0.21201
4066 | 40.64 | 0 | 0.21201
4067 | 40.65 | 0 | 0.21201
4068 | 40.66 | 0 | 0.21201
4069 | 40.67 | 0 | 0.21201
4070 | 40.68 | 0 | 0.21201
4071 | 40.69 | 0 | 0.21201
4072 | 40.7 | 0 | 0.21201
4073 | 40.71 | 0 | 0.21201
4074 | 40.72 | 0 | 0.21201
4075 | 40.73 | 0 | 0.21201
4076 | 40.74 | 0 | 0.21201
4077 | 40.75 | 0 | 0.21201
4078 | 40.76 | 0 | 0.21201
4079 | 40.77 | 0 | 0.21201
4080 | 40.78 | 0 | 0.21201
4081 | 40.79 | 0 | 0.21201
4082 | 40.8 | 0 | 0.21201
4083 | 40.81 | 0 | 0.21201
4084 | 40.82 | 0 | 0.21201
4085 | 40.83 | 0 | 0.21201
4086 | 40.84 | 0 | 0.21201
4087 | 40.85 | 0 | 0.21201
4088 | 40.86 | 0 | 0.21201
4089 | 40.87 | 0 | 0.21201
4090 | 40.88 | 0 | 0.21201
4091 | 40.89 | 0 | 0.21201
4092 | 40.9 | 0 | 0.21201
4093 | 40.91 | 0 | 0.21201
4094 | 40.92 | 0 | 0.21201
4095 | 40.93 | 0 | 0.21201
4096 | 40.94 | 0 | 0.21201
4097 | 40.95 | 0 | 0.21201
4098 | 40.96 | 0 | 0.21201
4099 | 40.97 | 0 | 0.21201
4100 | 40.98 | 0 | 0.21201
4101 | 40.99 | 0 | 0.21201
4102 | 41 | 0 | 0.21201
4103 | 41.01 | 0 | 0.21201
4104 | 41.02 | 0 | 0.21201
4105 | 41.03 | 0 | 0.21201
4106 | 41.04 | 0 | 0.21201
4107 | 41.05 | 0 | 0.21201
4108 | 41.06 | 0 | 0.21201
4109 | 41.07 | 0 | 0.21201
4110 | 41.08 | 0 | 0.21201
4111 | 41.09 | 0 | 0.21201
4112 | 41.1 | 0 | 0.21201
4113 | 41.11 | 0 | 0.21201
4114 | 41.12 | 0 | 0.21201
4115 | 41.13 | 0 | 0.21201
4116 | 41.14 | 0 | 0.21201
4117 | 41.15 | 0 | 0.21201
4118 | 41.16 | 0 | 0.21201
4119 | 41.17 | 0 | 0.21201
4120 | 41.18 | 0 | 0.19237
4121 | 41.19 | 0 | 0.19237
4122 | 41.2 | 0 | 0.19237
4123 | 41.21 | 0 | 0.19237
4124 | 41.22 | 0 | 0.19237
4125 | 41.23 | 0 | 0.19237
4126 | 41.24 | 0 | 0.19237
4127 | 41.25 | 0 | 0.19237
4128 | 41.26 | 0 | 0.19237
4129 | 41.27 | 0 | 0.19237
4130 | 41.28 | 0 | 0.19237
4131 | 41.29 | 0 | 0.19237
4132 | 41.3 | 0 | 0.19237
4133 | 41.31 | 0 | 0.19237
4134 | 41.32 | 0 | 0.19237
4135 | 41.33 | 0 | 0.19237
4136 | 41.34 | 0 | 0.19237
4137 | 41.35 | 0 | 0.19237
4138 | 41.36 | 0 | 0.19237
4139 | 41.37 | 0 | 0.19237
4140 | 41.38 | 0 | 0.19237
4141 | 41.39 | 0 | 0.19237
4142 | 41.4 | 0 | 0.19237
4143 | 41.41 | 0 | 0.19237
4144 | 41.42 | 0 | 0.19237
4145 | 41.43 | 0 | 0.19237
4146 | 41.44 | 0 | 0.19237
4147 | 41.45 | 0 | 0.19237
4148 | 41.46 | 0 | 0.19237
4149 | 41.47 | 0 | 0.19237
4150 | 41.48 | 0 | 0.19237
4151 | 41.49 | 0 | 0.19237
4152 | 41.5 | 0 | 0.19237
4153 | 41.51 | 0 | 0.19237
4154 | 41.52 | 0 | 0.19237
4155 | 41.53 | 0 | 0.19237
4156 | 41.54 | 0 | 0.19237
4157 | 41.55 | 0 | 0.19237
4158 | 41.56 | 0 | 0.19237
4159 | 41.57 | 0 | 0.19237
4160 | 41.58 | 0 | 0.19237
4161 | 41.59 | 0 | 0.19237
4162 | 41.6 | 0 | 0.19237
4163 | 41.61 | 0 | 0.19237
4164 | 41.62 | 0 | 0.19237
4165 | 41.63 | 0 | 0.19237
4166 | 41.64 | 0 | 0.19237
4167 | 41.65 | 0 | 0.19237
4168 | 41.66 | 0 | 0.19237
4169 | 41.67 | 0 | 0.19237
4170 | 41.68 | 0 | 0.19237
4171 | 41.69 | 0 | 0.19237
4172 | 41.7 | 0 | 0.19237
4173 | 41.71 | 0 | 0.19237
4174 | 41.72 | 0 | 0.19237
4175 | 41.73 | 0 | 0.19237
4176 | 41.74 | 0 | 0.19237
4177 | 41.75 | 0 | 0.19237
4178 | 41.76 | 0 | 0.19237
4179 | 41.77 | 0 | 0.19237
4180 | 41.78 | 0 | 0.19237
4181 | 41.79 | 0 | 0.19237
4182 | 41.8 | 0 | 0.19237
4183 | 41.81 | 0 | 0.19237
4184 | 41.82 | 0 | 0.19237
4185 | 41.83 | 0 | 0.19237
4186 | 41.84 | 0 | 0.19237
4187 | 41.85 | 0 | 0.19237
4188 | 41.86 | 0 | 0.19237
4189 | 41.87 | 0 | 0.19237
4190 | 41.88 | 0 | 0.19237
4191 | 41.89 | 0 | 0.19237
4192 | 41.9 | 0 | 0.19237
4193 | 41.91 | 0 | 0.19237
4194 | 41.92 | 0 | 0.19237
4195 | 41.93 | 0 | 0.19237
4196 | 41.94 | 0 | 0.19237
4197 | 41.95 | 0 | 0.19237
4198 | 41.96 | 0 | 0.19237
4199 | 41.97 | 0 | 0.19237
4200 | 41.98 | 0 | 0.19237
4201 | 41.99 | 0 | 0.19237
4202 | 42 | 0 | 0.19237
4203 | 42.01 | 0 | 0.19237
4204 | 42.02 | 0 | 0.19237
4205 | 42.03 | 0 | 0.19237
4206 | 42.04 | 0 | 0.19237
4207 | 42.05 | 0 | 0.19237
4208 | 42.06 | 0 | 0.19237
4209 | 42.07 | 0 | 0.19237
4210 | 42.08 | 0 | 0.19237
4211 | 42.09 | 0 | 0.19237
4212 | 42.1 | 0 | 0.19237
4213 | 42.11 | 0 | 0.19237
4214 | 42.12 | 0 | 0.19237
4215 | 42.13 | 0 | 0.19237
4216 | 42.14 | 0 | 0.19237
4217 | 42.15 | 0 | 0.19237
4218 | 42.16 | 0 | 0.19237
4219 | 42.17 | 0 | 0.19237
4220 | 42.18 | 0 | 0.19237
4221 | 42.19 | 0 | 0.19237
4222 | 42.2 | 0 | 0.19237
4223 | 42.21 | 0 | 0.19237
4224 | 42.22 | 0 | 0.19237
4225 | 42.23 | 0 | 0.19237
4226 | 42.24 | 0 | 0.19237
4227 | 42.25 | 0 | 0.19237
4228 | 42.26 | 0 | 0.19237
4229 | 42.27 | 0 | 0.19237
4230 | 42.28 | 0 | 0.19237
4231 | 42.29 | 0 | 0.19237
4232 | 42.3 | 0 | 0.19237
4233 | 42.31 | 0 | 0.19237
4234 | 42.32 | 0 | 0.19237
4235 | 42.33 | 0 | 0.19237
4236 | 42.34 | 0 | 0.19237
4237 | 42.35 | 0 | 0.19237
4238 | 42.36 | 0 | 0.19237
4239 | 42.37 | 0 | 0.19237
4240 | 42.38 | 0 | 0.19237
4241 | 42.39 | 0 | 0.19237
4242 | 42.4 | 0 | 0.19237
4243 | 42.41 | 0 | 0.19237
4244 | 42.42 | 0 | 0.19237
4245 | 42.43 | 0 | 0.19237
4246 | 42.44 | 0 | 0.19237
4247 | 42.45 | 0 | 0.19237
4248 | 42.46 | 0 | 0.19237
4249 | 42.47 | 0 | 0.19237
4250 | 42.48 | 0 | 0.19237
4251 | 42.49 | 0 | 0.19237
4252 | 42.5 | 0 | 0.19237
4253 | 42.51 | 0 | 0.19237
4254 | 42.52 | 0 | 0.19237
4255 | 42.53 | 0 | 0.19237
4256 | 42.54 | 0 | 0.19237
4257 | 42.55 | 0 | 0.19237
4258 | 42.56 | 0 | 0.19237
4259 | 42.57 | 0 | 0.19237
4260 | 42.58 | 0 | 0.19237
4261 | 42.59 | 0 | 0.19237
4262 | 42.6 | 0 | 0.19237
4263 | 42.61 | 0 | 0.19237
4264 | 42.62 | 0 | 0.19237
4265 | 42.63 | 0 | 0.19237
4266 | 42.64 | 0 | 0.19237
4267 | 42.65 | 0 | 0.19237
4268 | 42.66 | 0 | 0.19237
4269 | 42.67 | 0 | 0.19237
4270 | 42.68 | 0 | 0.19237
4271 | 42.69 | 0 | 0.19237
4272 | 42.7 | 0 | 0.19237
4273 | 42.71 | 0 | 0.19237
4274 | 42.72 | 0 | 0.19237
4275 | 42.73 | 0 | 0.19237
4276 | 42.74 | 0 | 0.19237
4277 | 42.75 | 0 | 0.19237
4278 | 42.76 | 0 | 0.19237
4279 | 42.77 | 0 | 0.19237
4280 | 42.78 | 0 | 0.19237
4281 | 42.79 | 0 | 0.19237
4282 | 42.8 | 0 | 0.19237
4283 | 42.81 | 0 | 0.19237
4284 | 42.82 | 0 | 0.19237
4285 | 42.83 | 0 | 0.19237
4286 | 42.84 | 0 | 0.19237
4287 | 42.85 | 0 | 0.19237
4288 | 42.86 | 0 | 0.19237
4289 | 42.87 | 0 | 0.19237
4290 | 42.88 | 0 | 0.19237
4291 | 42.89 | 0 | 0.19237
4292 | 42.9 | 0 | 0.19237
4293 | 42.91 | 0 | 0.19237
4294 | 42.92 | 0 | 0.19237
4295 | 42.93 | 0 | 0.19237
4296 | 42.94 | 0 | 0.19237
4297 | 42.95 | 0 | 0.19237
4298 | 42.96 | 0 | 0.19237
4299 | 42.97 | 0 | 0.19237
4300 | 42.98 | 0 | 0.19237
4301 | 42.99 | 0 | 0.19237
4302 | 43 | 0 | 0.19237
4303 | 43.01 | 0 | 0.19237
4304 | 43.02 | 0 | 0.19237
4305 | 43.03 | 0 | 0.19237
4306 | 43.04 | 0 | 0.19237
4307 | 43.05 | 0 | 0.19237
4308 | 43.06 | 0 | 0.19237
4309 | 43.07 | 0 | 0.19237
4310 | 43.08 | 0 | 0.19237
4311 | 43.09 | 0 | 0.19237
4312 | 43.1 | 0 | 0.19237
4313 | 43.11 | 0 | 0.19237
4314 | 43.12 | 0 | 0.19237
4315 | 43.13 | 0 | 0.19237
4316 | 43.14 | 0 | 0.19237
4317 | 43.15 | 0 | 0.19237
4318 | 43.16 | 0 | 0.19237
4319 | 43.17 | 0 | 0.19237
4320 | 43.18 | 0 | 0.19237
4321 | 43.19 | 0 | 0.19237
4322 | 43.2 | 0 | 0.19237
4323 | 43.21 | 0 | 0.19237
4324 | 43.22 | 0 | 0.19237
4325 | 43.23 | 0 | 0.19237
4326 | 43.24 | 0 | 0.19237
4327 | 43.25 | 0 | 0.19237
4328 | 43.26 | 0 | 0.19237
4329 | 43.27 | 0 | 0.19237
4330 | 43.28 | 0 | 0.19237
4331 | 43.29 | 0 | 0.19237
4332 | 43.3 | 0 | 0.19237
4333 | 43.31 | 0 | 0.19237
4334 | 43.32 | 0 | 0.19237
4335 | 43.33 | 0 | 0.19237
4336 | 43.34 | 0 | 0.19237
4337 | 43.35 | 0 | 0.19237
4338 | 43.36 | 0 | 0.19237
4339 | 43.37 | 0 | 0.19237
4340 | 43.38 | 0 | 0.19237
4341 | 43.39 | 0 | 0.19237
4342 | 43.4 | 0 | 0.19237
4343 | 43.41 | 0 | 0.19237
4344 | 43.42 | 0 | 0.19237
4345 | 43.43 | 0 | 0.19237
4346 | 43.44 | 0 | 0.17416
4347 | 43.45 | 0 | 0.17416
4348 | 43.46 | 0 | 0.17416
4349 | 43.47 | 0 | 0.17416
4350 | 43.48 | 0 | 0.17416
4351 | 43.49 | 0 | 0.17416
4352 | 43.5 | 0 | 0.17416
4353 | 43.51 | 0 | 0.17416
4354 | 43.52 | 0 | 0.17416
4355 | 43.53 | 0 | 0.17416
4356 | 43.54 | 0 | 0.17416
4357 | 43.55 | 0 | 0.17416
4358 | 43.56 | 0 | 0.17416
4359 | 43.57 | 0 | 0.17416
4360 | 43.58 | 0 | 0.17416
4361 | 43.59 | 0 | 0.17416
4362 | 43.6 | 0 | 0.17416
4363 | 43.61 | 0 | 0.17416
4364 | 43.62 | 0 | 0.17416
4365 | 43.63 | 0 | 0.17416
4366 | 43.64 | 0 | 0.17416
4367 | 43.65 | 0 | 0.17416
4368 | 43.66 | 0 | 0.17416
4369 | 43.67 | 0 | 0.17416
4370 | 43.68 | 0 | 0.17416
4371 | 43.69 | 0 | 0.17416
4372 | 43.7 | 0 | 0.17416
4373 | 43.71 | 0 | 0.17416
4374 | 43.72 | 0 | 0.17416
4375 | 43.73 | 0 | 0.17416
4376 | 43.74 | 0 | 0.17416
4377 | 43.75 | 0 | 0.17416
4378 | 43.76 | 0 | 0.17416
4379 | 43.77 | 0 | 0.17416
4380 | 43.78 | 0 | 0.17416
4381 | 43.79 | 0 | 0.17416
4382 | 43.8 | 0 | 0.17416
4383 | 43.81 | 0 | 0.17416
4384 | 43.82 | 0 | 0.17416
4385 | 43.83 | 0 | 0.17416
4386 | 43.84 | 0 | 0.17416
4387 | 43.85 | 0 | 0.17416
4388 | 43.86 | 0 | 0.17416
4389 | 43.87 | 0 | 0.17416
4390 | 43.88 | 0 | 0.17416
4391 | 43.89 | 0 | 0.17416
4392 | 43.9 | 0 | 0.17416
4393 | 43.91 | 0 | 0.17416
4394 | 43.92 | 0 | 0.17416
4395 | 43.93 | 0 | 0.17416
4396 | 43.94 | 0 | 0.17416
4397 | 43.95 | 0 | 0.17416
4398 | 43.96 | 0 | 0.17416
4399 | 43.97 | 0 | 0.17416
4400 | 43.98 | 0 | 0.17416
4401 | 43.99 | 0 | 0.17416
4402 | 44 | 0 | 0.17416
4403 | 44.01 | 0 | 0.17416
4404 | 44.02 | 0 | 0.17416
4405 | 44.03 | 0 | 0.17416
4406 | 44.04 | 0 | 0.17416
4407 | 44.05 | 0 | 0.17416
4408 | 44.06 | 0 | 0.17416
4409 | 44.07 | 0 | 0.17416
4410 | 44.08 | 0 | 0.17416
4411 | 44.09 | 0 | 0.17416
4412 | 44.1 | 0 | 0.17416
4413 | 44.11 | 0 | 0.17416
4414 | 44.12 | 0 | 0.17416
4415 | 44.13 | 0 | 0.17416
4416 | 44.14 | 0 | 0.17416
4417 | 44.15 | 0 | 0.17416
4418 | 44.16 | 0 | 0.17416
4419 | 44.17 | 0 | 0.17416
4420 | 44.18 | 0 | 0.17416
4421 | 44.19 | 0 | 0.17416
4422 | 44.2 | 0 | 0.17416
4423 | 44.21 | 0 | 0.17416
4424 | 44.22 | 0 | 0.17416
4425 | 44.23 | 0 | 0.17416
4426 | 44.24 | 0 | 0.17416
4427 | 44.25 | 0 | 0.17416
4428 | 44.26 | 0 | 0.17416
4429 | 44.27 | 0 | 0.17416
4430 | 44.28 | 0 | 0.17416
4431 | 44.29 | 0 | 0.17416
4432 | 44.3 | 0 | 0.17416
4433 | 44.31 | 0 | 0.17416
4434 | 44.32 | 0 | 0.17416
4435 | 44.33 | 0 | 0.17416
4436 | 44.34 | 0 | 0.17416
4437 | 44.35 | 0 | 0.17416
4438 | 44.36 | 0 | 0.17416
4439 | 44.37 | 0 | 0.17416
4440 | 44.38 | 0 | 0.17416
4441 | 44.39 | 0 | 0.17416
4442 | 44.4 | 0 | 0.17416
4443 | 44.41 | 0 | 0.17416
4444 | 44.42 | 0 | 0.17416
4445 | 44.43 | 0 | 0.17416
4446 | 44.44 | 0 | 0.17416
4447 | 44.45 | 0 | 0.17416
4448 | 44.46 | 0 | 0.17416
4449 | 44.47 | 0 | 0.17416
4450 | 44.48 | 0 | 0.17416
4451 | 44.49 | 0 | 0.17416
4452 | 44.5 | 0 | 0.17416
4453 | 44.51 | 0 | 0.17416
4454 | 44.52 | 0 | 0.17416
4455 | 44.53 | 0 | 0.17416
4456 | 44.54 | 0 | 0.17416
4457 | 44.55 | 0 | 0.17416
4458 | 44.56 | 0 | 0.17416
4459 | 44.57 | 0 | 0.17416
4460 | 44.58 | 0 | 0.17416
4461 | 44.59 | 0 | 0.17416
4462 | 44.6 | 0 | 0.17416
4463 | 44.61 | 0 | 0.17416
4464 | 44.62 | 0 | 0.17416
4465 | 44.63 | 0 | 0.17416
4466 | 44.64 | 0 | 0.17416
4467 | 44.65 | 0 | 0.17416
4468 | 44.66 | 0 | 0.17416
4469 | 44.67 | 0 | 0.17416
4470 | 44.68 | 0 | 0.17416
4471 | 44.69 | 0 | 0.17416
4472 | 44.7 | 0 | 0.17416
4473 | 44.71 | 0 | 0.17416
4474 | 44.72 | 0 | 0.17416
4475 | 44.73 | 0 | 0.17416
4476 | 44.74 | 0 | 0.17416
4477 | 44.75 | 0 | 0.17416
4478 | 44.76 | 0 | 0.17416
4479 | 44.77 | 0 | 0.17416
4480 | 44.78 | 0 | 0.17416
4481 | 44.79 | 0 | 0.17416
4482 | 44.8 | 0 | 0.17416
4483 | 44.81 | 0 | 0.17416
4484 | 44.82 | 0 | 0.17416
4485 | 44.83 | 0 | 0.17416
4486 | 44.84 | 0 | 0.17416
4487 | 44.85 | 0 | 0.17416
4488 | 44.86 | 0 | 0.17416
4489 | 44.87 | 0 | 0.17416
4490 | 44.88 | 0 | 0.17416
4491 | 44.89 | 0 | 0.17416
4492 | 44.9 | 0 | 0.17416
4493 | 44.91 | 0 | 0.17416
4494 | 44.92 | 0 | 0.17416
4495 | 44.93 | 0 | 0.17416
4496 | 44.94 | 0 | 0.17416
4497 | 44.95 | 0 | 0.17416
4498 | 44.96 | 0 | 0.17416
4499 | 44.97 | 0 | 0.17416
4500 | 44.98 | 0 | 0.17416
4501 | 44.99 | 0 | 0.17416
4502 | 45 | 0 | 0.17416
4503 | 45.01 | 0 | 0.17416
4504 | 45.02 | 0 | 0.17416
4505 | 45.03 | 0 | 0.17416
4506 | 45.04 | 0 | 0.17416
4507 | 45.05 | 0 | 0.17416
4508 | 45.06 | 0 | 0.17416
4509 | 45.07 | 0 | 0.17416
4510 | 45.08 | 0 | 0.17416
4511 | 45.09 | 0 | 0.17416
4512 | 45.1 | 0 | 0.17416
4513 | 45.11 | 0 | 0.17416
4514 | 45.12 | 0 | 0.17416
4515 | 45.13 | 0 | 0.17416
4516 | 45.14 | 0 | 0.17416
4517 | 45.15 | 0 | 0.17416
4518 | 45.16 | 0 | 0.17416
4519 | 45.17 | 0 | 0.17416
4520 | 45.18 | 0 | 0.17416
4521 | 45.19 | 0 | 0.17416
4522 | 45.2 | 0 | 0.17416
4523 | 45.21 | 0 | 0.17416
4524 | 45.22 | 0 | 0.17416
4525 | 45.23 | 0 | 0.17416
4526 | 45.24 | 0 | 0.17416
4527 | 45.25 | 0 | 0.17416
4528 | 45.26 | 0 | 0.17416
4529 | 45.27 | 0 | 0.17416
4530 | 45.28 | 0 | 0.17416
4531 | 45.29 | 0 | 0.17416
4532 | 45.3 | 0 | 0.17416
4533 | 45.31 | 0 | 0.17416
4534 | 45.32 | 0 | 0.17416
4535 | 45.33 | 0 | 0.17416
4536 | 45.34 | 0 | 0.17416
4537 | 45.35 | 0 | 0.17416
4538 | 45.36 | 0 | 0.17416
4539 | 45.37 | 0 | 0.17416
4540 | 45.38 | 0 | 0.17416
4541 | 45.39 | 0 | 0.17416
4542 | 45.4 | 0 | 0.17416
4543 | 45.41 | 0 | 0.17416
4544 | 45.42 | 0 | 0.17416
4545 | 45.43 | 0 | 0.17416
4546 | 45.44 | 0 | 0.17416
4547 | 45.45 | 0 | 0.17416
4548 | 45.46 | 0 | 0.17416
4549 | 45.47 | 0 | 0.17416
4550 | 45.48 | 0 | 0.17416
4551 | 45.49 | 0 | 0.17416
4552 | 45.5 | 0 | 0.17416
4553 | 45.51 | 0 | 0.17416
4554 | 45.52 | 0 | 0.17416
4555 | 45.53 | 0 | 0.17416
4556 | 45.54 | 0 | 0.17416
4557 | 45.55 | 0 | 0.17416
4558 | 45.56 | 0 | 0.17416
4559 | 45.57 | 0 | 0.17416
4560 | 45.58 | 0 | 0.17416
4561 | 45.59 | 0 | 0.17416
4562 | 45.6 | 0 | 0.17416
4563 | 45.61 | 0 | 0.17416
4564 | 45.62 | 0 | 0.17416
4565 | 45.63 | 0 | 0.17416
4566 | 45.64 | 0 | 0.17416
4567 | 45.65 | 0 | 0.17416
4568 | 45.66 | 0 | 0.17416
4569 | 45.67 | 0 | 0.17416
4570 | 45.68 | 0 | 0.17416
4571 | 45.69 | 0 | 0.15736
4572 | 45.7 | 0 | 0.15736
4573 | 45.71 | 0 | 0.15736
4574 | 45.72 | 0 | 0.15736
4575 | 45.73 | 0 | 0.15736
4576 | 45.74 | 0 | 0.15736
4577 | 45.75 | 0 | 0.15736
4578 | 45.76 | 0 | 0.15736
4579 | 45.77 | 0 | 0.15736
4580 | 45.78 | 0 | 0.15736
4581 | 45.79 | 0 | 0.15736
4582 | 45.8 | 0 | 0.15736
4583 | 45.81 | 0 | 0.15736
4584 | 45.82 | 0 | 0.15736
4585 | 45.83 | 0 | 0.15736
4586 | 45.84 | 0 | 0.15736
4587 | 45.85 | 0 | 0.15736
4588 | 45.86 | 0 | 0.15736
4589 | 45.87 | 0 | 0.15736
4590 | 45.88 | 0 | 0.15736
4591 | 45.89 | 0 | 0.15736
4592 | 45.9 | 0 | 0.15736
4593 | 45.91 | 0 | 0.15736
4594 | 45.92 | 0 | 0.15736
4595 | 45.93 | 0 | 0.15736
4596 | 45.94 | 0 | 0.15736
4597 | 45.95 | 0 | 0.15736
4598 | 45.96 | 0 | 0.15736
4599 | 45.97 | 0 | 0.15736
4600 | 45.98 | 0 | 0.15736
4601 | 45.99 | 0 | 0.15736
4602 | 46 | 0 | 0.15736
4603 | 46.01 | 0 | 0.15736
4604 | 46.02 | 0 | 0.15736
4605 | 46.03 | 0 | 0.15736
4606 | 46.04 | 0 | 0.15736
4607 | 46.05 | 0 | 0.15736
4608 | 46.06 | 0 | 0.15736
4609 | 46.07 | 0 | 0.15736
4610 | 46.08 | 0 | 0.15736
4611 | 46.09 | 0 | 0.15736
4612 | 46.1 | 0 | 0.15736
4613 | 46.11 | 0 | 0.15736
4614 | 46.12 | 0 | 0.15736
4615 | 46.13 | 0 | 0.15736
4616 | 46.14 | 0 | 0.15736
4617 | 46.15 | 0 | 0.15736
4618 | 46.16 | 0 | 0.15736
4619 | 46.17 | 0 | 0.15736
4620 | 46.18 | 0 | 0.15736
4621 | 46.19 | 0 | 0.15736
4622 | 46.2 | 0 | 0.15736
4623 | 46.21 | 0 | 0.15736
4624 | 46.22 | 0 | 0.15736
4625 | 46.23 | 0 | 0.15736
4626 | 46.24 | 0 | 0.15736
4627 | 46.25 | 0 | 0.15736
4628 | 46.26 | 0 | 0.15736
4629 | 46.27 | 0 | 0.15736
4630 | 46.28 | 0 | 0.15736
4631 | 46.29 | 0 | 0.15736
4632 | 46.3 | 0 | 0.15736
4633 | 46.31 | 0 | 0.15736
4634 | 46.32 | 0 | 0.15736
4635 | 46.33 | 0 | 0.15736
4636 | 46.34 | 0 | 0.15736
4637 | 46.35 | 0 | 0.15736
4638 | 46.36 | 0 | 0.15736
4639 | 46.37 | 0 | 0.15736
4640 | 46.38 | 0 | 0.15736
4641 | 46.39 | 0 | 0.15736
4642 | 46.4 | 0 | 0.15736
4643 | 46.41 | 0 | 0.15736
4644 | 46.42 | 0 | 0.15736
4645 | 46.43 | 0 | 0.15736
4646 | 46.44 | 0 | 0.15736
4647 | 46.45 | 0 | 0.15736
4648 | 46.46 | 0 | 0.15736
4649 | 46.47 | 0 | 0.15736
4650 | 46.48 | 0 | 0.15736
4651 | 46.49 | 0 | 0.15736
4652 | 46.5 | 0 | 0.15736
4653 | 46.51 | 0 | 0.15736
4654 | 46.52 | 0 | 0.15736
4655 | 46.53 | 0 | 0.15736
4656 | 46.54 | 0 | 0.15736
4657 | 46.55 | 0 | 0.15736
4658 | 46.56 | 0 | 0.15736
4659 | 46.57 | 0 | 0.15736
4660 | 46.58 | 0 | 0.15736
4661 | 46.59 | 0 | 0.15736
4662 | 46.6 | 0 | 0.15736
4663 | 46.61 | 0 | 0.15736
4664 | 46.62 | 0 | 0.15736
4665 | 46.63 | 0 | 0.15736
4666 | 46.64 | 0 | 0.15736
4667 | 46.65 | 0 | 0.15736
4668 | 46.66 | 0 | 0.15736
4669 | 46.67 | 0 | 0.15736
4670 | 46.68 | 0 | 0.15736
4671 | 46.69 | 0 | 0.15736
4672 | 46.7 | 0 | 0.15736
4673 | 46.71 | 0 | 0.15736
4674 | 46.72 | 0 | 0.15736
4675 | 46.73 | 0 | 0.15736
4676 | 46.74 | 0 | 0.15736
4677 | 46.75 | 0 | 0.15736
4678 | 46.76 | 0 | 0.15736
4679 | 46.77 | 0 | 0.15736
4680 | 46.78 | 0 | 0.15736
4681 | 46.79 | 0 | 0.15736
4682 | 46.8 | 0 | 0.15736
4683 | 46.81 | 0 | 0.15736
4684 | 46.82 | 0 | 0.15736
4685 | 46.83 | 0 | 0.15736
4686 | 46.84 | 0 | 0.15736
4687 | 46.85 | 0 | 0.15736
4688 | 46.86 | 0 | 0.15736
4689 | 46.87 | 0 | 0.15736
4690 | 46.88 | 0 | 0.15736
4691 | 46.89 | 0 | 0.15736
4692 | 46.9 | 0 | 0.15736
4693 | 46.91 | 0 | 0.15736
4694 | 46.92 | 0 | 0.15736
4695 | 46.93 | 0 | 0.15736
4696 | 46.94 | 0 | 0.15736
4697 | 46.95 | 0 | 0.15736
4698 | 46.96 | 0 | 0.15736
4699 | 46.97 | 0 | 0.15736
4700 | 46.98 | 0 | 0.15736
4701 | 46.99 | 0 | 0.15736
4702 | 47 | 0 | 0.15736
4703 | 47.01 | 0 | 0.15736
4704 | 47.02 | 0 | 0.15736
4705 | 47.03 | 0 | 0.15736
4706 | 47.04 | 0 | 0.15736
4707 | 47.05 | 0 | 0.15736
4708 | 47.06 | 0 | 0.15736
4709 | 47.07 | 0 | 0.15736
4710 | 47.08 | 0 | 0.15736
4711 | 47.09 | 0 | 0.15736
4712 | 47.1 | 0 | 0.15736
4713 | 47.11 | 0 | 0.15736
4714 | 47.12 | 0 | 0.15736
4715 | 47.13 | 0 | 0.15736
4716 | 47.14 | 0 | 0.15736
4717 | 47.15 | 0 | 0.15736
4718 | 47.16 | 0 | 0.15736
4719 | 47.17 | 0 | 0.15736
4720 | 47.18 | 0 | 0.15736
4721 | 47.19 | 0 | 0.15736
4722 | 47.2 | 0 | 0.15736
4723 | 47.21 | 0 | 0.15736
4724 | 47.22 | 0 | 0.15736
4725 | 47.23 | 0 | 0.15736
4726 | 47.24 | 0 | 0.15736
4727 | 47.25 | 0 | 0.15736
4728 | 47.26 | 0 | 0.15736
4729 | 47.27 | 0 | 0.15736
4730 | 47.28 | 0 | 0.15736
4731 | 47.29 | 0 | 0.15736
4732 | 47.3 | 0 | 0.15736
4733 | 47.31 | 0 | 0.15736
4734 | 47.32 | 0 | 0.15736
4735 | 47.33 | 0 | 0.15736
4736 | 47.34 | 0 | 0.15736
4737 | 47.35 | 0 | 0.15736
4738 | 47.36 | 0 | 0.15736
4739 | 47.37 | 0 | 0.15736
4740 | 47.38 | 0 | 0.15736
4741 | 47.39 | 0 | 0.15736
4742 | 47.4 | 0 | 0.15736
4743 | 47.41 | 0 | 0.15736
4744 | 47.42 | 0 | 0.15736
4745 | 47.43 | 0 | 0.15736
4746 | 47.44 | 0 | 0.15736
4747 | 47.45 | 0 | 0.15736
4748 | 47.46 | 0 | 0.15736
4749 | 47.47 | 0 | 0.15736
4750 | 47.48 | 0 | 0.15736
4751 | 47.49 | 0 | 0.15736
4752 | 47.5 | 0 | 0.15736
4753 | 47.51 | 0 | 0.15736
4754 | 47.52 | 0 | 0.15736
4755 | 47.53 | 0 | 0.15736
4756 | 47.54 | 0 | 0.15736
4757 | 47.55 | 0 | 0.15736
4758 | 47.56 | 0 | 0.15736
4759 | 47.57 | 0 | 0.15736
4760 | 47.58 | 0 | 0.15736
4761 | 47.59 | 0 | 0.15736
4762 | 47.6 | 0 | 0.15736
4763 | 47.61 | 0 | 0.15736
4764 | 47.62 | 0 | 0.15736
4765 | 47.63 | 0 | 0.15736
4766 | 47.64 | 0 | 0.15736
4767 | 47.65 | 0 | 0.15736
4768 | 47.66 | 0 | 0.15736
4769 | 47.67 | 0 | 0.15736
4770 | 47.68 | 0 | 0.15736
4771 | 47.69 | 0 | 0.15736
4772 | 47.7 | 0 | 0.15736
4773 | 47.71 | 0 | 0.15736
4774 | 47.72 | 0 | 0.15736
4775 | 47.73 | 0 | 0.15736
4776 | 47.74 | 0 | 0.15736
4777 | 47.75 | 0 | 0.15736
4778 | 47.76 | 0 | 0.15736
4779 | 47.77 | 0 | 0.15736
4780 | 47.78 | 0 | 0.15736
4781 | 47.79 | 0 | 0.15736
4782 | 47.8 | 0 | 0.15736
4783 | 47.81 | 0 | 0.15736
4784 | 47.82 | 0 | 0.14167
4785 | 47.83 | 0 | 0.14167
4786 | 47.84 | 0 | 0.14167
4787 | 47.85 | 0 | 0.14167
4788 | 47.86 | 0 | 0.14167
4789 | 47.87 | 0 | 0.14167
4790 | 47.88 | 0 | 0.14167
4791 | 47.89 | 0 | 0.14167
4792 | 47.9 | 0 | 0.14167
4793 | 47.91 | 0 | 0.14167
4794 | 47.92 | 0 | 0.14167
4795 | 47.93 | 0 | 0.14167
4796 | 47.94 | 0 | 0.14167
4797 | 47.95 | 0 | 0.14167
4798 | 47.96 | 0 | 0.14167
4799 | 47.97 | 0 | 0.14167
4800 | 47.98 | 0 | 0.14167
4801 | 47.99 | 0 | 0.14167
4802 | 48 | 0 | 0.14167
4803 | 48.01 | 0 | 0.14167
4804 | 48.02 | 0 | 0.14167
4805 | 48.03 | 0 | 0.14167
4806 | 48.04 | 0 | 0.14167
4807 | 48.05 | 0 | 0.14167
4808 | 48.06 | 0 | 0.14167
4809 | 48.07 | 0 | 0.14167
4810 | 48.08 | 0 | 0.14167
4811 | 48.09 | 0 | 0.14167
4812 | 48.1 | 0 | 0.14167
4813 | 48.11 | 0 | 0.14167
4814 | 48.12 | 0 | 0.14167
4815 | 48.13 | 0 | 0.14167
4816 | 48.14 | 0 | 0.14167
4817 | 48.15 | 0 | 0.14167
4818 | 48.16 | 0 | 0.14167
4819 | 48.17 | 0 | 0.14167
4820 | 48.18 | 0 | 0.14167
4821 | 48.19 | 0 | 0.14167
4822 | 48.2 | 0 | 0.14167
4823 | 48.21 | 0 | 0.14167
4824 | 48.22 | 0 | 0.14167
4825 | 48.23 | 0 | 0.14167
4826 | 48.24 | 0 | 0.14167
4827 | 48.25 | 0 | 0.14167
4828 | 48.26 | 0 | 0.14167
4829 | 48.27 | 0 | 0.14167
4830 | 48.28 | 0 | 0.14167
4831 | 48.29 | 0 | 0.14167
4832 | 48.3 | 0 | 0.14167
4833 | 48.31 | 0 | 0.14167
4834 | 48.32 | 0 | 0.14167
4835 | 48.33 | 0 | 0.14167
4836 | 48.34 | 0 | 0.14167
4837 | 48.35 | 0 | 0.14167
4838 | 48.36 | 0 | 0.14167
4839 | 48.37 | 0 | 0.14167
4840 | 48.38 | 0 | 0.14167
4841 | 48.39 | 0 | 0.14167
4842 | 48.4 | 0 | 0.14167
4843 | 48.41 | 0 | 0.14167
4844 | 48.42 | 0 | 0.14167
4845 | 48.43 | 0 | 0.14167
4846 | 48.44 | 0 | 0.14167
4847 | 48.45 | 0 | 0.14167
4848 | 48.46 | 0 | 0.14167
4849 | 48.47 | 0 | 0.14167
4850 | 48.48 | 0 | 0.14167
4851 | 48.49 | 0 | 0.14167
4852 | 48.5 | 0 | 0.14167
4853 | 48.51 | 0 | 0.14167
4854 | 48.52 | 0 | 0.14167
4855 | 48.53 | 0 | 0.14167
4856 | 48.54 | 0 | 0.14167
4857 | 48.55 | 0 | 0.14167
4858 | 48.56 | 0 | 0.14167
4859 | 48.57 | 0 | 0.14167
4860 | 48.58 | 0 | 0.14167
4861 | 48.59 | 0 | 0.14167
4862 | 48.6 | 0 | 0.14167
4863 | 48.61 | 0 | 0.14167
4864 | 48.62 | 0 | 0.14167
4865 | 48.63 | 0 | 0.14167
4866 | 48.64 | 0 | 0.14167
4867 | 48.65 | 0 | 0.14167
4868 | 48.66 | 0 | 0.14167
4869 | 48.67 | 0 | 0.14167
4870 | 48.68 | 0 | 0.14167
4871 | 48.69 | 0 | 0.14167
4872 | 48.7 | 0 | 0.14167
4873 | 48.71 | 0 | 0.14167
4874 | 48.72 | 0 | 0.14167
4875 | 48.73 | 0 | 0.14167
4876 | 48.74 | 0 | 0.14167
4877 | 48.75 | 0 | 0.14167
4878 | 48.76 | 0 | 0.14167
4879 | 48.77 | 0 | 0.14167
4880 | 48.78 | 0 | 0.14167
4881 | 48.79 | 0 | 0.14167
4882 | 48.8 | 0 | 0.14167
4883 | 48.81 | 0 | 0.14167
4884 | 48.82 | 0 | 0.14167
4885 | 48.83 | 0 | 0.14167
4886 | 48.84 | 0 | 0.14167
4887 | 48.85 | 0 | 0.14167
4888 | 48.86 | 0 | 0.14167
4889 | 48.87 | 0 | 0.14167
4890 | 48.88 | 0 | 0.14167
4891 | 48.89 | 0 | 0.14167
4892 | 48.9 | 0 | 0.14167
4893 | 48.91 | 0 | 0.14167
4894 | 48.92 | 0 | 0.14167
4895 | 48.93 | 0 | 0.14167
4896 | 48.94 | 0 | 0.14167
4897 | 48.95 | 0 | 0.14167
4898 | 48.96 | 0 | 0.14167
4899 | 48.97 | 0 | 0.14167
4900 | 48.98 | 0 | 0.14167
4901 | 48.99 | 0 | 0.14167
4902 | 49 | 0 | 0.14167
4903 | 49.01 | 0 | 0.14167
4904 | 49.02 | 0 | 0.14167
4905 | 49.03 | 0 | 0.14167
4906 | 49.04 | 0 | 0.14167
4907 | 49.05 | 0 | 0.14167
4908 | 49.06 | 0 | 0.14167
4909 | 49.07 | 0 | 0.14167
4910 | 49.08 | 0 | 0.14167
4911 | 49.09 | 0 | 0.14167
4912 | 49.1 | 0 | 0.14167
4913 | 49.11 | 0 | 0.14167
4914 | 49.12 | 0 | 0.14167
4915 | 49.13 | 0 | 0.14167
4916 | 49.14 | 0 | 0.14167
4917 | 49.15 | 0 | 0.14167
4918 | 49.16 | 0 | 0.14167
4919 | 49.17 | 0 | 0.14167
4920 | 49.18 | 0 | 0.14167
4921 | 49.19 | 0 | 0.14167
4922 | 49.2 | 0 | 0.14167
4923 | 49.21 | 0 | 0.14167
4924 | 49.22 | 0 | 0.14167
4925 | 49.23 | 0 | 0.14167
4926 | 49.24 | 0 | 0.14167
4927 | 49.25 | 0 | 0.14167
4928 | 49.26 | 0 | 0.14167
4929 | 49.27 | 0 | 0.14167
4930 | 49.28 | 0 | 0.14167
4931 | 49.29 | 0 | 0.14167
4932 | 49.3 | 0 | 0.14167
4933 | 49.31 | 0 | 0.14167
4934 | 49.32 | 0 | 0.14167
4935 | 49.33 | 0 | 0.14167
4936 | 49.34 | 0 | 0.14167
4937 | 49.35 | 0 | 0.14167
4938 | 49.36 | 0 | 0.14167
4939 | 49.37 | 0 | 0.14167
4940 | 49.38 | 0 | 0.14167
4941 | 49.39 | 0 | 0.14167
4942 | 49.4 | 0 | 0.14167
4943 | 49.41 | 0 | 0.14167
4944 | 49.42 | 0 | 0.14167
4945 | 49.43 | 0 | 0.14167
4946 | 49.44 | 0 | 0.14167
4947 | 49.45 | 0 | 0.14167
4948 | 49.46 | 0 | 0.14167
4949 | 49.47 | 0 | 0.14167
4950 | 49.48 | 0 | 0.14167
4951 | 49.49 | 0 | 0.14167
4952 | 49.5 | 0 | 0.14167
4953 | 49.51 | 0 | 0.14167
4954 | 49.52 | 0 | 0.14167
4955 | 49.53 | 0 | 0.14167
4956 | 49.54 | 0 | 0.14167
4957 | 49.55 | 0 | 0.14167
4958 | 49.56 | 0 | 0.14167
4959 | 49.57 | 0 | 0.14167
4960 | 49.58 | 0 | 0.14167
4961 | 49.59 | 0 | 0.14167
4962 | 49.6 | 0 | 0.14167
4963 | 49.61 | 0 | 0.14167
4964 | 49.62 | 0 | 0.14167
4965 | 49.63 | 0 | 0.14167
4966 | 49.64 | 0 | 0.14167
4967 | 49.65 | 0 | 0.14167
4968 | 49.66 | 0 | 0.14167
4969 | 49.67 | 0 | 0.14167
4970 | 49.68 | 0 | 0.14167
4971 | 49.69 | 0 | 0.14167
4972 | 49.7 | 0 | 0.14167
4973 | 49.71 | 0 | 0.14167
4974 | 49.72 | 0 | 0.14167
4975 | 49.73 | 0 | 0.14167
4976 | 49.74 | 0 | 0.14167
4977 | 49.75 | 0 | 0.14167
4978 | 49.76 | 0 | 0.14167
4979 | 49.77 | 0 | 0.14167
4980 | 49.78 | 0 | 0.14167
4981 | 49.79 | 0 | 0.14167
4982 | 49.8 | 0 | 0.14167
4983 | 49.81 | 0 | 0.14167
4984 | 49.82 | 0 | 0.14167
4985 | 49.83 | 0 | 0.14167
4986 | 49.84 | 0 | 0.14167
4987 | 49.85 | 0 | 0.14167
4988 | 49.86 | 0 | 0.14167
4989 | 49.87 | 0 | 0.14167
4990 | 49.88 | 0 | 0.14167
4991 | 49.89 | 0 | 0.14167
4992 | 49.9 | 0 | 0.14167
4993 | 49.91 | 0 | 0.14167
4994 | 49.92 | 0 | 0.14167
4995 | 49.93 | 0 | 0.14167
4996 | 49.94 | 0 | 0.14167
4997 | 49.95 | 0 | 0.14167
4998 | 49.96 | 0 | 0.14167
4999 | 49.97 | 0 | 0.14167
5000 | 49.98 | 0 | 0.14167
5001 | 49.99 | 0 | 0.14167
5002 | 50 | 0 | 0.14167
5003 |  |  | 0.14167
5004 |  |  | 0.14167
5005 |  |  | 0.14167
5006 |  |  | 0.14167
5007 |  |  | 0.14167
5008 |  |  | 0.14167
5009 |  |  | 0.14167
5010 |  |  | 0.14167
5011 |  |  | 0.14167
5012 |  |  | 0.14167
5013 |  |  | 0.14167
5014 |  |  | 0.14167
5015 |  |  | 0.14167
5016 |  |  | 0.14167
5017 |  |  | 0.14167
5018 |  |  | 0.14167
5019 |  |  | 0.14167
5020 |  |  | 0.14167
5021 |  |  | 0.14167
5022 |  |  | 0.14167
5023 |  |  | 0.14167
5024 |  |  | 0.14167
5025 |  |  | 0.12775
5026 |  |  | 0.12775
5027 |  |  | 0.12775
5028 |  |  | 0.12775
5029 |  |  | 0.12775
5030 |  |  | 0.12775
5031 |  |  | 0.12775
5032 |  |  | 0.12775
5033 |  |  | 0.12775
5034 |  |  | 0.12775
5035 |  |  | 0.12775
5036 |  |  | 0.12775
5037 |  |  | 0.12775
5038 |  |  | 0.12775
5039 |  |  | 0.12775
5040 |  |  | 0.12775
5041 |  |  | 0.12775
5042 |  |  | 0.12775
5043 |  |  | 0.12775
5044 |  |  | 0.12775
5045 |  |  | 0.12775
5046 |  |  | 0.12775
5047 |  |  | 0.12775
5048 |  |  | 0.12775
5049 |  |  | 0.12775
5050 |  |  | 0.12775
5051 |  |  | 0.12775
5052 |  |  | 0.12775
5053 |  |  | 0.12775
5054 |  |  | 0.12775
5055 |  |  | 0.12775
5056 |  |  | 0.12775
5057 |  |  | 0.12775
5058 |  |  | 0.12775
5059 |  |  | 0.12775
5060 |  |  | 0.12775
5061 |  |  | 0.12775
5062 |  |  | 0.12775
5063 |  |  | 0.12775
5064 |  |  | 0.12775
5065 |  |  | 0.12775
5066 |  |  | 0.12775
5067 |  |  | 0.12775
5068 |  |  | 0.12775
5069 |  |  | 0.12775
5070 |  |  | 0.12775
5071 |  |  | 0.12775
5072 |  |  | 0.12775
5073 |  |  | 0.12775
5074 |  |  | 0.12775
5075 |  |  | 0.12775
5076 |  |  | 0.12775
5077 |  |  | 0.12775
5078 |  |  | 0.12775
5079 |  |  | 0.12775
5080 |  |  | 0.12775
5081 |  |  | 0.12775
5082 |  |  | 0.12775
5083 |  |  | 0.12775
5084 |  |  | 0.12775
5085 |  |  | 0.12775
5086 |  |  | 0.12775
5087 |  |  | 0.12775
5088 |  |  | 0.12775
5089 |  |  | 0.12775
5090 |  |  | 0.12775
5091 |  |  | 0.12775
5092 |  |  | 0.12775
5093 |  |  | 0.12775
5094 |  |  | 0.12775
5095 |  |  | 0.12775
5096 |  |  | 0.12775
5097 |  |  | 0.12775
5098 |  |  | 0.12775
5099 |  |  | 0.12775
5100 |  |  | 0.12775
5101 |  |  | 0.12775
5102 |  |  | 0.12775
5103 |  |  | 0.12775
5104 |  |  | 0.12775
5105 |  |  | 0.12775
5106 |  |  | 0.12775
5107 |  |  | 0.12775
5108 |  |  | 0.12775
5109 |  |  | 0.12775
5110 |  |  | 0.12775
5111 |  |  | 0.12775
5112 |  |  | 0.12775
5113 |  |  | 0.12775
5114 |  |  | 0.12775
5115 |  |  | 0.12775
5116 |  |  | 0.12775
5117 |  |  | 0.12775
5118 |  |  | 0.12775
5119 |  |  | 0.12775
5120 |  |  | 0.12775
5121 |  |  | 0.12775
5122 |  |  | 0.12775
5123 |  |  | 0.12775
5124 |  |  | 0.12775
5125 |  |  | 0.12775
5126 |  |  | 0.12775
5127 |  |  | 0.12775
5128 |  |  | 0.12775
5129 |  |  | 0.12775
5130 |  |  | 0.12775
5131 |  |  | 0.12775
5132 |  |  | 0.12775
5133 |  |  | 0.12775
5134 |  |  | 0.12775
5135 |  |  | 0.12775
5136 |  |  | 0.12775
5137 |  |  | 0.12775
5138 |  |  | 0.12775
5139 |  |  | 0.12775
5140 |  |  | 0.12775
5141 |  |  | 0.12775
5142 |  |  | 0.12775
5143 |  |  | 0.12775
5144 |  |  | 0.12775
5145 |  |  | 0.12775
5146 |  |  | 0.12775
5147 |  |  | 0.12775
5148 |  |  | 0.12775
5149 |  |  | 0.12775
5150 |  |  | 0.12775
5151 |  |  | 0.12775
5152 |  |  | 0.12775
5153 |  |  | 0.12775
5154 |  |  | 0.12775
5155 |  |  | 0.12775
5156 |  |  | 0.12775
5157 |  |  | 0.12775
5158 |  |  | 0.12775
5159 |  |  | 0.12775
5160 |  |  | 0.12775
5161 |  |  | 0.12775
5162 |  |  | 0.12775
5163 |  |  | 0.12775
5164 |  |  | 0.12775
5165 |  |  | 0.12775
5166 |  |  | 0.12775
5167 |  |  | 0.12775
5168 |  |  | 0.12775
5169 |  |  | 0.12775
5170 |  |  | 0.12775
5171 |  |  | 0.12775
5172 |  |  | 0.12775
5173 |  |  | 0.12775
5174 |  |  | 0.12775
5175 |  |  | 0.12775
5176 |  |  | 0.12775
5177 |  |  | 0.12775
5178 |  |  | 0.12775
5179 |  |  | 0.12775
5180 |  |  | 0.12775
5181 |  |  | 0.12775
5182 |  |  | 0.12775
5183 |  |  | 0.12775
5184 |  |  | 0.12775
5185 |  |  | 0.12775
5186 |  |  | 0.12775
5187 |  |  | 0.12775
5188 |  |  | 0.12775
5189 |  |  | 0.12775
5190 |  |  | 0.12775
5191 |  |  | 0.12775
5192 |  |  | 0.12775
5193 |  |  | 0.12775
5194 |  |  | 0.12775
5195 |  |  | 0.12775
5196 |  |  | 0.12775
5197 |  |  | 0.12775
5198 |  |  | 0.12775
5199 |  |  | 0.12775
5200 |  |  | 0.12775
5201 |  |  | 0.12775
5202 |  |  | 0.12775
5203 |  |  | 0.12775
5204 |  |  | 0.12775
5205 |  |  | 0.12775
5206 |  |  | 0.12775
5207 |  |  | 0.12775
5208 |  |  | 0.12775
5209 |  |  | 0.12775
5210 |  |  | 0.12775
5211 |  |  | 0.12775
5212 |  |  | 0.12775
5213 |  |  | 0.12775
5214 |  |  | 0.12775
5215 |  |  | 0.12775
5216 |  |  | 0.12775
5217 |  |  | 0.12775
5218 |  |  | 0.12775
5219 |  |  | 0.12775
5220 |  |  | 0.12775
5221 |  |  | 0.12775
5222 |  |  | 0.12775
5223 |  |  | 0.12775
5224 |  |  | 0.12775
5225 |  |  | 0.12775
5226 |  |  | 0.12775
5227 |  |  | 0.12775
5228 |  |  | 0.12775
5229 |  |  | 0.12775
5230 |  |  | 0.12775
5231 |  |  | 0.12775
5232 |  |  | 0.12775
5233 |  |  | 0.12775
5234 |  |  | 0.12775
5235 |  |  | 0.12775
5236 |  |  | 0.12775
5237 |  |  | 0.12775
5238 |  |  | 0.12775
5239 |  |  | 0.11336
5240 |  |  | 0.11336
5241 |  |  | 0.11336
5242 |  |  | 0.11336
5243 |  |  | 0.11336
5244 |  |  | 0.11336
5245 |  |  | 0.11336
5246 |  |  | 0.11336
5247 |  |  | 0.11336
5248 |  |  | 0.11336
5249 |  |  | 0.11336
5250 |  |  | 0.11336
5251 |  |  | 0.11336
5252 |  |  | 0.11336
5253 |  |  | 0.11336
5254 |  |  | 0.11336
5255 |  |  | 0.11336
5256 |  |  | 0.11336
5257 |  |  | 0.11336
5258 |  |  | 0.11336
5259 |  |  | 0.11336
5260 |  |  | 0.11336
5261 |  |  | 0.11336
5262 |  |  | 0.11336
5263 |  |  | 0.11336
5264 |  |  | 0.11336
5265 |  |  | 0.11336
5266 |  |  | 0.11336
5267 |  |  | 0.11336
5268 |  |  | 0.11336
5269 |  |  | 0.11336
5270 |  |  | 0.11336
5271 |  |  | 0.11336
5272 |  |  | 0.11336
5273 |  |  | 0.11336
5274 |  |  | 0.11336
5275 |  |  | 0.11336
5276 |  |  | 0.11336
5277 |  |  | 0.11336
5278 |  |  | 0.11336
5279 |  |  | 0.11336
5280 |  |  | 0.11336
5281 |  |  | 0.11336
5282 |  |  | 0.11336
5283 |  |  | 0.11336
5284 |  |  | 0.11336
5285 |  |  | 0.11336
5286 |  |  | 0.11336
5287 |  |  | 0.11336
5288 |  |  | 0.11336
5289 |  |  | 0.11336
5290 |  |  | 0.11336
5291 |  |  | 0.11336
5292 |  |  | 0.11336
5293 |  |  | 0.11336
5294 |  |  | 0.11336
5295 |  |  | 0.11336
5296 |  |  | 0.11336
5297 |  |  | 0.11336
5298 |  |  | 0.11336
5299 |  |  | 0.11336
5300 |  |  | 0.11336
5301 |  |  | 0.11336
5302 |  |  | 0.11336
5303 |  |  | 0.11336
5304 |  |  | 0.11336
5305 |  |  | 0.11336
5306 |  |  | 0.11336
5307 |  |  | 0.11336
5308 |  |  | 0.11336
5309 |  |  | 0.11336
5310 |  |  | 0.11336
5311 |  |  | 0.11336
5312 |  |  | 0.11336
5313 |  |  | 0.11336
5314 |  |  | 0.11336
5315 |  |  | 0.11336
5316 |  |  | 0.11336
5317 |  |  | 0.11336
5318 |  |  | 0.11336
5319 |  |  | 0.11336
5320 |  |  | 0.11336
5321 |  |  | 0.11336
5322 |  |  | 0.11336
5323 |  |  | 0.11336
5324 |  |  | 0.11336
5325 |  |  | 0.11336
5326 |  |  | 0.11336
5327 |  |  | 0.11336
5328 |  |  | 0.11336
5329 |  |  | 0.11336
5330 |  |  | 0.11336
5331 |  |  | 0.11336
5332 |  |  | 0.11336
5333 |  |  | 0.11336
5334 |  |  | 0.11336
5335 |  |  | 0.11336
5336 |  |  | 0.11336
5337 |  |  | 0.11336
5338 |  |  | 0.11336
5339 |  |  | 0.11336
5340 |  |  | 0.11336
5341 |  |  | 0.11336
5342 |  |  | 0.11336
5343 |  |  | 0.11336
5344 |  |  | 0.11336
5345 |  |  | 0.11336
5346 |  |  | 0.11336
5347 |  |  | 0.11336
5348 |  |  | 0.11336
5349 |  |  | 0.11336
5350 |  |  | 0.11336
5351 |  |  | 0.11336
5352 |  |  | 0.11336
5353 |  |  | 0.11336
5354 |  |  | 0.11336
5355 |  |  | 0.11336
5356 |  |  | 0.11336
5357 |  |  | 0.11336
5358 |  |  | 0.11336
5359 |  |  | 0.11336
5360 |  |  | 0.11336
5361 |  |  | 0.11336
5362 |  |  | 0.11336
5363 |  |  | 0.11336
5364 |  |  | 0.11336
5365 |  |  | 0.11336
5366 |  |  | 0.11336
5367 |  |  | 0.11336
5368 |  |  | 0.11336
5369 |  |  | 0.11336
5370 |  |  | 0.11336
5371 |  |  | 0.11336
5372 |  |  | 0.11336
5373 |  |  | 0.11336
5374 |  |  | 0.11336
5375 |  |  | 0.11336
5376 |  |  | 0.11336
5377 |  |  | 0.11336
5378 |  |  | 0.11336
5379 |  |  | 0.11336
5380 |  |  | 0.11336
5381 |  |  | 0.11336
5382 |  |  | 0.11336
5383 |  |  | 0.11336
5384 |  |  | 0.11336
5385 |  |  | 0.11336
5386 |  |  | 0.11336
5387 |  |  | 0.11336
5388 |  |  | 0.11336
5389 |  |  | 0.11336
5390 |  |  | 0.11336
5391 |  |  | 0.11336
5392 |  |  | 0.11336
5393 |  |  | 0.11336
5394 |  |  | 0.11336
5395 |  |  | 0.11336
5396 |  |  | 0.11336
5397 |  |  | 0.11336
5398 |  |  | 0.11336
5399 |  |  | 0.11336
5400 |  |  | 0.11336
5401 |  |  | 0.11336
5402 |  |  | 0.11336
5403 |  |  | 0.11336
5404 |  |  | 0.11336
5405 |  |  | 0.11336
5406 |  |  | 0.11336
5407 |  |  | 0.11336
5408 |  |  | 0.11336
5409 |  |  | 0.11336
5410 |  |  | 0.11336
5411 |  |  | 0.11336
5412 |  |  | 0.11336
5413 |  |  | 0.11336
5414 |  |  | 0.11336
5415 |  |  | 0.11336
5416 |  |  | 0.11336
5417 |  |  | 0.11336
5418 |  |  | 0.11336
5419 |  |  | 0.11336
5420 |  |  | 0.11336
5421 |  |  | 0.11336
5422 |  |  | 0.11336
5423 |  |  | 0.11336
5424 |  |  | 0.11336
5425 |  |  | 0.11336
5426 |  |  | 0.11336
5427 |  |  | 0.11336
5428 |  |  | 0.11336
5429 |  |  | 0.11336
5430 |  |  | 0.11336
5431 |  |  | 0.11336
5432 |  |  | 0.11336
5433 |  |  | 0.11336
5434 |  |  | 0.11336
5435 |  |  | 0.11336
5436 |  |  | 0.11336
5437 |  |  | 0.11336
5438 |  |  | 0.11336
5439 |  |  | 0.11336
5440 |  |  | 0.11336
5441 |  |  | 0.11336
5442 |  |  | 0.11336
5443 |  |  | 0.11336
5444 |  |  | 0.11336
5445 |  |  | 0.11336
5446 |  |  | 0.11336
5447 |  |  | 0.11336
5448 |  |  | 0.11336
5449 |  |  | 0.11336
5450 |  |  | 0.11336
5451 |  |  | 0.11336
5452 |  |  | 0.11336
5453 |  |  | 0.099286
5454 |  |  | 0.099286
5455 |  |  | 0.099286
5456 |  |  | 0.099286
5457 |  |  | 0.099286
5458 |  |  | 0.099286
5459 |  |  | 0.099286
5460 |  |  | 0.099286
5461 |  |  | 0.099286
5462 |  |  | 0.099286
5463 |  |  | 0.099286
5464 |  |  | 0.099286
5465 |  |  | 0.099286
5466 |  |  | 0.099286
5467 |  |  | 0.099286
5468 |  |  | 0.099286
5469 |  |  | 0.099286
5470 |  |  | 0.099286
5471 |  |  | 0.099286
5472 |  |  | 0.099286
5473 |  |  | 0.099286
5474 |  |  | 0.099286
5475 |  |  | 0.099286
5476 |  |  | 0.099286
5477 |  |  | 0.099286
5478 |  |  | 0.099286
5479 |  |  | 0.099286
5480 |  |  | 0.099286
5481 |  |  | 0.099286
5482 |  |  | 0.099286
5483 |  |  | 0.099286
5484 |  |  | 0.099286
5485 |  |  | 0.099286
5486 |  |  | 0.099286
5487 |  |  | 0.099286
5488 |  |  | 0.099286
5489 |  |  | 0.099286
5490 |  |  | 0.099286
5491 |  |  | 0.099286
5492 |  |  | 0.099286
5493 |  |  | 0.099286
5494 |  |  | 0.099286
5495 |  |  | 0.099286
5496 |  |  | 0.099286
5497 |  |  | 0.099286
5498 |  |  | 0.099286
5499 |  |  | 0.099286
5500 |  |  | 0.099286
5501 |  |  | 0.099286
5502 |  |  | 0.099286
5503 |  |  | 0.099286
5504 |  |  | 0.099286
5505 |  |  | 0.099286
5506 |  |  | 0.099286
5507 |  |  | 0.099286
5508 |  |  | 0.099286
5509 |  |  | 0.099286
5510 |  |  | 0.099286
5511 |  |  | 0.099286
5512 |  |  | 0.099286
5513 |  |  | 0.099286
5514 |  |  | 0.099286
5515 |  |  | 0.099286
5516 |  |  | 0.099286
5517 |  |  | 0.099286
5518 |  |  | 0.099286
5519 |  |  | 0.099286
5520 |  |  | 0.099286
5521 |  |  | 0.099286
5522 |  |  | 0.099286
5523 |  |  | 0.099286
5524 |  |  | 0.099286
5525 |  |  | 0.099286
5526 |  |  | 0.099286
5527 |  |  | 0.099286
5528 |  |  | 0.099286
5529 |  |  | 0.099286
5530 |  |  | 0.099286
5531 |  |  | 0.099286
5532 |  |  | 0.099286
5533 |  |  | 0.099286
5534 |  |  | 0.099286
5535 |  |  | 0.099286
5536 |  |  | 0.099286
5537 |  |  | 0.099286
5538 |  |  | 0.099286
5539 |  |  | 0.099286
5540 |  |  | 0.099286
5541 |  |  | 0.099286
5542 |  |  | 0.099286
5543 |  |  | 0.099286
5544 |  |  | 0.099286
5545 |  |  | 0.099286
5546 |  |  | 0.099286
5547 |  |  | 0.099286
5548 |  |  | 0.099286
5549 |  |  | 0.099286
5550 |  |  | 0.099286
5551 |  |  | 0.099286
5552 |  |  | 0.099286
5553 |  |  | 0.099286
5554 |  |  | 0.099286
5555 |  |  | 0.099286
5556 |  |  | 0.099286
5557 |  |  | 0.099286
5558 |  |  | 0.099286
5559 |  |  | 0.099286
5560 |  |  | 0.099286
5561 |  |  | 0.099286
5562 |  |  | 0.099286
5563 |  |  | 0.099286
5564 |  |  | 0.099286
5565 |  |  | 0.099286
5566 |  |  | 0.099286
5567 |  |  | 0.099286
5568 |  |  | 0.099286
5569 |  |  | 0.099286
5570 |  |  | 0.099286
5571 |  |  | 0.099286
5572 |  |  | 0.099286
5573 |  |  | 0.099286
5574 |  |  | 0.099286
5575 |  |  | 0.099286
5576 |  |  | 0.099286
5577 |  |  | 0.099286
5578 |  |  | 0.099286
5579 |  |  | 0.099286
5580 |  |  | 0.099286
5581 |  |  | 0.099286
5582 |  |  | 0.099286
5583 |  |  | 0.099286
5584 |  |  | 0.099286
5585 |  |  | 0.099286
5586 |  |  | 0.099286
5587 |  |  | 0.099286
5588 |  |  | 0.099286
5589 |  |  | 0.099286
5590 |  |  | 0.099286
5591 |  |  | 0.099286
5592 |  |  | 0.099286
5593 |  |  | 0.099286
5594 |  |  | 0.099286
5595 |  |  | 0.099286
5596 |  |  | 0.099286
5597 |  |  | 0.099286
5598 |  |  | 0.099286
5599 |  |  | 0.099286
5600 |  |  | 0.099286
5601 |  |  | 0.099286
5602 |  |  | 0.099286
5603 |  |  | 0.099286
5604 |  |  | 0.099286
5605 |  |  | 0.099286
5606 |  |  | 0.099286
5607 |  |  | 0.099286
5608 |  |  | 0.099286
5609 |  |  | 0.099286
5610 |  |  | 0.099286
5611 |  |  | 0.099286
5612 |  |  | 0.099286
5613 |  |  | 0.099286
5614 |  |  | 0.099286
5615 |  |  | 0.099286
5616 |  |  | 0.099286
5617 |  |  | 0.099286
5618 |  |  | 0.099286
5619 |  |  | 0.099286
5620 |  |  | 0.099286
5621 |  |  | 0.099286
5622 |  |  | 0.099286
5623 |  |  | 0.099286
5624 |  |  | 0.099286
5625 |  |  | 0.099286
5626 |  |  | 0.099286
5627 |  |  | 0.099286
5628 |  |  | 0.099286
5629 |  |  | 0.099286
5630 |  |  | 0.099286
5631 |  |  | 0.099286
5632 |  |  | 0.099286
5633 |  |  | 0.099286
5634 |  |  | 0.099286
5635 |  |  | 0.099286
5636 |  |  | 0.099286
5637 |  |  | 0.099286
5638 |  |  | 0.099286
5639 |  |  | 0.099286
5640 |  |  | 0.099286
5641 |  |  | 0.099286
5642 |  |  | 0.099286
5643 |  |  | 0.099286
5644 |  |  | 0.099286
5645 |  |  | 0.099286
5646 |  |  | 0.099286
5647 |  |  | 0.099286
5648 |  |  | 0.099286
5649 |  |  | 0.099286
5650 |  |  | 0.099286
5651 |  |  | 0.099286
5652 |  |  | 0.099286
5653 |  |  | 0.099286
5654 |  |  | 0.099286
5655 |  |  | 0.099286
5656 |  |  | 0.099286
5657 |  |  | 0.099286
5658 |  |  | 0.099286
5659 |  |  | 0.099286
5660 |  |  | 0.099286
5661 |  |  | 0.099286
5662 |  |  | 0.099286
5663 |  |  | 0.099286
5664 |  |  | 0.099286
5665 |  |  | 0.099286
5666 |  |  | 0.099286
5667 |  |  | 0.099286
5668 |  |  | 0.099286
5669 |  |  | 0.099286
5670 |  |  | 0.099286
5671 |  |  | 0.099286
5672 |  |  | 0.099286
5673 |  |  | 0.099286
5674 |  |  | 0.099286
5675 |  |  | 0.099286
5676 |  |  | 0.099286
5677 |  |  | 0.085333
5678 |  |  | 0.085333
5679 |  |  | 0.085333
5680 |  |  | 0.085333
5681 |  |  | 0.085333
5682 |  |  | 0.085333
5683 |  |  | 0.085333
5684 |  |  | 0.085333
5685 |  |  | 0.085333
5686 |  |  | 0.085333
5687 |  |  | 0.085333
5688 |  |  | 0.085333
5689 |  |  | 0.085333
5690 |  |  | 0.085333
5691 |  |  | 0.085333
5692 |  |  | 0.085333
5693 |  |  | 0.085333
5694 |  |  | 0.085333
5695 |  |  | 0.085333
5696 |  |  | 0.085333
5697 |  |  | 0.085333
5698 |  |  | 0.085333
5699 |  |  | 0.085333
5700 |  |  | 0.085333
5701 |  |  | 0.085333
5702 |  |  | 0.085333
5703 |  |  | 0.085333
5704 |  |  | 0.085333
5705 |  |  | 0.085333
5706 |  |  | 0.085333
5707 |  |  | 0.085333
5708 |  |  | 0.085333
5709 |  |  | 0.085333
5710 |  |  | 0.085333
5711 |  |  | 0.085333
5712 |  |  | 0.085333
5713 |  |  | 0.085333
5714 |  |  | 0.085333
5715 |  |  | 0.085333
5716 |  |  | 0.085333
5717 |  |  | 0.085333
5718 |  |  | 0.085333
5719 |  |  | 0.085333
5720 |  |  | 0.085333
5721 |  |  | 0.085333
5722 |  |  | 0.085333
5723 |  |  | 0.085333
5724 |  |  | 0.085333
5725 |  |  | 0.085333
5726 |  |  | 0.085333
5727 |  |  | 0.085333
5728 |  |  | 0.085333
5729 |  |  | 0.085333
5730 |  |  | 0.085333
5731 |  |  | 0.085333
5732 |  |  | 0.085333
5733 |  |  | 0.085333
5734 |  |  | 0.085333
5735 |  |  | 0.085333
5736 |  |  | 0.085333
5737 |  |  | 0.085333
5738 |  |  | 0.085333
5739 |  |  | 0.085333
5740 |  |  | 0.085333
5741 |  |  | 0.085333
5742 |  |  | 0.085333
5743 |  |  | 0.085333
5744 |  |  | 0.085333
5745 |  |  | 0.085333
5746 |  |  | 0.085333
5747 |  |  | 0.085333
5748 |  |  | 0.085333
5749 |  |  | 0.085333
5750 |  |  | 0.085333
5751 |  |  | 0.085333
5752 |  |  | 0.085333
5753 |  |  | 0.085333
5754 |  |  | 0.085333
5755 |  |  | 0.085333
5756 |  |  | 0.085333
5757 |  |  | 0.085333
5758 |  |  | 0.085333
5759 |  |  | 0.085333
5760 |  |  | 0.085333
5761 |  |  | 0.085333
5762 |  |  | 0.085333
5763 |  |  | 0.085333
5764 |  |  | 0.085333
5765 |  |  | 0.085333
5766 |  |  | 0.085333
5767 |  |  | 0.085333
5768 |  |  | 0.085333
5769 |  |  | 0.085333
5770 |  |  | 0.085333
5771 |  |  | 0.085333
5772 |  |  | 0.085333
5773 |  |  | 0.085333
5774 |  |  | 0.085333
5775 |  |  | 0.085333
5776 |  |  | 0.085333
5777 |  |  | 0.085333
5778 |  |  | 0.085333
5779 |  |  | 0.085333
5780 |  |  | 0.085333
5781 |  |  | 0.085333
5782 |  |  | 0.085333
5783 |  |  | 0.085333
5784 |  |  | 0.085333
5785 |  |  | 0.085333
5786 |  |  | 0.085333
5787 |  |  | 0.085333
5788 |  |  | 0.085333
5789 |  |  | 0.085333
5790 |  |  | 0.085333
5791 |  |  | 0.085333
5792 |  |  | 0.085333
5793 |  |  | 0.085333
5794 |  |  | 0.085333
5795 |  |  | 0.085333
5796 |  |  | 0.085333
5797 |  |  | 0.085333
5798 |  |  | 0.085333
5799 |  |  | 0.085333
5800 |  |  | 0.085333
5801 |  |  | 0.085333
5802 |  |  | 0.085333
5803 |  |  | 0.085333
5804 |  |  | 0.085333
5805 |  |  | 0.085333
5806 |  |  | 0.085333
5807 |  |  | 0.085333
5808 |  |  | 0.085333
5809 |  |  | 0.085333
5810 |  |  | 0.085333
5811 |  |  | 0.085333
5812 |  |  | 0.085333
5813 |  |  | 0.085333
5814 |  |  | 0.085333
5815 |  |  | 0.085333
5816 |  |  | 0.085333
5817 |  |  | 0.085333
5818 |  |  | 0.085333
5819 |  |  | 0.085333
5820 |  |  | 0.085333
5821 |  |  | 0.085333
5822 |  |  | 0.085333
5823 |  |  | 0.085333
5824 |  |  | 0.085333
5825 |  |  | 0.085333
5826 |  |  | 0.085333
5827 |  |  | 0.085333
5828 |  |  | 0.085333
5829 |  |  | 0.085333
5830 |  |  | 0.085333
5831 |  |  | 0.085333
5832 |  |  | 0.085333
5833 |  |  | 0.085333
5834 |  |  | 0.085333
5835 |  |  | 0.085333
5836 |  |  | 0.085333
5837 |  |  | 0.085333
5838 |  |  | 0.085333
5839 |  |  | 0.085333
5840 |  |  | 0.085333
5841 |  |  | 0.085333
5842 |  |  | 0.085333
5843 |  |  | 0.085333
5844 |  |  | 0.085333
5845 |  |  | 0.085333
5846 |  |  | 0.085333
5847 |  |  | 0.085333
5848 |  |  | 0.085333
5849 |  |  | 0.085333
5850 |  |  | 0.085333
5851 |  |  | 0.085333
5852 |  |  | 0.085333
5853 |  |  | 0.085333
5854 |  |  | 0.085333
5855 |  |  | 0.085333
5856 |  |  | 0.085333
5857 |  |  | 0.085333
5858 |  |  | 0.085333
5859 |  |  | 0.085333
5860 |  |  | 0.085333
5861 |  |  | 0.085333
5862 |  |  | 0.085333
5863 |  |  | 0.085333
5864 |  |  | 0.085333
5865 |  |  | 0.085333
5866 |  |  | 0.085333
5867 |  |  | 0.085333
5868 |  |  | 0.085333
5869 |  |  | 0.085333
5870 |  |  | 0.085333
5871 |  |  | 0.085333
5872 |  |  | 0.085333
5873 |  |  | 0.085333
5874 |  |  | 0.085333
5875 |  |  | 0.085333
5876 |  |  | 0.085333
5877 |  |  | 0.085333
5878 |  |  | 0.085333
5879 |  |  | 0.085333
5880 |  |  | 0.085333
5881 |  |  | 0.085333
5882 |  |  | 0.085333
5883 |  |  | 0.085333
5884 |  |  | 0.085333
5885 |  |  | 0.085333
5886 |  |  | 0.085333
5887 |  |  | 0.085333
5888 |  |  | 0.085333
5889 |  |  | 0.071379
5890 |  |  | 0.071379
5891 |  |  | 0.071379
5892 |  |  | 0.071379
5893 |  |  | 0.071379
5894 |  |  | 0.071379
5895 |  |  | 0.071379
5896 |  |  | 0.071379
5897 |  |  | 0.071379
5898 |  |  | 0.071379
5899 |  |  | 0.071379
5900 |  |  | 0.071379
5901 |  |  | 0.071379
5902 |  |  | 0.071379
5903 |  |  | 0.071379
5904 |  |  | 0.071379
5905 |  |  | 0.071379
5906 |  |  | 0.071379
5907 |  |  | 0.071379
5908 |  |  | 0.071379
5909 |  |  | 0.071379
5910 |  |  | 0.071379
5911 |  |  | 0.071379
5912 |  |  | 0.071379
5913 |  |  | 0.071379
5914 |  |  | 0.071379
5915 |  |  | 0.071379
5916 |  |  | 0.071379
5917 |  |  | 0.071379
5918 |  |  | 0.071379
5919 |  |  | 0.071379
5920 |  |  | 0.071379
5921 |  |  | 0.071379
5922 |  |  | 0.071379
5923 |  |  | 0.071379
5924 |  |  | 0.071379
5925 |  |  | 0.071379
5926 |  |  | 0.071379
5927 |  |  | 0.071379
5928 |  |  | 0.071379
5929 |  |  | 0.071379
5930 |  |  | 0.071379
5931 |  |  | 0.071379
5932 |  |  | 0.071379
5933 |  |  | 0.071379
5934 |  |  | 0.071379
5935 |  |  | 0.071379
5936 |  |  | 0.071379
5937 |  |  | 0.071379
5938 |  |  | 0.071379
5939 |  |  | 0.071379
5940 |  |  | 0.071379
5941 |  |  | 0.071379
5942 |  |  | 0.071379
5943 |  |  | 0.071379
5944 |  |  | 0.071379
5945 |  |  | 0.071379
5946 |  |  | 0.071379
5947 |  |  | 0.071379
5948 |  |  | 0.071379
5949 |  |  | 0.071379
5950 |  |  | 0.071379
5951 |  |  | 0.071379
5952 |  |  | 0.071379
5953 |  |  | 0.071379
5954 |  |  | 0.071379
5955 |  |  | 0.071379
5956 |  |  | 0.071379
5957 |  |  | 0.071379
5958 |  |  | 0.071379
5959 |  |  | 0.071379
5960 |  |  | 0.071379
5961 |  |  | 0.071379
5962 |  |  | 0.071379
5963 |  |  | 0.071379
5964 |  |  | 0.071379
5965 |  |  | 0.071379
5966 |  |  | 0.071379
5967 |  |  | 0.071379
5968 |  |  | 0.071379
5969 |  |  | 0.071379
5970 |  |  | 0.071379
5971 |  |  | 0.071379
5972 |  |  | 0.071379
5973 |  |  | 0.071379
5974 |  |  | 0.071379
5975 |  |  | 0.071379
5976 |  |  | 0.071379
5977 |  |  | 0.071379
5978 |  |  | 0.071379
5979 |  |  | 0.071379
5980 |  |  | 0.071379
5981 |  |  | 0.071379
5982 |  |  | 0.071379
5983 |  |  | 0.071379
5984 |  |  | 0.071379
5985 |  |  | 0.071379
5986 |  |  | 0.071379
5987 |  |  | 0.071379
5988 |  |  | 0.071379
5989 |  |  | 0.071379
5990 |  |  | 0.071379
5991 |  |  | 0.071379
5992 |  |  | 0.071379
5993 |  |  | 0.071379
5994 |  |  | 0.071379
5995 |  |  | 0.071379
5996 |  |  | 0.071379
5997 |  |  | 0.071379
5998 |  |  | 0.071379
5999 |  |  | 0.071379
6000 |  |  | 0.071379
6001 |  |  | 0.071379
6002 |  |  | 0.071379
6003 |  |  | 0.071379
6004 |  |  | 0.071379
6005 |  |  | 0.071379
6006 |  |  | 0.071379
6007 |  |  | 0.071379
6008 |  |  | 0.071379
6009 |  |  | 0.071379
6010 |  |  | 0.071379
6011 |  |  | 0.071379
6012 |  |  | 0.071379
6013 |  |  | 0.071379
6014 |  |  | 0.071379
6015 |  |  | 0.071379
6016 |  |  | 0.071379
6017 |  |  | 0.071379
6018 |  |  | 0.071379
6019 |  |  | 0.071379
6020 |  |  | 0.071379
6021 |  |  | 0.071379
6022 |  |  | 0.071379
6023 |  |  | 0.071379
6024 |  |  | 0.071379
6025 |  |  | 0.071379
6026 |  |  | 0.071379
6027 |  |  | 0.071379
6028 |  |  | 0.071379
6029 |  |  | 0.071379
6030 |  |  | 0.071379
6031 |  |  | 0.071379
6032 |  |  | 0.071379
6033 |  |  | 0.071379
6034 |  |  | 0.071379
6035 |  |  | 0.071379
6036 |  |  | 0.071379
6037 |  |  | 0.071379
6038 |  |  | 0.071379
6039 |  |  | 0.071379
6040 |  |  | 0.071379
6041 |  |  | 0.071379
6042 |  |  | 0.071379
6043 |  |  | 0.071379
6044 |  |  | 0.071379
6045 |  |  | 0.071379
6046 |  |  | 0.071379
6047 |  |  | 0.071379
6048 |  |  | 0.071379
6049 |  |  | 0.071379
6050 |  |  | 0.071379
6051 |  |  | 0.071379
6052 |  |  | 0.071379
6053 |  |  | 0.071379
6054 |  |  | 0.071379
6055 |  |  | 0.071379
6056 |  |  | 0.071379
6057 |  |  | 0.071379
6058 |  |  | 0.071379
6059 |  |  | 0.071379
6060 |  |  | 0.071379
6061 |  |  | 0.071379
6062 |  |  | 0.071379
6063 |  |  | 0.071379
6064 |  |  | 0.071379
6065 |  |  | 0.071379
6066 |  |  | 0.071379
6067 |  |  | 0.071379
6068 |  |  | 0.071379
6069 |  |  | 0.071379
6070 |  |  | 0.071379
6071 |  |  | 0.071379
6072 |  |  | 0.071379
6073 |  |  | 0.071379
6074 |  |  | 0.071379
6075 |  |  | 0.071379
6076 |  |  | 0.071379
6077 |  |  | 0.071379
6078 |  |  | 0.071379
6079 |  |  | 0.071379
6080 |  |  | 0.071379
6081 |  |  | 0.071379
6082 |  |  | 0.071379
6083 |  |  | 0.071379
6084 |  |  | 0.071379
6085 |  |  | 0.071379
6086 |  |  | 0.071379
6087 |  |  | 0.071379
6088 |  |  | 0.071379
6089 |  |  | 0.071379
6090 |  |  | 0.071379
6091 |  |  | 0.071379
6092 |  |  | 0.071379
6093 |  |  | 0.071379
6094 |  |  | 0.071379
6095 |  |  | 0.071379
6096 |  |  | 0.071379
6097 |  |  | 0.071379
6098 |  |  | 0.071379
6099 |  |  | 0.071379
6100 |  |  | 0.071379
6101 |  |  | 0.071379
6102 |  |  | 0.071379
6103 |  |  | 0.071379
6104 |  |  | 0.071379
6105 |  |  | 0.071379
6106 |  |  | 0.071379
6107 |  |  | 0.071379
6108 |  |  | 0.071379
6109 |  |  | 0.071379
6110 |  |  | 0.071379
6111 |  |  | 0.071379
6112 |  |  | 0.071379
6113 |  |  | 0.057903
6114 |  |  | 0.057903
6115 |  |  | 0.057903
6116 |  |  | 0.057903
6117 |  |  | 0.057903
6118 |  |  | 0.057903
6119 |  |  | 0.057903
6120 |  |  | 0.057903
6121 |  |  | 0.057903
6122 |  |  | 0.057903
6123 |  |  | 0.057903
6124 |  |  | 0.057903
6125 |  |  | 0.057903
6126 |  |  | 0.057903
6127 |  |  | 0.057903
6128 |  |  | 0.057903
6129 |  |  | 0.057903
6130 |  |  | 0.057903
6131 |  |  | 0.057903
6132 |  |  | 0.057903
6133 |  |  | 0.057903
6134 |  |  | 0.057903
6135 |  |  | 0.057903
6136 |  |  | 0.057903
6137 |  |  | 0.057903
6138 |  |  | 0.057903
6139 |  |  | 0.057903
6140 |  |  | 0.057903
6141 |  |  | 0.057903
6142 |  |  | 0.057903
6143 |  |  | 0.057903
6144 |  |  | 0.057903
6145 |  |  | 0.057903
6146 |  |  | 0.057903
6147 |  |  | 0.057903
6148 |  |  | 0.057903
6149 |  |  | 0.057903
6150 |  |  | 0.057903
6151 |  |  | 0.057903
6152 |  |  | 0.057903
6153 |  |  | 0.057903
6154 |  |  | 0.057903
6155 |  |  | 0.057903
6156 |  |  | 0.057903
6157 |  |  | 0.057903
6158 |  |  | 0.057903
6159 |  |  | 0.057903
6160 |  |  | 0.057903
6161 |  |  | 0.057903
6162 |  |  | 0.057903
6163 |  |  | 0.057903
6164 |  |  | 0.057903
6165 |  |  | 0.057903
6166 |  |  | 0.057903
6167 |  |  | 0.057903
6168 |  |  | 0.057903
6169 |  |  | 0.057903
6170 |  |  | 0.057903
6171 |  |  | 0.057903
6172 |  |  | 0.057903
6173 |  |  | 0.057903
6174 |  |  | 0.057903
6175 |  |  | 0.057903
6176 |  |  | 0.057903
6177 |  |  | 0.057903
6178 |  |  | 0.057903
6179 |  |  | 0.057903
6180 |  |  | 0.057903
6181 |  |  | 0.057903
6182 |  |  | 0.057903
6183 |  |  | 0.057903
6184 |  |  | 0.057903
6185 |  |  | 0.057903
6186 |  |  | 0.057903
6187 |  |  | 0.057903
6188 |  |  | 0.057903
6189 |  |  | 0.057903
6190 |  |  | 0.057903
6191 |  |  | 0.057903
6192 |  |  | 0.057903
6193 |  |  | 0.057903
6194 |  |  | 0.057903
6195 |  |  | 0.057903
6196 |  |  | 0.057903
6197 |  |  | 0.057903
6198 |  |  | 0.057903
6199 |  |  | 0.057903
6200 |  |  | 0.057903
6201 |  |  | 0.057903
6202 |  |  | 0.057903
6203 |  |  | 0.057903
6204 |  |  | 0.057903
6205 |  |  | 0.057903
6206 |  |  | 0.057903
6207 |  |  | 0.057903
6208 |  |  | 0.057903
6209 |  |  | 0.057903
6210 |  |  | 0.057903
6211 |  |  | 0.057903
6212 |  |  | 0.057903
6213 |  |  | 0.057903
6214 |  |  | 0.057903
6215 |  |  | 0.057903
6216 |  |  | 0.057903
6217 |  |  | 0.057903
6218 |  |  | 0.057903
6219 |  |  | 0.057903
6220 |  |  | 0.057903
6221 |  |  | 0.057903
6222 |  |  | 0.057903
6223 |  |  | 0.057903
6224 |  |  | 0.057903
6225 |  |  | 0.057903
6226 |  |  | 0.057903
6227 |  |  | 0.057903
6228 |  |  | 0.057903
6229 |  |  | 0.057903
6230 |  |  | 0.057903
6231 |  |  | 0.057903
6232 |  |  | 0.057903
6233 |  |  | 0.057903
6234 |  |  | 0.057903
6235 |  |  | 0.057903
6236 |  |  | 0.057903
6237 |  |  | 0.057903
6238 |  |  | 0.057903
6239 |  |  | 0.057903
6240 |  |  | 0.057903
6241 |  |  | 0.057903
6242 |  |  | 0.057903
6243 |  |  | 0.057903
6244 |  |  | 0.057903
6245 |  |  | 0.057903
6246 |  |  | 0.057903
6247 |  |  | 0.057903
6248 |  |  | 0.057903
6249 |  |  | 0.057903
6250 |  |  | 0.057903
6251 |  |  | 0.057903
6252 |  |  | 0.057903
6253 |  |  | 0.057903
6254 |  |  | 0.057903
6255 |  |  | 0.057903
6256 |  |  | 0.057903
6257 |  |  | 0.057903
6258 |  |  | 0.057903
6259 |  |  | 0.057903
6260 |  |  | 0.057903
6261 |  |  | 0.057903
6262 |  |  | 0.057903
6263 |  |  | 0.057903
6264 |  |  | 0.057903
6265 |  |  | 0.057903
6266 |  |  | 0.057903
6267 |  |  | 0.057903
6268 |  |  | 0.057903
6269 |  |  | 0.057903
6270 |  |  | 0.057903
6271 |  |  | 0.057903
6272 |  |  | 0.057903
6273 |  |  | 0.057903
6274 |  |  | 0.057903
6275 |  |  | 0.057903
6276 |  |  | 0.057903
6277 |  |  | 0.057903
6278 |  |  | 0.057903
6279 |  |  | 0.057903
6280 |  |  | 0.057903
6281 |  |  | 0.057903
6282 |  |  | 0.057903
6283 |  |  | 0.057903
6284 |  |  | 0.057903
6285 |  |  | 0.057903
6286 |  |  | 0.057903
6287 |  |  | 0.057903
6288 |  |  | 0.057903
6289 |  |  | 0.057903
6290 |  |  | 0.057903
6291 |  |  | 0.057903
6292 |  |  | 0.057903
6293 |  |  | 0.057903
6294 |  |  | 0.057903
6295 |  |  | 0.057903
6296 |  |  | 0.057903
6297 |  |  | 0.057903
6298 |  |  | 0.057903
6299 |  |  | 0.057903
6300 |  |  | 0.057903
6301 |  |  | 0.057903
6302 |  |  | 0.057903
6303 |  |  | 0.057903
6304 |  |  | 0.057903
6305 |  |  | 0.057903
6306 |  |  | 0.057903
6307 |  |  | 0.057903
6308 |  |  | 0.057903
6309 |  |  | 0.057903
6310 |  |  | 0.057903
6311 |  |  | 0.057903
6312 |  |  | 0.057903
6313 |  |  | 0.057903
6314 |  |  | 0.057903
6315 |  |  | 0.057903
6316 |  |  | 0.057903
6317 |  |  | 0.057903
6318 |  |  | 0.057903
6319 |  |  | 0.057903
6320 |  |  | 0.057903
6321 |  |  | 0.057903
6322 |  |  | 0.057903
6323 |  |  | 0.057903
6324 |  |  | 0.057903
6325 |  |  | 0.057903
6326 |  |  | 0.057903
6327 |  |  | 0.057903
6328 |  |  | 0.057903
6329 |  |  | 0.057903
6330 |  |  | 0.057903
6331 |  |  | 0.057903
6332 |  |  | 0.057903
6333 |  |  | 0.057903
6334 |  |  | 0.057903
6335 |  |  | 0.057903
6336 |  |  | 0.057903
6337 |  |  | 0.057903
6338 |  |  | 0.045658
6339 |  |  | 0.045658
6340 |  |  | 0.045658
6341 |  |  | 0.045658
6342 |  |  | 0.045658
6343 |  |  | 0.045658
6344 |  |  | 0.045658
6345 |  |  | 0.045658
6346 |  |  | 0.045658
6347 |  |  | 0.045658
6348 |  |  | 0.045658
6349 |  |  | 0.045658
6350 |  |  | 0.045658
6351 |  |  | 0.045658
6352 |  |  | 0.045658
6353 |  |  | 0.045658
6354 |  |  | 0.045658
6355 |  |  | 0.045658
6356 |  |  | 0.045658
6357 |  |  | 0.045658
6358 |  |  | 0.045658
6359 |  |  | 0.045658
6360 |  |  | 0.045658
6361 |  |  | 0.045658
6362 |  |  | 0.045658
6363 |  |  | 0.045658
6364 |  |  | 0.045658
6365 |  |  | 0.045658
6366 |  |  | 0.045658
6367 |  |  | 0.045658
6368 |  |  | 0.045658
6369 |  |  | 0.045658
6370 |  |  | 0.045658
6371 |  |  | 0.045658
6372 |  |  | 0.045658
6373 |  |  | 0.045658
6374 |  |  | 0.045658
6375 |  |  | 0.045658
6376 |  |  | 0.045658
6377 |  |  | 0.045658
6378 |  |  | 0.045658
6379 |  |  | 0.045658
6380 |  |  | 0.045658
6381 |  |  | 0.045658
6382 |  |  | 0.045658
6383 |  |  | 0.045658
6384 |  |  | 0.045658
6385 |  |  | 0.045658
6386 |  |  | 0.045658
6387 |  |  | 0.045658
6388 |  |  | 0.045658
6389 |  |  | 0.045658
6390 |  |  | 0.045658
6391 |  |  | 0.045658
6392 |  |  | 0.045658
6393 |  |  | 0.045658
6394 |  |  | 0.045658
6395 |  |  | 0.045658
6396 |  |  | 0.045658
6397 |  |  | 0.045658
6398 |  |  | 0.045658
6399 |  |  | 0.045658
6400 |  |  | 0.045658
6401 |  |  | 0.045658
6402 |  |  | 0.045658
6403 |  |  | 0.045658
6404 |  |  | 0.045658
6405 |  |  | 0.045658
6406 |  |  | 0.045658
6407 |  |  | 0.045658
6408 |  |  | 0.045658
6409 |  |  | 0.045658
6410 |  |  | 0.045658
6411 |  |  | 0.045658
6412 |  |  | 0.045658
6413 |  |  | 0.045658
6414 |  |  | 0.045658
6415 |  |  | 0.045658
6416 |  |  | 0.045658
6417 |  |  | 0.045658
6418 |  |  | 0.045658
6419 |  |  | 0.045658
6420 |  |  | 0.045658
6421 |  |  | 0.045658
6422 |  |  | 0.045658
6423 |  |  | 0.045658
6424 |  |  | 0.045658
6425 |  |  | 0.045658
6426 |  |  | 0.045658
6427 |  |  | 0.045658
6428 |  |  | 0.045658
6429 |  |  | 0.045658
6430 |  |  | 0.045658
6431 |  |  | 0.045658
6432 |  |  | 0.045658
6433 |  |  | 0.045658
6434 |  |  | 0.045658
6435 |  |  | 0.045658
6436 |  |  | 0.045658
6437 |  |  | 0.045658
6438 |  |  | 0.045658
6439 |  |  | 0.045658
6440 |  |  | 0.045658
6441 |  |  | 0.045658
6442 |  |  | 0.045658
6443 |  |  | 0.045658
6444 |  |  | 0.045658
6445 |  |  | 0.045658
6446 |  |  | 0.045658
6447 |  |  | 0.045658
6448 |  |  | 0.045658
6449 |  |  | 0.045658
6450 |  |  | 0.045658
6451 |  |  | 0.045658
6452 |  |  | 0.045658
6453 |  |  | 0.045658
6454 |  |  | 0.045658
6455 |  |  | 0.045658
6456 |  |  | 0.045658
6457 |  |  | 0.045658
6458 |  |  | 0.045658
6459 |  |  | 0.045658
6460 |  |  | 0.045658
6461 |  |  | 0.045658
6462 |  |  | 0.045658
6463 |  |  | 0.045658
6464 |  |  | 0.045658
6465 |  |  | 0.045658
6466 |  |  | 0.045658
6467 |  |  | 0.045658
6468 |  |  | 0.045658
6469 |  |  | 0.045658
6470 |  |  | 0.045658
6471 |  |  | 0.045658
6472 |  |  | 0.045658
6473 |  |  | 0.045658
6474 |  |  | 0.045658
6475 |  |  | 0.045658
6476 |  |  | 0.045658
6477 |  |  | 0.045658
6478 |  |  | 0.045658
6479 |  |  | 0.045658
6480 |  |  | 0.045658
6481 |  |  | 0.045658
6482 |  |  | 0.045658
6483 |  |  | 0.045658
6484 |  |  | 0.045658
6485 |  |  | 0.045658
6486 |  |  | 0.045658
6487 |  |  | 0.045658
6488 |  |  | 0.045658
6489 |  |  | 0.045658
6490 |  |  | 0.045658
6491 |  |  | 0.045658
6492 |  |  | 0.045658
6493 |  |  | 0.045658
6494 |  |  | 0.045658
6495 |  |  | 0.045658
6496 |  |  | 0.045658
6497 |  |  | 0.045658
6498 |  |  | 0.045658
6499 |  |  | 0.045658
6500 |  |  | 0.045658
6501 |  |  | 0.045658
6502 |  |  | 0.045658
6503 |  |  | 0.045658
6504 |  |  | 0.045658
6505 |  |  | 0.045658
6506 |  |  | 0.045658
6507 |  |  | 0.045658
6508 |  |  | 0.045658
6509 |  |  | 0.045658
6510 |  |  | 0.045658
6511 |  |  | 0.045658
6512 |  |  | 0.045658
6513 |  |  | 0.045658
6514 |  |  | 0.045658
6515 |  |  | 0.045658
6516 |  |  | 0.045658
6517 |  |  | 0.045658
6518 |  |  | 0.045658
6519 |  |  | 0.045658
6520 |  |  | 0.045658
6521 |  |  | 0.045658
6522 |  |  | 0.045658
6523 |  |  | 0.045658
6524 |  |  | 0.045658
6525 |  |  | 0.045658
6526 |  |  | 0.045658
6527 |  |  | 0.045658
6528 |  |  | 0.045658
6529 |  |  | 0.045658
6530 |  |  | 0.045658
6531 |  |  | 0.045658
6532 |  |  | 0.045658
6533 |  |  | 0.045658
6534 |  |  | 0.045658
6535 |  |  | 0.045658
6536 |  |  | 0.045658
6537 |  |  | 0.045658
6538 |  |  | 0.045658
6539 |  |  | 0.045658
6540 |  |  | 0.045658
6541 |  |  | 0.045658
6542 |  |  | 0.045658
6543 |  |  | 0.045658
6544 |  |  | 0.045658
6545 |  |  | 0.045658
6546 |  |  | 0.045658
6547 |  |  | 0.045658
6548 |  |  | 0.045658
6549 |  |  | 0.045658
6550 |  |  | 0.045658
6551 |  |  | 0.045658
6552 |  |  | 0.045658
6553 |  |  | 0.045658
6554 |  |  | 0.045658
6555 |  |  | 0.045658
6556 |  |  | 0.045658
6557 |  |  | 0.045658
6558 |  |  | 0.045658
6559 |  |  | 0.045658
6560 |  |  | 0.045658
6561 |  |  | 0.035928
6562 |  |  | 0.035928
6563 |  |  | 0.035928
6564 |  |  | 0.035928
6565 |  |  | 0.035928
6566 |  |  | 0.035928
6567 |  |  | 0.035928
6568 |  |  | 0.035928
6569 |  |  | 0.035928
6570 |  |  | 0.035928
6571 |  |  | 0.035928
6572 |  |  | 0.035928
6573 |  |  | 0.035928
6574 |  |  | 0.035928
6575 |  |  | 0.035928
6576 |  |  | 0.035928
6577 |  |  | 0.035928
6578 |  |  | 0.035928
6579 |  |  | 0.035928
6580 |  |  | 0.035928
6581 |  |  | 0.035928
6582 |  |  | 0.035928
6583 |  |  | 0.035928
6584 |  |  | 0.035928
6585 |  |  | 0.035928
6586 |  |  | 0.035928
6587 |  |  | 0.035928
6588 |  |  | 0.035928
6589 |  |  | 0.035928
6590 |  |  | 0.035928
6591 |  |  | 0.035928
6592 |  |  | 0.035928
6593 |  |  | 0.035928
6594 |  |  | 0.035928
6595 |  |  | 0.035928
6596 |  |  | 0.035928
6597 |  |  | 0.035928
6598 |  |  | 0.035928
6599 |  |  | 0.035928
6600 |  |  | 0.035928
6601 |  |  | 0.035928
6602 |  |  | 0.035928
6603 |  |  | 0.035928
6604 |  |  | 0.035928
6605 |  |  | 0.035928
6606 |  |  | 0.035928
6607 |  |  | 0.035928
6608 |  |  | 0.035928
6609 |  |  | 0.035928
6610 |  |  | 0.035928
6611 |  |  | 0.035928
6612 |  |  | 0.035928
6613 |  |  | 0.035928
6614 |  |  | 0.035928
6615 |  |  | 0.035928
6616 |  |  | 0.035928
6617 |  |  | 0.035928
6618 |  |  | 0.035928
6619 |  |  | 0.035928
6620 |  |  | 0.035928
6621 |  |  | 0.035928
6622 |  |  | 0.035928
6623 |  |  | 0.035928
6624 |  |  | 0.035928
6625 |  |  | 0.035928
6626 |  |  | 0.035928
6627 |  |  | 0.035928
6628 |  |  | 0.035928
6629 |  |  | 0.035928
6630 |  |  | 0.035928
6631 |  |  | 0.035928
6632 |  |  | 0.035928
6633 |  |  | 0.035928
6634 |  |  | 0.035928
6635 |  |  | 0.035928
6636 |  |  | 0.035928
6637 |  |  | 0.035928
6638 |  |  | 0.035928
6639 |  |  | 0.035928
6640 |  |  | 0.035928
6641 |  |  | 0.035928
6642 |  |  | 0.035928
6643 |  |  | 0.035928
6644 |  |  | 0.035928
6645 |  |  | 0.035928
6646 |  |  | 0.035928
6647 |  |  | 0.035928
6648 |  |  | 0.035928
6649 |  |  | 0.035928
6650 |  |  | 0.035928
6651 |  |  | 0.035928
6652 |  |  | 0.035928
6653 |  |  | 0.035928
6654 |  |  | 0.035928
6655 |  |  | 0.035928
6656 |  |  | 0.035928
6657 |  |  | 0.035928
6658 |  |  | 0.035928
6659 |  |  | 0.035928
6660 |  |  | 0.035928
6661 |  |  | 0.035928
6662 |  |  | 0.035928
6663 |  |  | 0.035928
6664 |  |  | 0.035928
6665 |  |  | 0.035928
6666 |  |  | 0.035928
6667 |  |  | 0.035928
6668 |  |  | 0.035928
6669 |  |  | 0.035928
6670 |  |  | 0.035928
6671 |  |  | 0.035928
6672 |  |  | 0.035928
6673 |  |  | 0.035928
6674 |  |  | 0.035928
6675 |  |  | 0.035928
6676 |  |  | 0.035928
6677 |  |  | 0.035928
6678 |  |  | 0.035928
6679 |  |  | 0.035928
6680 |  |  | 0.035928
6681 |  |  | 0.035928
6682 |  |  | 0.035928
6683 |  |  | 0.035928
6684 |  |  | 0.035928
6685 |  |  | 0.035928
6686 |  |  | 0.035928
6687 |  |  | 0.035928
6688 |  |  | 0.035928
6689 |  |  | 0.035928
6690 |  |  | 0.035928
6691 |  |  | 0.035928
6692 |  |  | 0.035928
6693 |  |  | 0.035928
6694 |  |  | 0.035928
6695 |  |  | 0.035928
6696 |  |  | 0.035928
6697 |  |  | 0.035928
6698 |  |  | 0.035928
6699 |  |  | 0.035928
6700 |  |  | 0.035928
6701 |  |  | 0.035928
6702 |  |  | 0.035928
6703 |  |  | 0.035928
6704 |  |  | 0.035928
6705 |  |  | 0.035928
6706 |  |  | 0.035928
6707 |  |  | 0.035928
6708 |  |  | 0.035928
6709 |  |  | 0.035928
6710 |  |  | 0.035928
6711 |  |  | 0.035928
6712 |  |  | 0.035928
6713 |  |  | 0.035928
6714 |  |  | 0.035928
6715 |  |  | 0.035928
6716 |  |  | 0.035928
6717 |  |  | 0.035928
6718 |  |  | 0.035928
6719 |  |  | 0.035928
6720 |  |  | 0.035928
6721 |  |  | 0.035928
6722 |  |  | 0.035928
6723 |  |  | 0.035928
6724 |  |  | 0.035928
6725 |  |  | 0.035928
6726 |  |  | 0.035928
6727 |  |  | 0.035928
6728 |  |  | 0.035928
6729 |  |  | 0.035928
6730 |  |  | 0.035928
6731 |  |  | 0.035928
6732 |  |  | 0.035928
6733 |  |  | 0.035928
6734 |  |  | 0.035928
6735 |  |  | 0.035928
6736 |  |  | 0.035928
6737 |  |  | 0.035928
6738 |  |  | 0.035928
6739 |  |  | 0.035928
6740 |  |  | 0.035928
6741 |  |  | 0.035928
6742 |  |  | 0.035928
6743 |  |  | 0.035928
6744 |  |  | 0.035928
6745 |  |  | 0.035928
6746 |  |  | 0.035928
6747 |  |  | 0.035928
6748 |  |  | 0.028072
6749 |  |  | 0.028072
6750 |  |  | 0.028072
6751 |  |  | 0.028072
6752 |  |  | 0.028072
6753 |  |  | 0.028072
6754 |  |  | 0.028072
6755 |  |  | 0.028072
6756 |  |  | 0.028072
6757 |  |  | 0.028072
6758 |  |  | 0.028072
6759 |  |  | 0.028072
6760 |  |  | 0.028072
6761 |  |  | 0.028072
6762 |  |  | 0.028072
6763 |  |  | 0.028072
6764 |  |  | 0.028072
6765 |  |  | 0.028072
6766 |  |  | 0.028072
6767 |  |  | 0.028072
6768 |  |  | 0.028072
6769 |  |  | 0.028072
6770 |  |  | 0.028072
6771 |  |  | 0.028072
6772 |  |  | 0.028072
6773 |  |  | 0.028072
6774 |  |  | 0.028072
6775 |  |  | 0.028072
6776 |  |  | 0.028072
6777 |  |  | 0.028072
6778 |  |  | 0.028072
6779 |  |  | 0.028072
6780 |  |  | 0.028072
6781 |  |  | 0.028072
6782 |  |  | 0.028072
6783 |  |  | 0.028072
6784 |  |  | 0.028072
6785 |  |  | 0.028072
6786 |  |  | 0.028072
6787 |  |  | 0.028072
6788 |  |  | 0.028072
6789 |  |  | 0.028072
6790 |  |  | 0.028072
6791 |  |  | 0.028072
6792 |  |  | 0.028072
6793 |  |  | 0.028072
6794 |  |  | 0.028072
6795 |  |  | 0.028072
6796 |  |  | 0.028072
6797 |  |  | 0.028072
6798 |  |  | 0.028072
6799 |  |  | 0.028072
6800 |  |  | 0.028072
6801 |  |  | 0.028072
6802 |  |  | 0.028072
6803 |  |  | 0.028072
6804 |  |  | 0.028072
6805 |  |  | 0.028072
6806 |  |  | 0.028072
6807 |  |  | 0.028072
6808 |  |  | 0.028072
6809 |  |  | 0.028072
6810 |  |  | 0.028072
6811 |  |  | 0.028072
6812 |  |  | 0.028072
6813 |  |  | 0.028072
6814 |  |  | 0.028072
6815 |  |  | 0.028072
6816 |  |  | 0.028072
6817 |  |  | 0.028072
6818 |  |  | 0.028072
6819 |  |  | 0.028072
6820 |  |  | 0.028072
6821 |  |  | 0.028072
6822 |  |  | 0.028072
6823 |  |  | 0.028072
6824 |  |  | 0.028072
6825 |  |  | 0.028072
6826 |  |  | 0.028072
6827 |  |  | 0.028072
6828 |  |  | 0.028072
6829 |  |  | 0.028072
6830 |  |  | 0.028072
6831 |  |  | 0.028072
6832 |  |  | 0.028072
6833 |  |  | 0.028072
6834 |  |  | 0.028072
6835 |  |  | 0.028072
6836 |  |  | 0.028072
6837 |  |  | 0.028072
6838 |  |  | 0.028072
6839 |  |  | 0.028072
6840 |  |  | 0.028072
6841 |  |  | 0.028072
6842 |  |  | 0.028072
6843 |  |  | 0.028072
6844 |  |  | 0.028072
6845 |  |  | 0.028072
6846 |  |  | 0.028072
6847 |  |  | 0.028072
6848 |  |  | 0.028072
6849 |  |  | 0.028072
6850 |  |  | 0.028072
6851 |  |  | 0.028072
6852 |  |  | 0.028072
6853 |  |  | 0.028072
6854 |  |  | 0.028072
6855 |  |  | 0.028072
6856 |  |  | 0.028072
6857 |  |  | 0.028072
6858 |  |  | 0.028072
6859 |  |  | 0.028072
6860 |  |  | 0.028072
6861 |  |  | 0.028072
6862 |  |  | 0.028072
6863 |  |  | 0.028072
6864 |  |  | 0.028072
6865 |  |  | 0.028072
6866 |  |  | 0.028072
6867 |  |  | 0.028072
6868 |  |  | 0.028072
6869 |  |  | 0.028072
6870 |  |  | 0.028072
6871 |  |  | 0.028072
6872 |  |  | 0.028072
6873 |  |  | 0.028072
6874 |  |  | 0.028072
6875 |  |  | 0.028072
6876 |  |  | 0.028072
6877 |  |  | 0.028072
6878 |  |  | 0.028072
6879 |  |  | 0.028072
6880 |  |  | 0.028072
6881 |  |  | 0.028072
6882 |  |  | 0.028072
6883 |  |  | 0.028072
6884 |  |  | 0.028072
6885 |  |  | 0.028072
6886 |  |  | 0.028072
6887 |  |  | 0.028072
6888 |  |  | 0.028072
6889 |  |  | 0.028072
6890 |  |  | 0.028072
6891 |  |  | 0.028072
6892 |  |  | 0.028072
6893 |  |  | 0.028072
6894 |  |  | 0.028072
6895 |  |  | 0.028072
6896 |  |  | 0.028072
6897 |  |  | 0.028072
6898 |  |  | 0.028072
6899 |  |  | 0.028072
6900 |  |  | 0.028072
6901 |  |  | 0.028072
6902 |  |  | 0.028072
6903 |  |  | 0.028072
6904 |  |  | 0.028072
6905 |  |  | 0.028072
6906 |  |  | 0.028072
6907 |  |  | 0.028072
6908 |  |  | 0.028072
6909 |  |  | 0.028072
6910 |  |  | 0.028072
6911 |  |  | 0.028072
6912 |  |  | 0.028072
6913 |  |  | 0.028072
6914 |  |  | 0.028072
6915 |  |  | 0.028072
6916 |  |  | 0.028072
6917 |  |  | 0.028072
6918 |  |  | 0.028072
6919 |  |  | 0.028072
6920 |  |  | 0.021179
6921 |  |  | 0.021179
6922 |  |  | 0.021179
6923 |  |  | 0.021179
6924 |  |  | 0.021179
6925 |  |  | 0.021179
6926 |  |  | 0.021179
6927 |  |  | 0.021179
6928 |  |  | 0.021179
6929 |  |  | 0.021179
6930 |  |  | 0.021179
6931 |  |  | 0.021179
6932 |  |  | 0.021179
6933 |  |  | 0.021179
6934 |  |  | 0.021179
6935 |  |  | 0.021179
6936 |  |  | 0.021179
6937 |  |  | 0.021179
6938 |  |  | 0.021179
6939 |  |  | 0.021179
6940 |  |  | 0.021179
6941 |  |  | 0.021179
6942 |  |  | 0.021179
6943 |  |  | 0.021179
6944 |  |  | 0.021179
6945 |  |  | 0.021179
6946 |  |  | 0.021179
6947 |  |  | 0.021179
6948 |  |  | 0.021179
6949 |  |  | 0.021179
6950 |  |  | 0.021179
6951 |  |  | 0.021179
6952 |  |  | 0.021179
6953 |  |  | 0.021179
6954 |  |  | 0.021179
6955 |  |  | 0.021179
6956 |  |  | 0.021179
6957 |  |  | 0.021179
6958 |  |  | 0.021179
6959 |  |  | 0.021179
6960 |  |  | 0.021179
6961 |  |  | 0.021179
6962 |  |  | 0.021179
6963 |  |  | 0.021179
6964 |  |  | 0.021179
6965 |  |  | 0.021179
6966 |  |  | 0.021179
6967 |  |  | 0.021179
6968 |  |  | 0.021179
6969 |  |  | 0.021179
6970 |  |  | 0.021179
6971 |  |  | 0.021179
6972 |  |  | 0.021179
6973 |  |  | 0.021179
6974 |  |  | 0.021179
6975 |  |  | 0.021179
6976 |  |  | 0.021179
6977 |  |  | 0.021179
6978 |  |  | 0.021179
6979 |  |  | 0.021179
6980 |  |  | 0.021179
6981 |  |  | 0.021179
6982 |  |  | 0.021179
6983 |  |  | 0.021179
6984 |  |  | 0.021179
6985 |  |  | 0.021179
6986 |  |  | 0.021179
6987 |  |  | 0.021179
6988 |  |  | 0.021179
6989 |  |  | 0.021179
6990 |  |  | 0.021179
6991 |  |  | 0.021179
6992 |  |  | 0.021179
6993 |  |  | 0.021179
6994 |  |  | 0.021179
6995 |  |  | 0.021179
6996 |  |  | 0.021179
6997 |  |  | 0.021179
6998 |  |  | 0.021179
6999 |  |  | 0.021179
7000 |  |  | 0.021179
7001 |  |  | 0.021179
7002 |  |  | 0.021179
7003 |  |  | 0.021179
7004 |  |  | 0.021179
7005 |  |  | 0.021179
7006 |  |  | 0.021179
7007 |  |  | 0.021179
7008 |  |  | 0.021179
7009 |  |  | 0.021179
7010 |  |  | 0.021179
7011 |  |  | 0.021179
7012 |  |  | 0.021179
7013 |  |  | 0.021179
7014 |  |  | 0.021179
7015 |  |  | 0.021179
7016 |  |  | 0.021179
7017 |  |  | 0.021179
7018 |  |  | 0.021179
7019 |  |  | 0.021179
7020 |  |  | 0.021179
7021 |  |  | 0.021179
7022 |  |  | 0.021179
7023 |  |  | 0.021179
7024 |  |  | 0.021179
7025 |  |  | 0.021179
7026 |  |  | 0.021179
7027 |  |  | 0.021179
7028 |  |  | 0.021179
7029 |  |  | 0.021179
7030 |  |  | 0.021179
7031 |  |  | 0.021179
7032 |  |  | 0.021179
7033 |  |  | 0.021179
7034 |  |  | 0.021179
7035 |  |  | 0.021179
7036 |  |  | 0.021179
7037 |  |  | 0.021179
7038 |  |  | 0.021179
7039 |  |  | 0.021179
7040 |  |  | 0.021179
7041 |  |  | 0.021179
7042 |  |  | 0.021179
7043 |  |  | 0.021179
7044 |  |  | 0.021179
7045 |  |  | 0.021179
7046 |  |  | 0.021179
7047 |  |  | 0.021179
7048 |  |  | 0.021179
7049 |  |  | 0.021179
7050 |  |  | 0.021179
7051 |  |  | 0.021179
7052 |  |  | 0.021179
7053 |  |  | 0.021179
7054 |  |  | 0.021179
7055 |  |  | 0.021179
7056 |  |  | 0.021179
7057 |  |  | 0.021179
7058 |  |  | 0.021179
7059 |  |  | 0.021179
7060 |  |  | 0.021179
7061 |  |  | 0.021179
7062 |  |  | 0.021179
7063 |  |  | 0.021179
7064 |  |  | 0.021179
7065 |  |  | 0.021179
7066 |  |  | 0.021179
7067 |  |  | 0.021179
7068 |  |  | 0.021179
7069 |  |  | 0.021179
7070 |  |  | 0.021179
7071 |  |  | 0.021179
7072 |  |  | 0.021179
7073 |  |  | 0.021179
7074 |  |  | 0.021179
7075 |  |  | 0.021179
7076 |  |  | 0.021179
7077 |  |  | 0.021179
7078 |  |  | 0.021179
7079 |  |  | 0.021179
7080 |  |  | 0.021179
7081 |  |  | 0.021179
7082 |  |  | 0.021179
7083 |  |  | 0.021179
7084 |  |  | 0.021179
7085 |  |  | 0.021179
7086 |  |  | 0.021179
7087 |  |  | 0.021179
7088 |  |  | 0.021179
7089 |  |  | 0.021179
7090 |  |  | 0.021179
7091 |  |  | 0.021179
7092 |  |  | 0.021179
7093 |  |  | 0.021179
7094 |  |  | 0.021179
7095 |  |  | 0.021179
7096 |  |  | 0.021179
7097 |  |  | 0.021179
7098 |  |  | 0.021179
7099 |  |  | 0.021179
7100 |  |  | 0.021179
7101 |  |  | 0.021179
7102 |  |  | 0.021179
7103 |  |  | 0.021179
7104 |  |  | 0.021179
7105 |  |  | 0.021179
7106 |  |  | 0.021179
7107 |  |  | 0.021179
7108 |  |  | 0.021179
7109 |  |  | 0.021179
7110 |  |  | 0.021179
7111 |  |  | 0.021179
7112 |  |  | 0.021179
7113 |  |  | 0.015364
7114 |  |  | 0.015364
7115 |  |  | 0.015364
7116 |  |  | 0.015364
7117 |  |  | 0.015364
7118 |  |  | 0.015364
7119 |  |  | 0.015364
7120 |  |  | 0.015364
7121 |  |  | 0.015364
7122 |  |  | 0.015364
7123 |  |  | 0.015364
7124 |  |  | 0.015364
7125 |  |  | 0.015364
7126 |  |  | 0.015364
7127 |  |  | 0.015364
7128 |  |  | 0.015364
7129 |  |  | 0.015364
7130 |  |  | 0.015364
7131 |  |  | 0.015364
7132 |  |  | 0.015364
7133 |  |  | 0.015364
7134 |  |  | 0.015364
7135 |  |  | 0.015364
7136 |  |  | 0.015364
7137 |  |  | 0.015364
7138 |  |  | 0.015364
7139 |  |  | 0.015364
7140 |  |  | 0.015364
7141 |  |  | 0.015364
7142 |  |  | 0.015364
7143 |  |  | 0.015364
7144 |  |  | 0.015364
7145 |  |  | 0.015364
7146 |  |  | 0.015364
7147 |  |  | 0.015364
7148 |  |  | 0.015364
7149 |  |  | 0.015364
7150 |  |  | 0.015364
7151 |  |  | 0.015364
7152 |  |  | 0.015364
7153 |  |  | 0.015364
7154 |  |  | 0.015364
7155 |  |  | 0.015364
7156 |  |  | 0.015364
7157 |  |  | 0.015364
7158 |  |  | 0.015364
7159 |  |  | 0.015364
7160 |  |  | 0.015364
7161 |  |  | 0.015364
7162 |  |  | 0.015364
7163 |  |  | 0.015364
7164 |  |  | 0.015364
7165 |  |  | 0.015364
7166 |  |  | 0.015364
7167 |  |  | 0.015364
7168 |  |  | 0.015364
7169 |  |  | 0.015364
7170 |  |  | 0.015364
7171 |  |  | 0.015364
7172 |  |  | 0.015364
7173 |  |  | 0.015364
7174 |  |  | 0.015364
7175 |  |  | 0.015364
7176 |  |  | 0.015364
7177 |  |  | 0.015364
7178 |  |  | 0.015364
7179 |  |  | 0.015364
7180 |  |  | 0.015364
7181 |  |  | 0.015364
7182 |  |  | 0.015364
7183 |  |  | 0.015364
7184 |  |  | 0.015364
7185 |  |  | 0.015364
7186 |  |  | 0.015364
7187 |  |  | 0.015364
7188 |  |  | 0.015364
7189 |  |  | 0.015364
7190 |  |  | 0.015364
7191 |  |  | 0.015364
7192 |  |  | 0.015364
7193 |  |  | 0.015364
7194 |  |  | 0.015364
7195 |  |  | 0.015364
7196 |  |  | 0.015364
7197 |  |  | 0.015364
7198 |  |  | 0.015364
7199 |  |  | 0.015364
7200 |  |  | 0.015364
7201 |  |  | 0.015364
7202 |  |  | 0.015364
7203 |  |  | 0.015364
7204 |  |  | 0.015364
7205 |  |  | 0.015364
7206 |  |  | 0.015364
7207 |  |  | 0.015364
7208 |  |  | 0.015364
7209 |  |  | 0.015364
7210 |  |  | 0.015364
7211 |  |  | 0.015364
7212 |  |  | 0.015364
7213 |  |  | 0.015364
7214 |  |  | 0.015364
7215 |  |  | 0.015364
7216 |  |  | 0.015364
7217 |  |  | 0.015364
7218 |  |  | 0.015364
7219 |  |  | 0.015364
7220 |  |  | 0.015364
7221 |  |  | 0.015364
7222 |  |  | 0.015364
7223 |  |  | 0.015364
7224 |  |  | 0.015364
7225 |  |  | 0.015364
7226 |  |  | 0.015364
7227 |  |  | 0.015364
7228 |  |  | 0.015364
7229 |  |  | 0.015364
7230 |  |  | 0.015364
7231 |  |  | 0.015364
7232 |  |  | 0.015364
7233 |  |  | 0.015364
7234 |  |  | 0.015364
7235 |  |  | 0.015364
7236 |  |  | 0.015364
7237 |  |  | 0.015364
7238 |  |  | 0.015364
7239 |  |  | 0.015364
7240 |  |  | 0.015364
7241 |  |  | 0.015364
7242 |  |  | 0.015364
7243 |  |  | 0.015364
7244 |  |  | 0.015364
7245 |  |  | 0.015364
7246 |  |  | 0.015364
7247 |  |  | 0.015364
7248 |  |  | 0.015364
7249 |  |  | 0.015364
7250 |  |  | 0.015364
7251 |  |  | 0.015364
7252 |  |  | 0.015364
7253 |  |  | 0.015364
7254 |  |  | 0.015364
7255 |  |  | 0.015364
7256 |  |  | 0.015364
7257 |  |  | 0.015364
7258 |  |  | 0.015364
7259 |  |  | 0.015364
7260 |  |  | 0.015364
7261 |  |  | 0.015364
7262 |  |  | 0.015364
7263 |  |  | 0.015364
7264 |  |  | 0.015364
7265 |  |  | 0.015364
7266 |  |  | 0.015364
7267 |  |  | 0.015364
7268 |  |  | 0.010799
7269 |  |  | 0.010799
7270 |  |  | 0.010799
7271 |  |  | 0.010799
7272 |  |  | 0.010799
7273 |  |  | 0.010799
7274 |  |  | 0.010799
7275 |  |  | 0.010799
7276 |  |  | 0.010799
7277 |  |  | 0.010799
7278 |  |  | 0.010799
7279 |  |  | 0.010799
7280 |  |  | 0.010799
7281 |  |  | 0.010799
7282 |  |  | 0.010799
7283 |  |  | 0.010799
7284 |  |  | 0.010799
7285 |  |  | 0.010799
7286 |  |  | 0.010799
7287 |  |  | 0.010799
7288 |  |  | 0.010799
7289 |  |  | 0.010799
7290 |  |  | 0.010799
7291 |  |  | 0.010799
7292 |  |  | 0.010799
7293 |  |  | 0.010799
7294 |  |  | 0.010799
7295 |  |  | 0.010799
7296 |  |  | 0.010799
7297 |  |  | 0.010799
7298 |  |  | 0.010799
7299 |  |  | 0.010799
7300 |  |  | 0.010799
7301 |  |  | 0.010799
7302 |  |  | 0.010799
7303 |  |  | 0.010799
7304 |  |  | 0.010799
7305 |  |  | 0.010799
7306 |  |  | 0.010799
7307 |  |  | 0.010799
7308 |  |  | 0.010799
7309 |  |  | 0.010799
7310 |  |  | 0.010799
7311 |  |  | 0.010799
7312 |  |  | 0.010799
7313 |  |  | 0.010799
7314 |  |  | 0.010799
7315 |  |  | 0.010799
7316 |  |  | 0.010799
7317 |  |  | 0.010799
7318 |  |  | 0.010799
7319 |  |  | 0.010799
7320 |  |  | 0.010799
7321 |  |  | 0.010799
7322 |  |  | 0.010799
7323 |  |  | 0.010799
7324 |  |  | 0.010799
7325 |  |  | 0.010799
7326 |  |  | 0.010799
7327 |  |  | 0.010799
7328 |  |  | 0.010799
7329 |  |  | 0.010799
7330 |  |  | 0.010799
7331 |  |  | 0.010799
7332 |  |  | 0.010799
7333 |  |  | 0.010799
7334 |  |  | 0.010799
7335 |  |  | 0.010799
7336 |  |  | 0.010799
7337 |  |  | 0.010799
7338 |  |  | 0.010799
7339 |  |  | 0.010799
7340 |  |  | 0.010799
7341 |  |  | 0.010799
7342 |  |  | 0.010799
7343 |  |  | 0.010799
7344 |  |  | 0.010799
7345 |  |  | 0.010799
7346 |  |  | 0.010799
7347 |  |  | 0.010799
7348 |  |  | 0.010799
7349 |  |  | 0.010799
7350 |  |  | 0.010799
7351 |  |  | 0.010799
7352 |  |  | 0.010799
7353 |  |  | 0.010799
7354 |  |  | 0.010799
7355 |  |  | 0.010799
7356 |  |  | 0.010799
7357 |  |  | 0.010799
7358 |  |  | 0.010799
7359 |  |  | 0.010799
7360 |  |  | 0.010799
7361 |  |  | 0.010799
7362 |  |  | 0.010799
7363 |  |  | 0.010799
7364 |  |  | 0.010799
7365 |  |  | 0.010799
7366 |  |  | 0.010799
7367 |  |  | 0.010799
7368 |  |  | 0.010799
7369 |  |  | 0.010799
7370 |  |  | 0.010799
7371 |  |  | 0.010799
7372 |  |  | 0.010799
7373 |  |  | 0.010799
7374 |  |  | 0.010799
7375 |  |  | 0.010799
7376 |  |  | 0.010799
7377 |  |  | 0.010799
7378 |  |  | 0.010799
7379 |  |  | 0.010799
7380 |  |  | 0.010799
7381 |  |  | 0.010799
7382 |  |  | 0.010799
7383 |  |  | 0.010799
7384 |  |  | 0.010799
7385 |  |  | 0.010799
7386 |  |  | 0.010799
7387 |  |  | 0.010799
7388 |  |  | 0.010799
7389 |  |  | 0.010799
7390 |  |  | 0.010799
7391 |  |  | 0.010799
7392 |  |  | 0.010799
7393 |  |  | 0.010799
7394 |  |  | 0.010799
7395 |  |  | 0.010799
7396 |  |  | 0.010799
7397 |  |  | 0.010799
7398 |  |  | 0.010799
7399 |  |  | 0.010799
7400 |  |  | 0.010799
7401 |  |  | 0.010799
7402 |  |  | 0.010799
7403 |  |  | 0.010799
7404 |  |  | 0.010799
7405 |  |  | 0.010799
7406 |  |  | 0.010799
7407 |  |  | 0.010799
7408 |  |  | 0.010799
7409 |  |  | 0.010799
7410 |  |  | 0.010799
7411 |  |  | 0.010799
7412 |  |  | 0.010799
7413 |  |  | 0.010799
7414 |  |  | 0.010799
7415 |  |  | 0.010799
7416 |  |  | 0.010799
7417 |  |  | 0.010799
7418 |  |  | 0.010799
7419 |  |  | 0.010799
7420 |  |  | 0.010799
7421 |  |  | 0.010799
7422 |  |  | 0.010799
7423 |  |  | 0.010799
7424 |  |  | 0.010799
7425 |  |  | 0.010799
7426 |  |  | 0.010799
7427 |  |  | 0.010799
7428 |  |  | 0.010799
7429 |  |  | 0.010799
7430 |  |  | 0.010799
7431 |  |  | 0.010799
7432 |  |  | 0.0074303
7433 |  |  | 0.0074303
7434 |  |  | 0.0074303
7435 |  |  | 0.0074303
7436 |  |  | 0.0074303
7437 |  |  | 0.0074303
7438 |  |  | 0.0074303
7439 |  |  | 0.0074303
7440 |  |  | 0.0074303
7441 |  |  | 0.0074303
7442 |  |  | 0.0074303
7443 |  |  | 0.0074303
7444 |  |  | 0.0074303
7445 |  |  | 0.0074303
7446 |  |  | 0.0074303
7447 |  |  | 0.0074303
7448 |  |  | 0.0074303
7449 |  |  | 0.0074303
7450 |  |  | 0.0074303
7451 |  |  | 0.0074303
7452 |  |  | 0.0074303
7453 |  |  | 0.0074303
7454 |  |  | 0.0074303
7455 |  |  | 0.0074303
7456 |  |  | 0.0074303
7457 |  |  | 0.0074303
7458 |  |  | 0.0074303
7459 |  |  | 0.0074303
7460 |  |  | 0.0074303
7461 |  |  | 0.0074303
7462 |  |  | 0.0074303
7463 |  |  | 0.0074303
7464 |  |  | 0.0074303
7465 |  |  | 0.0074303
7466 |  |  | 0.0074303
7467 |  |  | 0.0074303
7468 |  |  | 0.0074303
7469 |  |  | 0.0074303
7470 |  |  | 0.0074303
7471 |  |  | 0.0074303
7472 |  |  | 0.0074303
7473 |  |  | 0.0074303
7474 |  |  | 0.0074303
7475 |  |  | 0.0074303
7476 |  |  | 0.0074303
7477 |  |  | 0.0074303
7478 |  |  | 0.0074303
7479 |  |  | 0.0074303
7480 |  |  | 0.0074303
7481 |  |  | 0.0074303
7482 |  |  | 0.0074303
7483 |  |  | 0.0074303
7484 |  |  | 0.0074303
7485 |  |  | 0.0074303
7486 |  |  | 0.0074303
7487 |  |  | 0.0074303
7488 |  |  | 0.0074303
7489 |  |  | 0.0074303
7490 |  |  | 0.0074303
7491 |  |  | 0.0074303
7492 |  |  | 0.0074303
7493 |  |  | 0.0074303
7494 |  |  | 0.0074303
7495 |  |  | 0.0074303
7496 |  |  | 0.0074303
7497 |  |  | 0.0074303
7498 |  |  | 0.0074303
7499 |  |  | 0.0074303
7500 |  |  | 0.0074303
7501 |  |  | 0.0074303
7502 |  |  | 0.0074303
7503 |  |  | 0.0074303
7504 |  |  | 0.0074303
7505 |  |  | 0.0074303
7506 |  |  | 0.0074303
7507 |  |  | 0.0074303
7508 |  |  | 0.0074303
7509 |  |  | 0.0074303
7510 |  |  | 0.0074303
7511 |  |  | 0.0074303
7512 |  |  | 0.0074303
7513 |  |  | 0.0074303
7514 |  |  | 0.0074303
7515 |  |  | 0.0074303
7516 |  |  | 0.0074303
7517 |  |  | 0.0074303
7518 |  |  | 0.0074303
7519 |  |  | 0.0074303
7520 |  |  | 0.0074303
7521 |  |  | 0.0074303
7522 |  |  | 0.0074303
7523 |  |  | 0.0074303
7524 |  |  | 0.0074303
7525 |  |  | 0.0074303
7526 |  |  | 0.0074303
7527 |  |  | 0.0074303
7528 |  |  | 0.0074303
7529 |  |  | 0.0074303
7530 |  |  | 0.0074303
7531 |  |  | 0.0074303
7532 |  |  | 0.0074303
7533 |  |  | 0.0074303
7534 |  |  | 0.0074303
7535 |  |  | 0.0074303
7536 |  |  | 0.0074303
7537 |  |  | 0.0074303
7538 |  |  | 0.0074303
7539 |  |  | 0.0074303
7540 |  |  | 0.0074303
7541 |  |  | 0.0074303
7542 |  |  | 0.0074303
7543 |  |  | 0.0074303
7544 |  |  | 0.0074303
7545 |  |  | 0.0074303
7546 |  |  | 0.0074303
7547 |  |  | 0.0074303
7548 |  |  | 0.0074303
7549 |  |  | 0.0074303
7550 |  |  | 0.0074303
7551 |  |  | 0.0074303
7552 |  |  | 0.0074303
7553 |  |  | 0.0074303
7554 |  |  | 0.0074303
7555 |  |  | 0.0074303
7556 |  |  | 0.0074303
7557 |  |  | 0.0074303
7558 |  |  | 0.0074303
7559 |  |  | 0.0074303
7560 |  |  | 0.0074303
7561 |  |  | 0.0074303
7562 |  |  | 0.0074303
7563 |  |  | 0.0047035
7564 |  |  | 0.0047035
7565 |  |  | 0.0047035
7566 |  |  | 0.0047035
7567 |  |  | 0.0047035
7568 |  |  | 0.0047035
7569 |  |  | 0.0047035
7570 |  |  | 0.0047035
7571 |  |  | 0.0047035
7572 |  |  | 0.0047035
7573 |  |  | 0.0047035
7574 |  |  | 0.0047035
7575 |  |  | 0.0047035
7576 |  |  | 0.0047035
7577 |  |  | 0.0047035
7578 |  |  | 0.0047035
7579 |  |  | 0.0047035
7580 |  |  | 0.0047035
7581 |  |  | 0.0047035
7582 |  |  | 0.0047035
7583 |  |  | 0.0047035
7584 |  |  | 0.0047035
7585 |  |  | 0.0047035
7586 |  |  | 0.0047035
7587 |  |  | 0.0047035
7588 |  |  | 0.0047035
7589 |  |  | 0.0047035
7590 |  |  | 0.0047035
7591 |  |  | 0.0047035
7592 |  |  | 0.0047035
7593 |  |  | 0.0047035
7594 |  |  | 0.0047035
7595 |  |  | 0.0047035
7596 |  |  | 0.0047035
7597 |  |  | 0.0047035
7598 |  |  | 0.0047035
7599 |  |  | 0.0047035
7600 |  |  | 0.0047035
7601 |  |  | 0.0047035
7602 |  |  | 0.0047035
7603 |  |  | 0.0047035
7604 |  |  | 0.0047035
7605 |  |  | 0.0047035
7606 |  |  | 0.0047035
7607 |  |  | 0.0047035
7608 |  |  | 0.0047035
7609 |  |  | 0.0047035
7610 |  |  | 0.0047035
7611 |  |  | 0.0047035
7612 |  |  | 0.0047035
7613 |  |  | 0.0047035
7614 |  |  | 0.0047035
7615 |  |  | 0.0047035
7616 |  |  | 0.0047035
7617 |  |  | 0.0047035
7618 |  |  | 0.0047035
7619 |  |  | 0.0047035
7620 |  |  | 0.0047035
7621 |  |  | 0.0047035
7622 |  |  | 0.0047035
7623 |  |  | 0.0047035
7624 |  |  | 0.0047035
7625 |  |  | 0.0047035
7626 |  |  | 0.0047035
7627 |  |  | 0.0047035
7628 |  |  | 0.0047035
7629 |  |  | 0.0047035
7630 |  |  | 0.0047035
7631 |  |  | 0.0047035
7632 |  |  | 0.0047035
7633 |  |  | 0.0047035
7634 |  |  | 0.0047035
7635 |  |  | 0.0047035
7636 |  |  | 0.0047035
7637 |  |  | 0.0047035
7638 |  |  | 0.0047035
7639 |  |  | 0.0047035
7640 |  |  | 0.0047035
7641 |  |  | 0.0047035
7642 |  |  | 0.0047035
7643 |  |  | 0.0047035
7644 |  |  | 0.0047035
7645 |  |  | 0.0047035
7646 |  |  | 0.0047035
7647 |  |  | 0.0047035
7648 |  |  | 0.0047035
7649 |  |  | 0.0047035
7650 |  |  | 0.0047035
7651 |  |  | 0.0047035
7652 |  |  | 0.0047035
7653 |  |  | 0.0047035
7654 |  |  | 0.0047035
7655 |  |  | 0.0047035
7656 |  |  | 0.0047035
7657 |  |  | 0.0047035
7658 |  |  | 0.0047035
7659 |  |  | 0.0047035
7660 |  |  | 0.0047035
7661 |  |  | 0.0047035
7662 |  |  | 0.0047035
7663 |  |  | 0.0047035
7664 |  |  | 0.0047035
7665 |  |  | 0.0047035
7666 |  |  | 0.0047035
7667 |  |  | 0.0047035
7668 |  |  | 0.0047035
7669 |  |  | 0.0047035
7670 |  |  | 0.0047035
7671 |  |  | 0.0047035
7672 |  |  | 0.0047035
7673 |  |  | 0.0047035
7674 |  |  | 0.0047035
7675 |  |  | 0.0047035
7676 |  |  | 0.0047035
7677 |  |  | 0.0047035
7678 |  |  | 0.0047035
7679 |  |  | 0.0047035
7680 |  |  | 0.0047035
7681 |  |  | 0.0047035
7682 |  |  | 0.0047035
7683 |  |  | 0.0047035
7684 |  |  | 0.0047035
7685 |  |  | 0.0047035
7686 |  |  | 0.0047035
7687 |  |  | 0.0047035
7688 |  |  | 0.0047035
7689 |  |  | 0.0047035
7690 |  |  | 0.0047035
7691 |  |  | 0.0047035
7692 |  |  | 0.0047035
7693 |  |  | 0.0047035
7694 |  |  | 0.0047035
7695 |  |  | 0.0047035
7696 |  |  | 0.0047035
7697 |  |  | 0.0047035
7698 |  |  | 0.0047035
7699 |  |  | 0.0047035
7700 |  |  | 0.0047035
7701 |  |  | 0.0047035
7702 |  |  | 0.0047035
7703 |  |  | 0.0047035
7704 |  |  | 0.0047035
7705 |  |  | 0.0047035
7706 |  |  | 0.0047035
7707 |  |  | 0.0047035
7708 |  |  | 0.0047035
7709 |  |  | 0.0047035
7710 |  |  | 0.0047035
7711 |  |  | 0.0047035
7712 |  |  | 0.0047035
7713 |  |  | 0.0047035
7714 |  |  | 0.0047035
7715 |  |  | 0.0047035
7716 |  |  | 0.0047035
7717 |  |  | 0.0047035
7718 |  |  | 0.0047035
7719 |  |  | 0.0047035
7720 |  |  | 0.0032364
7721 |  |  | 0.0032364
7722 |  |  | 0.0032364
7723 |  |  | 0.0032364
7724 |  |  | 0.0032364
7725 |  |  | 0.0032364
7726 |  |  | 0.0032364
7727 |  |  | 0.0032364
7728 |  |  | 0.0032364
7729 |  |  | 0.0032364
7730 |  |  | 0.0032364
7731 |  |  | 0.0032364
7732 |  |  | 0.0032364
7733 |  |  | 0.0032364
7734 |  |  | 0.0032364
7735 |  |  | 0.0032364
7736 |  |  | 0.0032364
7737 |  |  | 0.0032364
7738 |  |  | 0.0032364
7739 |  |  | 0.0032364
7740 |  |  | 0.0032364
7741 |  |  | 0.0032364
7742 |  |  | 0.0032364
7743 |  |  | 0.0032364
7744 |  |  | 0.0032364
7745 |  |  | 0.0032364
7746 |  |  | 0.0032364
7747 |  |  | 0.0032364
7748 |  |  | 0.0032364
7749 |  |  | 0.0032364
7750 |  |  | 0.0032364
7751 |  |  | 0.0032364
7752 |  |  | 0.0032364
7753 |  |  | 0.0032364
7754 |  |  | 0.0032364
7755 |  |  | 0.0032364
7756 |  |  | 0.0032364
7757 |  |  | 0.0032364
7758 |  |  | 0.0032364
7759 |  |  | 0.0032364
7760 |  |  | 0.0032364
7761 |  |  | 0.0032364
7762 |  |  | 0.0032364
7763 |  |  | 0.0032364
7764 |  |  | 0.0032364
7765 |  |  | 0.0032364
7766 |  |  | 0.0032364
7767 |  |  | 0.0032364
7768 |  |  | 0.0032364
7769 |  |  | 0.0032364
7770 |  |  | 0.0032364
7771 |  |  | 0.0032364
7772 |  |  | 0.0032364
7773 |  |  | 0.0032364
7774 |  |  | 0.0032364
7775 |  |  | 0.0032364
7776 |  |  | 0.0032364
7777 |  |  | 0.0032364
7778 |  |  | 0.0032364
7779 |  |  | 0.0032364
7780 |  |  | 0.0032364
7781 |  |  | 0.0032364
7782 |  |  | 0.0032364
7783 |  |  | 0.0032364
7784 |  |  | 0.0032364
7785 |  |  | 0.0032364
7786 |  |  | 0.0032364
7787 |  |  | 0.0032364
7788 |  |  | 0.0032364
7789 |  |  | 0.0032364
7790 |  |  | 0.0032364
7791 |  |  | 0.0032364
7792 |  |  | 0.0032364
7793 |  |  | 0.0032364
7794 |  |  | 0.0032364
7795 |  |  | 0.0032364
7796 |  |  | 0.0032364
7797 |  |  | 0.0032364
7798 |  |  | 0.0032364
7799 |  |  | 0.0032364
7800 |  |  | 0.0032364
7801 |  |  | 0.0032364
7802 |  |  | 0.0032364
7803 |  |  | 0.0032364
7804 |  |  | 0.0032364
7805 |  |  | 0.0032364
7806 |  |  | 0.0032364
7807 |  |  | 0.0032364
7808 |  |  | 0.0032364
7809 |  |  | 0.0032364
7810 |  |  | 0.0032364
7811 |  |  | 0.0032364
7812 |  |  | 0.0032364
7813 |  |  | 0.0032364
7814 |  |  | 0.0032364
7815 |  |  | 0.0032364
7816 |  |  | 0.0032364
7817 |  |  | 0.0032364
7818 |  |  | 0.0032364
7819 |  |  | 0.0032364
7820 |  |  | 0.0032364
7821 |  |  | 0.0032364
7822 |  |  | 0.0032364
7823 |  |  | 0.0032364
7824 |  |  | 0.0032364
7825 |  |  | 0.0032364
7826 |  |  | 0.0032364
7827 |  |  | 0.0032364
7828 |  |  | 0.0032364
7829 |  |  | 0.0032364
7830 |  |  | 0.0032364
7831 |  |  | 0.0032364
7832 |  |  | 0.0032364
7833 |  |  | 0.0032364
7834 |  |  | 0.0022387
7835 |  |  | 0.0022387
7836 |  |  | 0.0022387
7837 |  |  | 0.0022387
7838 |  |  | 0.0022387
7839 |  |  | 0.0022387
7840 |  |  | 0.0022387
7841 |  |  | 0.0022387
7842 |  |  | 0.0022387
7843 |  |  | 0.0022387
7844 |  |  | 0.0022387
7845 |  |  | 0.0022387
7846 |  |  | 0.0022387
7847 |  |  | 0.0022387
7848 |  |  | 0.0022387
7849 |  |  | 0.0022387
7850 |  |  | 0.0022387
7851 |  |  | 0.0022387
7852 |  |  | 0.0022387
7853 |  |  | 0.0022387
7854 |  |  | 0.0022387
7855 |  |  | 0.0022387
7856 |  |  | 0.0022387
7857 |  |  | 0.0022387
7858 |  |  | 0.0022387
7859 |  |  | 0.0022387
7860 |  |  | 0.0022387
7861 |  |  | 0.0022387
7862 |  |  | 0.0022387
7863 |  |  | 0.0022387
7864 |  |  | 0.0022387
7865 |  |  | 0.0022387
7866 |  |  | 0.0022387
7867 |  |  | 0.0022387
7868 |  |  | 0.0022387
7869 |  |  | 0.0022387
7870 |  |  | 0.0022387
7871 |  |  | 0.0022387
7872 |  |  | 0.0022387
7873 |  |  | 0.0022387
7874 |  |  | 0.0022387
7875 |  |  | 0.0022387
7876 |  |  | 0.0022387
7877 |  |  | 0.0022387
7878 |  |  | 0.0022387
7879 |  |  | 0.0022387
7880 |  |  | 0.0022387
7881 |  |  | 0.0022387
7882 |  |  | 0.0022387
7883 |  |  | 0.0022387
7884 |  |  | 0.0022387
7885 |  |  | 0.0022387
7886 |  |  | 0.0022387
7887 |  |  | 0.0022387
7888 |  |  | 0.0022387
7889 |  |  | 0.0022387
7890 |  |  | 0.0022387
7891 |  |  | 0.0022387
7892 |  |  | 0.0022387
7893 |  |  | 0.0022387
7894 |  |  | 0.0022387
7895 |  |  | 0.0022387
7896 |  |  | 0.0022387
7897 |  |  | 0.0022387
7898 |  |  | 0.0022387
7899 |  |  | 0.0022387
7900 |  |  | 0.0022387
7901 |  |  | 0.0022387
7902 |  |  | 0.0022387
7903 |  |  | 0.0022387
7904 |  |  | 0.0022387
7905 |  |  | 0.0022387
7906 |  |  | 0.0022387
7907 |  |  | 0.0022387
7908 |  |  | 0.0022387
7909 |  |  | 0.0022387
7910 |  |  | 0.0022387
7911 |  |  | 0.0022387
7912 |  |  | 0.0022387
7913 |  |  | 0.0022387
7914 |  |  | 0.0022387
7915 |  |  | 0.0022387
7916 |  |  | 0.0022387
7917 |  |  | 0.0022387
7918 |  |  | 0.0022387
7919 |  |  | 0.0022387
7920 |  |  | 0.0022387
7921 |  |  | 0.0022387
7922 |  |  | 0.0022387
7923 |  |  | 0.0022387
7924 |  |  | 0.0022387
7925 |  |  | 0.0022387
7926 |  |  | 0.0022387
7927 |  |  | 0.0022387
7928 |  |  | 0.0022387
7929 |  |  | 0.0022387
7930 |  |  | 0.0022387
7931 |  |  | 0.0022387
7932 |  |  | 0.0022387
7933 |  |  | 0.0022387
7934 |  |  | 0.0022387
7935 |  |  | 0.0022387
7936 |  |  | 0.0022387
7937 |  |  | 0.0022387
7938 |  |  | 0.0022387
7939 |  |  | 0.0022387
7940 |  |  | 0.0022387
7941 |  |  | 0.0022387
7942 |  |  | 0.0022387
7943 |  |  | 0.0022387
7944 |  |  | 0.0022387
7945 |  |  | 0.0022387
7946 |  |  | 0.0022387
7947 |  |  | 0.0022387
7948 |  |  | 0.0022387
7949 |  |  | 0.0022387
7950 |  |  | 0.0022387
7951 |  |  | 0.0022387
7952 |  |  | 0.0022387
7953 |  |  | 0.0022387
7954 |  |  | 0.0022387
7955 |  |  | 0.0022387
7956 |  |  | 0.0022387
7957 |  |  | 0.0022387
7958 |  |  | 0.0022387
7959 |  |  | 0.0014746
7960 |  |  | 0.0014746
7961 |  |  | 0.0014746
7962 |  |  | 0.0014746
7963 |  |  | 0.0014746
7964 |  |  | 0.0014746
7965 |  |  | 0.0014746
7966 |  |  | 0.0014746
7967 |  |  | 0.0014746
7968 |  |  | 0.0014746
7969 |  |  | 0.0014746
7970 |  |  | 0.0014746
7971 |  |  | 0.0014746
7972 |  |  | 0.0014746
7973 |  |  | 0.0014746
7974 |  |  | 0.0014746
7975 |  |  | 0.0014746
7976 |  |  | 0.0014746
7977 |  |  | 0.0014746
7978 |  |  | 0.0014746
7979 |  |  | 0.0014746
7980 |  |  | 0.0014746
7981 |  |  | 0.0014746
7982 |  |  | 0.0014746
7983 |  |  | 0.0014746
7984 |  |  | 0.0014746
7985 |  |  | 0.0014746
7986 |  |  | 0.0014746
7987 |  |  | 0.0014746
7988 |  |  | 0.0014746
7989 |  |  | 0.0014746
7990 |  |  | 0.0014746
7991 |  |  | 0.0014746
7992 |  |  | 0.0014746
7993 |  |  | 0.0014746
7994 |  |  | 0.0014746
7995 |  |  | 0.0014746
7996 |  |  | 0.0014746
7997 |  |  | 0.0014746
7998 |  |  | 0.0014746
7999 |  |  | 0.0014746
8000 |  |  | 0.0014746
8001 |  |  | 0.0014746
8002 |  |  | 0.0014746
8003 |  |  | 0.0014746
8004 |  |  | 0.0014746
8005 |  |  | 0.0014746
8006 |  |  | 0.0014746
8007 |  |  | 0.0014746
8008 |  |  | 0.0014746
8009 |  |  | 0.0014746
8010 |  |  | 0.0014746
8011 |  |  | 0.0014746
8012 |  |  | 0.0014746
8013 |  |  | 0.0014746
8014 |  |  | 0.0014746
8015 |  |  | 0.0014746
8016 |  |  | 0.0014746
8017 |  |  | 0.0014746
8018 |  |  | 0.0014746
8019 |  |  | 0.0014746
8020 |  |  | 0.0014746
8021 |  |  | 0.0014746
8022 |  |  | 0.0014746
8023 |  |  | 0.0014746
8024 |  |  | 0.0014746
8025 |  |  | 0.0014746
8026 |  |  | 0.0014746
8027 |  |  | 0.0014746
8028 |  |  | 0.0014746
8029 |  |  | 0.0014746
8030 |  |  | 0.0014746
8031 |  |  | 0.0014746
8032 |  |  | 0.0014746
8033 |  |  | 0.0014746
8034 |  |  | 0.0014746
8035 |  |  | 0.0014746
8036 |  |  | 0.0014746
8037 |  |  | 0.0014746
8038 |  |  | 0.0014746
8039 |  |  | 0.0014746
8040 |  |  | 0.0014746
8041 |  |  | 0.0014746
8042 |  |  | 0.0014746
8043 |  |  | 0.0014746
8044 |  |  | 0.0014746
8045 |  |  | 0.0014746
8046 |  |  | 0.0014746
8047 |  |  | 0.0014746
8048 |  |  | 0.0014746
8049 |  |  | 0.0014746
8050 |  |  | 0.0014746
8051 |  |  | 0.0014746
8052 |  |  | 0.0014746
8053 |  |  | 0.0014746
8054 |  |  | 0.0014746
8055 |  |  | 0.00092362
8056 |  |  | 0.00092362
8057 |  |  | 0.00092362
8058 |  |  | 0.00092362
8059 |  |  | 0.00092362
8060 |  |  | 0.00092362
8061 |  |  | 0.00092362
8062 |  |  | 0.00092362
8063 |  |  | 0.00092362
8064 |  |  | 0.00092362
8065 |  |  | 0.00092362
8066 |  |  | 0.00092362
8067 |  |  | 0.00092362
8068 |  |  | 0.00092362
8069 |  |  | 0.00092362
8070 |  |  | 0.00092362
8071 |  |  | 0.00092362
8072 |  |  | 0.00092362
8073 |  |  | 0.00092362
8074 |  |  | 0.00092362
8075 |  |  | 0.00092362
8076 |  |  | 0.00092362
8077 |  |  | 0.00092362
8078 |  |  | 0.00092362
8079 |  |  | 0.00092362
8080 |  |  | 0.00092362
8081 |  |  | 0.00092362
8082 |  |  | 0.00092362
8083 |  |  | 0.00092362
8084 |  |  | 0.00092362
8085 |  |  | 0.00092362
8086 |  |  | 0.00092362
8087 |  |  | 0.00092362
8088 |  |  | 0.00092362
8089 |  |  | 0.00092362
8090 |  |  | 0.00092362
8091 |  |  | 0.00092362
8092 |  |  | 0.00092362
8093 |  |  | 0.00092362
8094 |  |  | 0.00092362
8095 |  |  | 0.00092362
8096 |  |  | 0.00092362
8097 |  |  | 0.00092362
8098 |  |  | 0.00092362
8099 |  |  | 0.00092362
8100 |  |  | 0.00092362
8101 |  |  | 0.00092362
8102 |  |  | 0.00092362
8103 |  |  | 0.00092362
8104 |  |  | 0.00092362
8105 |  |  | 0.00092362
8106 |  |  | 0.00092362
8107 |  |  | 0.00092362
8108 |  |  | 0.00092362
8109 |  |  | 0.00092362
8110 |  |  | 0.00092362
8111 |  |  | 0.00092362
8112 |  |  | 0.00092362
8113 |  |  | 0.00092362
8114 |  |  | 0.00092362
8115 |  |  | 0.00092362
8116 |  |  | 0.00092362
8117 |  |  | 0.00092362
8118 |  |  | 0.00092362
8119 |  |  | 0.00092362
8120 |  |  | 0.00092362
8121 |  |  | 0.00092362
8122 |  |  | 0.00092362
8123 |  |  | 0.00092362
8124 |  |  | 0.00092362
8125 |  |  | 0.00092362
8126 |  |  | 0.00092362
8127 |  |  | 0.00092362
8128 |  |  | 0.00092362
8129 |  |  | 0.00092362
8130 |  |  | 0.00092362
8131 |  |  | 0.00092362
8132 |  |  | 0.00092362
8133 |  |  | 0.00092362
8134 |  |  | 0.00092362
8135 |  |  | 0.00092362
8136 |  |  | 0.00092362
8137 |  |  | 0.00092362
8138 |  |  | 0.00092362
8139 |  |  | 0.00092362
8140 |  |  | 0.00092362
8141 |  |  | 0.00092362
8142 |  |  | 0.00092362
8143 |  |  | 0.00092362
8144 |  |  | 0.00092362
8145 |  |  | 0.00092362
8146 |  |  | 0.00092362
8147 |  |  | 0.00092362
8148 |  |  | 0.00092362
8149 |  |  | 0.00092362
8150 |  |  | 0.00092362
8151 |  |  | 0.00092362
8152 |  |  | 0.00092362
8153 |  |  | 0.00092362
8154 |  |  | 0.00092362
8155 |  |  | 0.00092362
8156 |  |  | 0.00092362
8157 |  |  | 0.00092362
8158 |  |  | 0.00092362
8159 |  |  | 0.00092362
8160 |  |  | 0.00092362
8161 |  |  | 0.00092362
8162 |  |  | 0.00092362
8163 |  |  | 0.00092362
8164 |  |  | 0.00054641
8165 |  |  | 0.00054641
8166 |  |  | 0.00054641
8167 |  |  | 0.00054641
8168 |  |  | 0.00054641
8169 |  |  | 0.00054641
8170 |  |  | 0.00054641
8171 |  |  | 0.00054641
8172 |  |  | 0.00054641
8173 |  |  | 0.00054641
8174 |  |  | 0.00054641
8175 |  |  | 0.00054641
8176 |  |  | 0.00054641
8177 |  |  | 0.00054641
8178 |  |  | 0.00054641
8179 |  |  | 0.00054641
8180 |  |  | 0.00054641
8181 |  |  | 0.00054641
8182 |  |  | 0.00054641
8183 |  |  | 0.00054641
8184 |  |  | 0.00054641
8185 |  |  | 0.00054641
8186 |  |  | 0.00054641
8187 |  |  | 0.00054641
8188 |  |  | 0.00054641
8189 |  |  | 0.00054641
8190 |  |  | 0.00054641
8191 |  |  | 0.00054641
8192 |  |  | 0.00054641
8193 |  |  | 0.00054641
8194 |  |  | 0.00054641
8195 |  |  | 0.00054641
8196 |  |  | 0.00054641
8197 |  |  | 0.00054641
8198 |  |  | 0.00054641
8199 |  |  | 0.00054641
8200 |  |  | 0.00054641
8201 |  |  | 0.00054641
8202 |  |  | 0.00054641
8203 |  |  | 0.00054641
8204 |  |  | 0.00054641
8205 |  |  | 0.00054641
8206 |  |  | 0.00054641
8207 |  |  | 0.00054641
8208 |  |  | 0.00054641
8209 |  |  | 0.00054641
8210 |  |  | 0.00054641
8211 |  |  | 0.00054641
8212 |  |  | 0.00054641
8213 |  |  | 0.00054641
8214 |  |  | 0.00054641
8215 |  |  | 0.00054641
8216 |  |  | 0.00054641
8217 |  |  | 0.00054641
8218 |  |  | 0.00054641
8219 |  |  | 0.00054641
8220 |  |  | 0.00054641
8221 |  |  | 0.00054641
8222 |  |  | 0.00054641
8223 |  |  | 0.00054641
8224 |  |  | 0.00054641
8225 |  |  | 0.00054641
8226 |  |  | 0.00054641
8227 |  |  | 0.00054641
8228 |  |  | 0.00054641
8229 |  |  | 0.00054641
8230 |  |  | 0.00054641
8231 |  |  | 0.00054641
8232 |  |  | 0.00054641
8233 |  |  | 0.00054641
8234 |  |  | 0.00054641
8235 |  |  | 0.00054641
8236 |  |  | 0.00054641
8237 |  |  | 0.00054641
8238 |  |  | 0.00054641
8239 |  |  | 0.00054641
8240 |  |  | 0.00054641
8241 |  |  | 0.00054641
8242 |  |  | 0.00054641
8243 |  |  | 0.00028937
8244 |  |  | 0.00028937
8245 |  |  | 0.00028937
8246 |  |  | 0.00028937
8247 |  |  | 0.00028937
8248 |  |  | 0.00028937
8249 |  |  | 0.00028937
8250 |  |  | 0.00028937
8251 |  |  | 0.00028937
8252 |  |  | 0.00028937
8253 |  |  | 0.00028937
8254 |  |  | 0.00028937
8255 |  |  | 0.00028937
8256 |  |  | 0.00028937
8257 |  |  | 0.00028937
8258 |  |  | 0.00028937
8259 |  |  | 0.00028937
8260 |  |  | 0.00028937
8261 |  |  | 0.00028937
8262 |  |  | 0.00028937
8263 |  |  | 0.00028937
8264 |  |  | 0.00028937
8265 |  |  | 0.00028937
8266 |  |  | 0.00028937
8267 |  |  | 0.00028937
8268 |  |  | 0.00028937
8269 |  |  | 0.00028937
8270 |  |  | 0.00028937
8271 |  |  | 0.00028937
8272 |  |  | 0.00028937
8273 |  |  | 0.00028937
8274 |  |  | 0.00028937
8275 |  |  | 0.00028937
8276 |  |  | 0.00028937
8277 |  |  | 0.00028937
8278 |  |  | 0.00028937
8279 |  |  | 0.00028937
8280 |  |  | 0.00028937
8281 |  |  | 0.00028937
8282 |  |  | 0.00028937
8283 |  |  | 0.00028937
8284 |  |  | 0.00028937
8285 |  |  | 0.00028937
8286 |  |  | 0.00028937
8287 |  |  | 0.00028937
8288 |  |  | 0.00028937
8289 |  |  | 0.00028937
8290 |  |  | 0.00028937
8291 |  |  | 0.00028937
8292 |  |  | 0.00028937
8293 |  |  | 0.00028937
8294 |  |  | 0.00028937
8295 |  |  | 0.00028937
8296 |  |  | 0.00028937
8297 |  |  | 0.00028937
8298 |  |  | 0.00028937
8299 |  |  | 0.00028937
8300 |  |  | 0.00028937
8301 |  |  | 0.00028937
8302 |  |  | 0.00028937
8303 |  |  | 0.00028937
8304 |  |  | 0.00028937
8305 |  |  | 0.00028937
8306 |  |  | 0.00028937
8307 |  |  | 0.00028937
8308 |  |  | 0.00028937
8309 |  |  | 0.00028937
8310 |  |  | 0.00028937
8311 |  |  | 0.00028937
8312 |  |  | 0.00028937
8313 |  |  | 0.00028937
8314 |  |  | 0.00028937
8315 |  |  | 0.00028937
8316 |  |  | 0.00028937
8317 |  |  | 0.00012937
8318 |  |  | 0.00012937
8319 |  |  | 0.00012937
8320 |  |  | 0.00012937
8321 |  |  | 0.00012937
8322 |  |  | 0.00012937
8323 |  |  | 0.00012937
8324 |  |  | 0.00012937
8325 |  |  | 0.00012937
8326 |  |  | 0.00012937
8327 |  |  | 0.00012937
8328 |  |  | 0.00012937
8329 |  |  | 0.00012937
8330 |  |  | 0.00012937
8331 |  |  | 0.00012937
8332 |  |  | 0.00012937
8333 |  |  | 0.00012937
8334 |  |  | 0.00012937
8335 |  |  | 0.00012937
8336 |  |  | 0.00012937
8337 |  |  | 0.00012937
8338 |  |  | 0.00012937
8339 |  |  | 0.00012937
8340 |  |  | 0.00012937
8341 |  |  | 0.00012937
8342 |  |  | 0.00012937
8343 |  |  | 0.00012937
8344 |  |  | 0.00012937
8345 |  |  | 0.00012937
8346 |  |  | 0.00012937
8347 |  |  | 0.00012937
8348 |  |  | 0.00012937
8349 |  |  | 0.00012937
8350 |  |  | 0.00012937
8351 |  |  | 0.00012937
8352 |  |  | 0.00012937
8353 |  |  | 0.00012937
8354 |  |  | 0.00012937
8355 |  |  | 0.00012937
8356 |  |  | 0.00012937
8357 |  |  | 0.00012937
8358 |  |  | 0.00012937
8359 |  |  | 0.00012937
8360 |  |  | 0.00012937
8361 |  |  | 0.00012937
8362 |  |  | 0.00012937
8363 |  |  | 0.00012937
8364 |  |  | 0.00012937
8365 |  |  | 0.00012937
8366 |  |  | 0.00012937
8367 |  |  | 0.00012937
8368 |  |  | 0.00012937
8369 |  |  | 0.00012937
8370 |  |  | 0.00012937
8371 |  |  | 0.00012937
8372 |  |  | 0.00012937
8373 |  |  | 0.00012937
8374 |  |  | 0.00012937
8375 |  |  | 0.00012937
8376 |  |  | 0.00012937
8377 |  |  | 0.00012937
8378 |  |  | 0.00012937
8379 |  |  | 0.00012937
8380 |  |  | 0.00012937
8381 |  |  | 0.00012937
8382 |  |  | 0.00012937
8383 |  |  | 0.00012937
8384 |  |  | 0.00012937
8385 |  |  | 0.00012937
8386 |  |  | 0.00012937
8387 |  |  | 0.00012937
8388 |  |  | 0.00012937
8389 |  |  | 0.00012937
8390 |  |  | 0.00012937
8391 |  |  | 0.00012937
8392 |  |  | 0.00012937
8393 |  |  | 0.00012937
8394 |  |  | 0
8395 |  |  | 0
8396 |  |  | 0
8397 |  |  | 0
8398 |  |  | 0
8399 |  |  | 0
8400 |  |  | 0
8401 |  |  | 0
8402 |  |  | 0
8403 |  |  | 0
8404 |  |  | 0
8405 |  |  | 0
8406 |  |  | 0
8407 |  |  | 0
8408 |  |  | 0
8409 |  |  | 0
8410 |  |  | 0
8411 |  |  | 0
8412 |  |  | 0
8413 |  |  | 0
8414 |  |  | 0
8415 |  |  | 0
8416 |  |  | 0
8417 |  |  | 0
8418 |  |  | 0
8419 |  |  | 0
8420 |  |  | 0
8421 |  |  | 0
8422 |  |  | 0
8423 |  |  | 0
8424 |  |  | 0
8425 |  |  | 0
8426 |  |  | 0
8427 |  |  | 0
8428 |  |  | 0
8429 |  |  | 0
8430 |  |  | 0
8431 |  |  | 0
8432 |  |  | 0
8433 |  |  | 0
8434 |  |  | 0
8435 |  |  | 0
8436 |  |  | 0
8437 |  |  | 0
8438 |  |  | 0
8439 |  |  | 0
8440 |  |  | 0
8441 |  |  | 0
8442 |  |  | 0
8443 |  |  | 0
8444 |  |  | 0
8445 |  |  | 0
8446 |  |  | 0
8447 |  |  | 0
8448 |  |  | 0
8449 |  |  | 0
8450 |  |  | 0
8451 |  |  | 0
8452 |  |  | 0
8453 |  |  | 0
8454 |  |  | 0
8455 |  |  | 0
8456 |  |  | 0
8457 |  |  | 0
8458 |  |  | 0
8459 |  |  | 0
8460 |  |  | 0
8461 |  |  | 0
8462 |  |  | 0
8463 |  |  | 0
8464 |  |  | 0
8465 |  |  | 0
8466 |  |  | 0
8467 |  |  | 0
8468 |  |  | 0
8469 |  |  | 0
8470 |  |  | 0
8471 |  |  | 0
8472 |  |  | 0
8473 |  |  | 0
8474 |  |  | 0
8475 |  |  | 0
8476 |  |  | 0
8477 |  |  | 0
8478 |  |  | 0
8479 |  |  | 0
8480 |  |  | 0
8481 |  |  | 0
8482 |  |  | 0
8483 |  |  | 0
8484 |  |  | 0
8485 |  |  | 0
8486 |  |  | 0
8487 |  |  | 0
8488 |  |  | 0
8489 |  |  | 0
8490 |  |  | 0
8491 |  |  | 0
8492 |  |  | 0
8493 |  |  | 0
8494 |  |  | 0
8495 |  |  | 0
8496 |  |  | 0
8497 |  |  | 0
8498 |  |  | 0
8499 |  |  | 0
8500 |  |  | 0
8501 |  |  | 0
8502 |  |  | 0
8503 |  |  | 0
8504 |  |  | 0
8505 |  |  | 0
8506 |  |  | 0
8507 |  |  | 0
8508 |  |  | 0
8509 |  |  | 0
8510 |  |  | 0
8511 |  |  | 0
8512 |  |  | 0
8513 |  |  | 0
8514 |  |  | 0
8515 |  |  | 0
8516 |  |  | 0
8517 |  |  | 0
8518 |  |  | 0
8519 |  |  | 0
8520 |  |  | 0
8521 |  |  | 0
8522 |  |  | 0
8523 |  |  | 0
8524 |  |  | 0
8525 |  |  | 0
8526 |  |  | 0
8527 |  |  | 0
8528 |  |  | 0
8529 |  |  | 0
8530 |  |  | 0
8531 |  |  | 0
8532 |  |  | 0
8533 |  |  | 0
8534 |  |  | 0
8535 |  |  | 0
8536 |  |  | 0
8537 |  |  | 0
8538 |  |  | 0
8539 |  |  | 0
8540 |  |  | 0
8541 |  |  | 0
8542 |  |  | 0
8543 |  |  | 0
8544 |  |  | 0
8545 |  |  | 0
8546 |  |  | 0
8547 |  |  | 0
8548 |  |  | 0
8549 |  |  | 0
8550 |  |  | 0
8551 |  |  | 0
8552 |  |  | 0
8553 |  |  | 0
8554 |  |  | 0
8555 |  |  | 0
8556 |  |  | 0
8557 |  |  | 0
8558 |  |  | 0
8559 |  |  | 0
8560 |  |  | 0
8561 |  |  | 0
8562 |  |  | 0
8563 |  |  | 0
8564 |  |  | 0
8565 |  |  | 0
8566 |  |  | 0
8567 |  |  | 0
8568 |  |  | 0
8569 |  |  | 0
8570 |  |  | 0
8571 |  |  | 0
8572 |  |  | 0
8573 |  |  | 0
8574 |  |  | 0
8575 |  |  | 0
8576 |  |  | 0
8577 |  |  | 0
8578 |  |  | 0
8579 |  |  | 0
8580 |  |  | 0
8581 |  |  | 0
8582 |  |  | 0
8583 |  |  | 0
8584 |  |  | 0
8585 |  |  | 0
8586 |  |  | 0
8587 |  |  | 0
8588 |  |  | 0
8589 |  |  | 0
8590 |  |  | 0
8591 |  |  | 0
8592 |  |  | 0
8593 |  |  | 0
8594 |  |  | 0
8595 |  |  | 0
8596 |  |  | 0
8597 |  |  | 0
8598 |  |  | 0
8599 |  |  | 0
8600 |  |  | 0
8601 |  |  | 0
8602 |  |  | 0
8603 |  |  | 0
8604 |  |  | 0
8605 |  |  | 0
8606 |  |  | 0
8607 |  |  | 0
8608 |  |  | 0
8609 |  |  | 0
8610 |  |  | 0
8611 |  |  | 0
8612 |  |  | 0
8613 |  |  | 0
8614 |  |  | 0
8615 |  |  | 0
8616 |  |  | 0
8617 |  |  | 0
8618 |  |  | 0
8619 |  |  | 0
8620 |  |  | 0
8621 |  |  | 0
8622 |  |  | 0
8623 |  |  | 0
8624 |  |  | 0
8625 |  |  | 0
8626 |  |  | 0
8627 |  |  | 0
8628 |  |  | 0
8629 |  |  | 0
8630 |  |  | 0
8631 |  |  | 0
8632 |  |  | 0
8633 |  |  | 0
8634 |  |  | 0
8635 |  |  | 0
8636 |  |  | 0
8637 |  |  | 0
8638 |  |  | 0
8639 |  |  | 0
8640 |  |  | 0
8641 |  |  | 0
8642 |  |  | 0
8643 |  |  | 0
8644 |  |  | 0
8645 |  |  | 0
8646 |  |  | 0
8647 |  |  | 0
8648 |  |  | 0
8649 |  |  | 0
8650 |  |  | 0
8651 |  |  | 0
8652 |  |  | 0
8653 |  |  | 0
8654 |  |  | 0
8655 |  |  | 0
8656 |  |  | 0
8657 |  |  | 0
8658 |  |  | 0
8659 |  |  | 0
8660 |  |  | 0
8661 |  |  | 0
8662 |  |  | 0
8663 |  |  | 0
8664 |  |  | 0
8665 |  |  | 0
8666 |  |  | 0
8667 |  |  | 0
8668 |  |  | 0
8669 |  |  | 0
8670 |  |  | 0
8671 |  |  | 0
8672 |  |  | 0
8673 |  |  | 0
8674 |  |  | 0
8675 |  |  | 0
8676 |  |  | 0
8677 |  |  | 0
8678 |  |  | 0
8679 |  |  | 0
8680 |  |  | 0
8681 |  |  | 0
8682 |  |  | 0
8683 |  |  | 0
8684 |  |  | 0
8685 |  |  | 0
8686 |  |  | 0
8687 |  |  | 0
8688 |  |  | 0
8689 |  |  | 0
8690 |  |  | 0
8691 |  |  | 0
8692 |  |  | 0
8693 |  |  | 0
8694 |  |  | 0
8695 |  |  | 0
8696 |  |  | 0
8697 |  |  | 0
8698 |  |  | 0
8699 |  |  | 0
8700 |  |  | 0
8701 |  |  | 0
8702 |  |  | 0
8703 |  |  | 0
8704 |  |  | 0
8705 |  |  | 0
8706 |  |  | 0
8707 |  |  | 0
8708 |  |  | 0
8709 |  |  | 0
8710 |  |  | 0
8711 |  |  | 0
8712 |  |  | 0
8713 |  |  | 0
8714 |  |  | 0
8715 |  |  | 0
8716 |  |  | 0
8717 |  |  | 0
8718 |  |  | 0
8719 |  |  | 0
8720 |  |  | 0
8721 |  |  | 0
8722 |  |  | 0
8723 |  |  | 0
8724 |  |  | 0
8725 |  |  | 0
8726 |  |  | 0
8727 |  |  | 0
8728 |  |  | 0
8729 |  |  | 0
8730 |  |  | 0
8731 |  |  | 0
8732 |  |  | 0
8733 |  |  | 0
8734 |  |  | 0
8735 |  |  | 0
8736 |  |  | 0
8737 |  |  | 0
8738 |  |  | 0
8739 |  |  | 0
8740 |  |  | 0
8741 |  |  | 0
8742 |  |  | 0
8743 |  |  | 0
8744 |  |  | 0
8745 |  |  | 0
8746 |  |  | 0
8747 |  |  | 0
8748 |  |  | 0
8749 |  |  | 0
8750 |  |  | 0
8751 |  |  | 0
8752 |  |  | 0
8753 |  |  | 0
8754 |  |  | 0
8755 |  |  | 0
8756 |  |  | 0
8757 |  |  | 0
8758 |  |  | 0
8759 |  |  | 0
8760 |  |  | 0
8761 |  |  | 0
8762

## Daten WKA (hidden)
Wind Turbine
Nennleistung in MW | 2
Rotordurchmesser in m | 100

## Leistungskurven (hidden)
Speed | Wind Turbine
0 | 0
0.01 | 0
0.02 | 0
0.03 | 0
0.04 | 0
0.05 | 0
0.06 | 0
0.07 | 0
0.08 | 0
0.09 | 0
0.1 | 0
0.11 | 0
0.12 | 0
0.13 | 0
0.14 | 0
0.15 | 0
0.16 | 0
0.17 | 0
0.18 | 0
0.19 | 0
0.2 | 0
0.21 | 0
0.22 | 0
0.23 | 0
0.24 | 0
0.25 | 0
0.26 | 0
0.27 | 0
0.28 | 0
0.29 | 0
0.3 | 0
0.31 | 0
0.32 | 0
0.33 | 0
0.34 | 0
0.35 | 0
0.36 | 0
0.37 | 0
0.38 | 0
0.39 | 0
0.4 | 0
0.41 | 0
0.42 | 0
0.43 | 0
0.44 | 0
0.45 | 0
0.46 | 0
0.47 | 0
0.48 | 0
0.49 | 0
0.5 | 0
0.51 | 0
0.52 | 0
0.53 | 0
0.54 | 0
0.55 | 0
0.56 | 0
0.57 | 0
0.58 | 0
0.59 | 0
0.6 | 0
0.61 | 0
0.62 | 0
0.63 | 0
0.64 | 0
0.65 | 0
0.66 | 0
0.67 | 0
0.68 | 0
0.69 | 0
0.7 | 0
0.71 | 0
0.72 | 0
0.73 | 0
0.74 | 0
0.75 | 0
0.76 | 0
0.77 | 0
0.78 | 0
0.79 | 0
0.8 | 0
0.81 | 0
0.82 | 0
0.83 | 0
0.84 | 0
0.85 | 0
0.86 | 0
0.87 | 0
0.88 | 0
0.89 | 0
0.9 | 0
0.91 | 0
0.92 | 0
0.93 | 0
0.94 | 0
0.95 | 0
0.96 | 0
0.97 | 0
0.98 | 0
0.99 | 0
1 | 0
1.01 | 0
1.02 | 0
1.03 | 0
1.04 | 0
1.05 | 0
1.06 | 0
1.07 | 0
1.08 | 0
1.09 | 0
1.1 | 0
1.11 | 0
1.12 | 0
1.13 | 0
1.14 | 0
1.15 | 0
1.16 | 0
1.17 | 0
1.18 | 0
1.19 | 0
1.2 | 0
1.21 | 0
1.22 | 0
1.23 | 0
1.24 | 0
1.25 | 0
1.26 | 0
1.27 | 0
1.28 | 0
1.29 | 0
1.3 | 0
1.31 | 0
1.32 | 0
1.33 | 0
1.34 | 0
1.35 | 0
1.36 | 0
1.37 | 0
1.38 | 0
1.39 | 0
1.4 | 0
1.41 | 0
1.42 | 1.1899e-05
1.43 | 3.502e-05
1.44 | 3.7522e-05
1.45 | 4.0143e-05
1.46 | 4.2885e-05
1.47 | 5.706e-05
1.48 | 6.0791e-05
1.49 | 6.4683e-05
1.5 | 6.8738e-05
1.51 | 7.2962e-05
1.52 | 7.7356e-05
1.53 | 8.1925e-05
1.54 | 8.6672e-05
1.55 | 9.1601e-05
1.56 | 9.6714e-05
1.57 | 0.00010202
1.58 | 0.00010751
1.59 | 0.0001132
1.6 | 0.00011908
1.61 | 0.00012517
1.62 | 0.00013147
1.63 | 0.00013797
1.64 | 0.00014468
1.65 | 0.00015161
1.66 | 0.00015876
1.67 | 0.00016614
1.68 | 0.00017373
1.69 | 0.00018156
1.7 | 0.00018962
1.71 | 0.00019792
1.72 | 0.00020645
1.73 | 0.00021523
1.74 | 0.00022426
1.75 | 0.00023353
1.76 | 0.00024306
1.77 | 0.00025285
1.78 | 0.0002629
1.79 | 0.0002732
1.8 | 0.00028378
1.81 | 0.00029463
1.82 | 0.00030575
1.83 | 0.00031715
1.84 | 0.00032883
1.85 | 0.00034079
1.86 | 0.00035304
1.87 | 0.00036558
1.88 | 0.00037842
1.89 | 0.00039155
1.9 | 0.00040499
1.91 | 0.00041873
1.92 | 0.00043277
1.93 | 0.00044713
1.94 | 0.00046181
1.95 | 0.0004768
1.96 | 0.00049212
1.97 | 0.00050776
1.98 | 0.00052373
1.99 | 0.00054003
2 | 0.00055666
2.01 | 0.00057364
2.02 | 0.00059096
2.03 | 0.00060863
2.04 | 0.00062664
2.05 | 0.00064502
2.06 | 0.00066375
2.07 | 0.00069424
2.08 | 0.00071557
2.09 | 0.00073732
2.1 | 0.00075952
2.11 | 0.00078216
2.12 | 0.00080526
2.13 | 0.0008288
2.14 | 0.00085281
2.15 | 0.00087728
2.16 | 0.00090223
2.17 | 0.00092765
2.18 | 0.00095355
2.19 | 0.00097994
2.2 | 0.0010068
2.21 | 0.0010342
2.22 | 0.0010621
2.23 | 0.0010905
2.24 | 0.0011194
2.25 | 0.0011488
2.26 | 0.0011787
2.27 | 0.0012092
2.28 | 0.0012402
2.29 | 0.0012718
2.3 | 0.0013039
2.31 | 0.0013365
2.32 | 0.0013697
2.33 | 0.0014035
2.34 | 0.0014378
2.35 | 0.0014728
2.36 | 0.0015082
2.37 | 0.0015443
2.38 | 0.001581
2.39 | 0.0016182
2.4 | 0.0016561
2.41 | 0.0016945
2.42 | 0.0017336
2.43 | 0.0017733
2.44 | 0.0018136
2.45 | 0.0018545
2.46 | 0.001896
2.47 | 0.0019382
2.48 | 0.0019811
2.49 | 0.0020246
2.5 | 0.0020687
2.51 | 0.0021301
2.52 | 0.0022059
2.53 | 0.0022778
2.54 | 0.0023518
2.55 | 0.0024279
2.56 | 0.0025062
2.57 | 0.0025867
2.58 | 0.0026692
2.59 | 0.0027539
2.6 | 0.0028407
2.61 | 0.0029295
2.62 | 0.0030205
2.63 | 0.0031135
2.64 | 0.0032087
2.65 | 0.0033059
2.66 | 0.0034051
2.67 | 0.0035064
2.68 | 0.0036098
2.69 | 0.0037151
2.7 | 0.0038226
2.71 | 0.003932
2.72 | 0.0040434
2.73 | 0.0041569
2.74 | 0.0042723
2.75 | 0.0043897
2.76 | 0.0045091
2.77 | 0.0046305
2.78 | 0.0047538
2.79 | 0.0048791
2.8 | 0.0050064
2.81 | 0.0051355
2.82 | 0.0052666
2.83 | 0.0053997
2.84 | 0.0055346
2.85 | 0.0056714
2.86 | 0.0058102
2.87 | 0.0059508
2.88 | 0.0060933
2.89 | 0.0062377
2.9 | 0.006384
2.91 | 0.0065321
2.92 | 0.0066821
2.93 | 0.0068339
2.94 | 0.0070042
2.95 | 0.0071697
2.96 | 0.0073379
2.97 | 0.0075086
2.98 | 0.0076819
2.99 | 0.0078578
3 | 0.0080363
3.01 | 0.0082175
3.02 | 0.0084012
3.03 | 0.0085875
3.04 | 0.0087764
3.05 | 0.0089679
3.06 | 0.0091619
3.07 | 0.0093584
3.08 | 0.0095574
3.09 | 0.0097589
3.1 | 0.0099628
3.11 | 0.010169
3.12 | 0.010378
3.13 | 0.010589
3.14 | 0.010803
3.15 | 0.011019
3.16 | 0.011237
3.17 | 0.011458
3.18 | 0.011681
3.19 | 0.011907
3.2 | 0.012134
3.21 | 0.012364
3.22 | 0.012596
3.23 | 0.012831
3.24 | 0.013068
3.25 | 0.013306
3.26 | 0.013548
3.27 | 0.013791
3.28 | 0.014036
3.29 | 0.014284
3.3 | 0.014533
3.31 | 0.014785
3.32 | 0.015039
3.33 | 0.015295
3.34 | 0.015553
3.35 | 0.015813
3.36 | 0.016075
3.37 | 0.016339
3.38 | 0.016605
3.39 | 0.016873
3.4 | 0.017143
3.41 | 0.017415
3.42 | 0.017689
3.43 | 0.017964
3.44 | 0.018242
3.45 | 0.018521
3.46 | 0.018802
3.47 | 0.019086
3.48 | 0.01937
3.49 | 0.019657
3.5 | 0.019946
3.51 | 0.020289
3.52 | 0.020637
3.53 | 0.02099
3.54 | 0.021349
3.55 | 0.021712
3.56 | 0.02208
3.57 | 0.022452
3.58 | 0.022829
3.59 | 0.023211
3.6 | 0.023596
3.61 | 0.023986
3.62 | 0.02438
3.63 | 0.024778
3.64 | 0.02518
3.65 | 0.025586
3.66 | 0.025995
3.67 | 0.026408
3.68 | 0.026824
3.69 | 0.027243
3.7 | 0.027666
3.71 | 0.028092
3.72 | 0.02852
3.73 | 0.028952
3.74 | 0.029386
3.75 | 0.029823
3.76 | 0.030262
3.77 | 0.030704
3.78 | 0.031148
3.79 | 0.031594
3.8 | 0.032042
3.81 | 0.032492
3.82 | 0.032944
3.83 | 0.033398
3.84 | 0.033854
3.85 | 0.034311
3.86 | 0.034769
3.87 | 0.035229
3.88 | 0.035689
3.89 | 0.036151
3.9 | 0.036614
3.91 | 0.037078
3.92 | 0.037542
3.93 | 0.038007
3.94 | 0.038472
3.95 | 0.038938
3.96 | 0.039404
3.97 | 0.039871
3.98 | 0.040337
3.99 | 0.040803
4 | 0.04127
4.01 | 0.041736
4.02 | 0.042201
4.03 | 0.042667
4.04 | 0.043132
4.05 | 0.043597
4.06 | 0.044062
4.07 | 0.044527
4.08 | 0.044992
4.09 | 0.045457
4.1 | 0.045921
4.11 | 0.046386
4.12 | 0.046851
4.13 | 0.047316
4.14 | 0.047781
4.15 | 0.048246
4.16 | 0.048712
4.17 | 0.049177
4.18 | 0.049643
4.19 | 0.050109
4.2 | 0.050576
4.21 | 0.051042
4.22 | 0.051509
4.23 | 0.051977
4.24 | 0.052445
4.25 | 0.052913
4.26 | 0.053382
4.27 | 0.053851
4.28 | 0.054321
4.29 | 0.054791
4.3 | 0.055262
4.31 | 0.055734
4.32 | 0.056206
4.33 | 0.056679
4.34 | 0.057153
4.35 | 0.057627
4.36 | 0.058103
4.37 | 0.058579
4.38 | 0.059055
4.39 | 0.059533
4.4 | 0.060012
4.41 | 0.060491
4.42 | 0.060972
4.43 | 0.061453
4.44 | 0.061936
4.45 | 0.062419
4.46 | 0.062904
4.47 | 0.06339
4.48 | 0.063877
4.49 | 0.064365
4.5 | 0.064854
4.51 | 0.065345
4.52 | 0.065836
4.53 | 0.066329
4.54 | 0.066824
4.55 | 0.06732
4.56 | 0.067817
4.57 | 0.068316
4.58 | 0.068816
4.59 | 0.069318
4.6 | 0.069822
4.61 | 0.070327
4.62 | 0.070834
4.63 | 0.071343
4.64 | 0.071854
4.65 | 0.072366
4.66 | 0.072881
4.67 | 0.073397
4.68 | 0.073916
4.69 | 0.074436
4.7 | 0.074959
4.71 | 0.075483
4.72 | 0.07601
4.73 | 0.076539
4.74 | 0.077071
4.75 | 0.077605
4.76 | 0.078141
4.77 | 0.078679
4.78 | 0.07922
4.79 | 0.079764
4.8 | 0.08031
4.81 | 0.080859
4.82 | 0.08141
4.83 | 0.081964
4.84 | 0.082521
4.85 | 0.083081
4.86 | 0.083643
4.87 | 0.084208
4.88 | 0.084777
4.89 | 0.085348
4.9 | 0.085922
4.91 | 0.0865
4.92 | 0.08708
4.93 | 0.087664
4.94 | 0.08825
4.95 | 0.08884
4.96 | 0.089434
4.97 | 0.09003
4.98 | 0.09063
4.99 | 0.091234
5 | 0.091841
5.01 | 0.092451
5.02 | 0.093065
5.03 | 0.093683
5.04 | 0.094304
5.05 | 0.094928
5.06 | 0.095555
5.07 | 0.096186
5.08 | 0.09682
5.09 | 0.097457
5.1 | 0.098097
5.11 | 0.098741
5.12 | 0.099387
5.13 | 0.10004
5.14 | 0.10069
5.15 | 0.10134
5.16 | 0.102
5.17 | 0.10266
5.18 | 0.10333
5.19 | 0.10399
5.2 | 0.10466
5.21 | 0.10533
5.22 | 0.10601
5.23 | 0.10668
5.24 | 0.10736
5.25 | 0.10805
5.26 | 0.10873
5.27 | 0.10942
5.28 | 0.1101
5.29 | 0.1108
5.3 | 0.11149
5.31 | 0.11218
5.32 | 0.11288
5.33 | 0.11358
5.34 | 0.11428
5.35 | 0.11499
5.36 | 0.11569
5.37 | 0.1164
5.38 | 0.11711
5.39 | 0.11782
5.4 | 0.11854
5.41 | 0.11925
5.42 | 0.11997
5.43 | 0.12068
5.44 | 0.1214
5.45 | 0.12213
5.46 | 0.12285
5.47 | 0.12357
5.48 | 0.1243
5.49 | 0.12503
5.5 | 0.12576
5.51 | 0.12649
5.52 | 0.12722
5.53 | 0.12795
5.54 | 0.12868
5.55 | 0.12942
5.56 | 0.13016
5.57 | 0.1309
5.58 | 0.13164
5.59 | 0.13238
5.6 | 0.13313
5.61 | 0.13387
5.62 | 0.13462
5.63 | 0.13537
5.64 | 0.13613
5.65 | 0.13688
5.66 | 0.13764
5.67 | 0.1384
5.68 | 0.13916
5.69 | 0.13993
5.7 | 0.1407
5.71 | 0.14147
5.72 | 0.14224
5.73 | 0.14302
5.74 | 0.1438
5.75 | 0.14458
5.76 | 0.14537
5.77 | 0.14616
5.78 | 0.14695
5.79 | 0.14775
5.8 | 0.14855
5.81 | 0.14935
5.82 | 0.15016
5.83 | 0.15097
5.84 | 0.15178
5.85 | 0.1526
5.86 | 0.15342
5.87 | 0.15425
5.88 | 0.15508
5.89 | 0.15591
5.9 | 0.15675
5.91 | 0.15759
5.92 | 0.15844
5.93 | 0.15929
5.94 | 0.16015
5.95 | 0.16101
5.96 | 0.16187
5.97 | 0.16274
5.98 | 0.16362
5.99 | 0.1645
6 | 0.16538
6.01 | 0.16627
6.02 | 0.16716
6.03 | 0.16806
6.04 | 0.16897
6.05 | 0.16988
6.06 | 0.17079
6.07 | 0.17171
6.08 | 0.17263
6.09 | 0.17356
6.1 | 0.17449
6.11 | 0.17543
6.12 | 0.17637
6.13 | 0.17731
6.14 | 0.17826
6.15 | 0.17922
6.16 | 0.18018
6.17 | 0.18114
6.18 | 0.18211
6.19 | 0.18308
6.2 | 0.18405
6.21 | 0.18503
6.22 | 0.18601
6.23 | 0.187
6.24 | 0.18799
6.25 | 0.18899
6.26 | 0.18999
6.27 | 0.19099
6.28 | 0.192
6.29 | 0.19301
6.3 | 0.19402
6.31 | 0.19504
6.32 | 0.19606
6.33 | 0.19708
6.34 | 0.19811
6.35 | 0.19914
6.36 | 0.20018
6.37 | 0.20121
6.38 | 0.20225
6.39 | 0.2033
6.4 | 0.20435
6.41 | 0.2054
6.42 | 0.20645
6.43 | 0.20751
6.44 | 0.20856
6.45 | 0.20963
6.46 | 0.21069
6.47 | 0.21176
6.48 | 0.21283
6.49 | 0.2139
6.5 | 0.21498
6.51 | 0.21606
6.52 | 0.21714
6.53 | 0.21823
6.54 | 0.21931
6.55 | 0.2204
6.56 | 0.22149
6.57 | 0.22259
6.58 | 0.22369
6.59 | 0.22479
6.6 | 0.22589
6.61 | 0.227
6.62 | 0.22811
6.63 | 0.22922
6.64 | 0.23033
6.65 | 0.23145
6.66 | 0.23257
6.67 | 0.23369
6.68 | 0.23482
6.69 | 0.23595
6.7 | 0.23708
6.71 | 0.23822
6.72 | 0.23936
6.73 | 0.2405
6.74 | 0.24164
6.75 | 0.24279
6.76 | 0.24394
6.77 | 0.24509
6.78 | 0.24625
6.79 | 0.24741
6.8 | 0.24858
6.81 | 0.24974
6.82 | 0.25091
6.83 | 0.25208
6.84 | 0.25326
6.85 | 0.25444
6.86 | 0.25562
6.87 | 0.25681
6.88 | 0.258
6.89 | 0.25919
6.9 | 0.26039
6.91 | 0.26159
6.92 | 0.26279
6.93 | 0.264
6.94 | 0.26521
6.95 | 0.26642
6.96 | 0.26764
6.97 | 0.26886
6.98 | 0.27008
6.99 | 0.27131
7 | 0.27254
7.01 | 0.27377
7.02 | 0.27501
7.03 | 0.27625
7.04 | 0.2775
7.05 | 0.27875
7.06 | 0.28
7.07 | 0.28125
7.08 | 0.28251
7.09 | 0.28378
7.1 | 0.28504
7.11 | 0.28631
7.12 | 0.28759
7.13 | 0.28886
7.14 | 0.29014
7.15 | 0.29143
7.16 | 0.29271
7.17 | 0.29401
7.18 | 0.2953
7.19 | 0.2966
7.2 | 0.2979
7.21 | 0.2992
7.22 | 0.30051
7.23 | 0.30182
7.24 | 0.30314
7.25 | 0.30446
7.26 | 0.30578
7.27 | 0.30711
7.28 | 0.30843
7.29 | 0.30977
7.3 | 0.3111
7.31 | 0.31244
7.32 | 0.31379
7.33 | 0.31513
7.34 | 0.31648
7.35 | 0.31783
7.36 | 0.31919
7.37 | 0.32055
7.38 | 0.32191
7.39 | 0.32328
7.4 | 0.32465
7.41 | 0.32602
7.42 | 0.3274
7.43 | 0.32878
7.44 | 0.33016
7.45 | 0.33155
7.46 | 0.33294
7.47 | 0.33434
7.48 | 0.33573
7.49 | 0.33713
7.5 | 0.33854
7.51 | 0.33994
7.52 | 0.34135
7.53 | 0.34277
7.54 | 0.34418
7.55 | 0.34561
7.56 | 0.34703
7.57 | 0.34846
7.58 | 0.34989
7.59 | 0.35132
7.6 | 0.35276
7.61 | 0.3542
7.62 | 0.35564
7.63 | 0.35709
7.64 | 0.35854
7.65 | 0.35999
7.66 | 0.36145
7.67 | 0.36291
7.68 | 0.36437
7.69 | 0.36584
7.7 | 0.36731
7.71 | 0.36878
7.72 | 0.37026
7.73 | 0.37174
7.74 | 0.37322
7.75 | 0.37471
7.76 | 0.3762
7.77 | 0.37769
7.78 | 0.37919
7.79 | 0.38069
7.8 | 0.38219
7.81 | 0.38369
7.82 | 0.3852
7.83 | 0.38672
7.84 | 0.38823
7.85 | 0.38975
7.86 | 0.39127
7.87 | 0.3928
7.88 | 0.39433
7.89 | 0.39586
7.9 | 0.39739
7.91 | 0.39893
7.92 | 0.40047
7.93 | 0.40202
7.94 | 0.40357
7.95 | 0.40512
7.96 | 0.40667
7.97 | 0.40823
7.98 | 0.40979
7.99 | 0.41136
8 | 0.41292
8.01 | 0.41449
8.02 | 0.41607
8.03 | 0.41764
8.04 | 0.41922
8.05 | 0.42081
8.06 | 0.42239
8.07 | 0.42398
8.08 | 0.42558
8.09 | 0.42717
8.1 | 0.42877
8.11 | 0.43037
8.12 | 0.43198
8.13 | 0.43358
8.14 | 0.43519
8.15 | 0.43681
8.16 | 0.43842
8.17 | 0.44004
8.18 | 0.44166
8.19 | 0.44329
8.2 | 0.44491
8.21 | 0.44654
8.22 | 0.44818
8.23 | 0.44981
8.24 | 0.45145
8.25 | 0.45309
8.26 | 0.45473
8.27 | 0.45638
8.28 | 0.45803
8.29 | 0.45968
8.3 | 0.46133
8.31 | 0.46299
8.32 | 0.46465
8.33 | 0.46631
8.34 | 0.46797
8.35 | 0.46964
8.36 | 0.4713
8.37 | 0.47297
8.38 | 0.47465
8.39 | 0.47632
8.4 | 0.478
8.41 | 0.47968
8.42 | 0.48136
8.43 | 0.48305
8.44 | 0.48473
8.45 | 0.48642
8.46 | 0.48811
8.47 | 0.4898
8.48 | 0.4915
8.49 | 0.4932
8.5 | 0.4949
8.51 | 0.4966
8.52 | 0.4983
8.53 | 0.5
8.54 | 0.50171
8.55 | 0.50342
8.56 | 0.50513
8.57 | 0.50684
8.58 | 0.50856
8.59 | 0.51027
8.6 | 0.51199
8.61 | 0.51371
8.62 | 0.51543
8.63 | 0.51715
8.64 | 0.51888
8.65 | 0.5206
8.66 | 0.52233
8.67 | 0.52405
8.68 | 0.52578
8.69 | 0.52751
8.7 | 0.52924
8.71 | 0.53097
8.72 | 0.53271
8.73 | 0.53444
8.74 | 0.53618
8.75 | 0.53791
8.76 | 0.53965
8.77 | 0.54139
8.78 | 0.54313
8.79 | 0.54486
8.8 | 0.5466
8.81 | 0.54834
8.82 | 0.55008
8.83 | 0.55183
8.84 | 0.55357
8.85 | 0.55531
8.86 | 0.55705
8.87 | 0.5588
8.88 | 0.56054
8.89 | 0.56228
8.9 | 0.56403
8.91 | 0.56577
8.92 | 0.56752
8.93 | 0.56926
8.94 | 0.571
8.95 | 0.57275
8.96 | 0.57449
8.97 | 0.57624
8.98 | 0.57798
8.99 | 0.57972
9 | 0.58147
9.01 | 0.58321
9.02 | 0.58495
9.03 | 0.58669
9.04 | 0.58843
9.05 | 0.59018
9.06 | 0.59192
9.07 | 0.59365
9.08 | 0.59539
9.09 | 0.59713
9.1 | 0.59887
9.11 | 0.6006
9.12 | 0.60234
9.13 | 0.60407
9.14 | 0.6058
9.15 | 0.60753
9.16 | 0.60926
9.17 | 0.61098
9.18 | 0.61271
9.19 | 0.61443
9.2 | 0.61615
9.21 | 0.61787
9.22 | 0.61959
9.23 | 0.6213
9.24 | 0.62301
9.25 | 0.62472
9.26 | 0.62643
9.27 | 0.62814
9.28 | 0.62984
9.29 | 0.63154
9.3 | 0.63324
9.31 | 0.63493
9.32 | 0.63662
9.33 | 0.63831
9.34 | 0.63999
9.35 | 0.64168
9.36 | 0.64336
9.37 | 0.64503
9.38 | 0.6467
9.39 | 0.64837
9.4 | 0.65004
9.41 | 0.6517
9.42 | 0.65335
9.43 | 0.65501
9.44 | 0.65666
9.45 | 0.6583
9.46 | 0.65994
9.47 | 0.66158
9.48 | 0.66321
9.49 | 0.66484
9.5 | 0.66647
9.51 | 0.66809
9.52 | 0.6697
9.53 | 0.67131
9.54 | 0.67292
9.55 | 0.67452
9.56 | 0.67612
9.57 | 0.67771
9.58 | 0.6793
9.59 | 0.68088
9.6 | 0.68246
9.61 | 0.68403
9.62 | 0.6856
9.63 | 0.68716
9.64 | 0.68872
9.65 | 0.69027
9.66 | 0.69182
9.67 | 0.69336
9.68 | 0.6949
9.69 | 0.69644
9.7 | 0.69797
9.71 | 0.69949
9.72 | 0.70101
9.73 | 0.70252
9.74 | 0.70403
9.75 | 0.70553
9.76 | 0.70703
9.77 | 0.70852
9.78 | 0.71001
9.79 | 0.71149
9.8 | 0.71297
9.81 | 0.71444
9.82 | 0.71591
9.83 | 0.71737
9.84 | 0.71882
9.85 | 0.72027
9.86 | 0.72172
9.87 | 0.72316
9.88 | 0.72459
9.89 | 0.72602
9.9 | 0.72744
9.91 | 0.72886
9.92 | 0.73027
9.93 | 0.73168
9.94 | 0.73308
9.95 | 0.73447
9.96 | 0.73586
9.97 | 0.73724
9.98 | 0.73862
9.99 | 0.73999
10 | 0.74136
10.01 | 0.74272
10.02 | 0.74407
10.03 | 0.74542
10.04 | 0.74676
10.05 | 0.7481
10.06 | 0.74943
10.07 | 0.75076
10.08 | 0.75207
10.09 | 0.75339
10.1 | 0.7547
10.11 | 0.756
10.12 | 0.75729
10.13 | 0.75859
10.14 | 0.75987
10.15 | 0.76115
10.16 | 0.76242
10.17 | 0.76369
10.18 | 0.76495
10.19 | 0.76621
10.2 | 0.76746
10.21 | 0.76871
10.22 | 0.76995
10.23 | 0.77118
10.24 | 0.77241
10.25 | 0.77363
10.26 | 0.77485
10.27 | 0.77606
10.28 | 0.77727
10.29 | 0.77847
10.3 | 0.77967
10.31 | 0.78086
10.32 | 0.78204
10.33 | 0.78322
10.34 | 0.7844
10.35 | 0.78557
10.36 | 0.78673
10.37 | 0.78789
10.38 | 0.78904
10.39 | 0.79019
10.4 | 0.79133
10.41 | 0.79246
10.42 | 0.79359
10.43 | 0.79472
10.44 | 0.79584
10.45 | 0.79695
10.46 | 0.79806
10.47 | 0.79917
10.48 | 0.80027
10.49 | 0.80136
10.5 | 0.80245
10.51 | 0.80353
10.52 | 0.80461
10.53 | 0.80568
10.54 | 0.80675
10.55 | 0.80781
10.56 | 0.80887
10.57 | 0.80992
10.58 | 0.81097
10.59 | 0.81201
10.6 | 0.81305
10.61 | 0.81408
10.62 | 0.8151
10.63 | 0.81613
10.64 | 0.81714
10.65 | 0.81815
10.66 | 0.81916
10.67 | 0.82016
10.68 | 0.82115
10.69 | 0.82214
10.7 | 0.82313
10.71 | 0.82411
10.72 | 0.82508
10.73 | 0.82605
10.74 | 0.82701
10.75 | 0.82797
10.76 | 0.82893
10.77 | 0.82988
10.78 | 0.83082
10.79 | 0.83176
10.8 | 0.83269
10.81 | 0.83362
10.82 | 0.83454
10.83 | 0.83546
10.84 | 0.83637
10.85 | 0.83728
10.86 | 0.83818
10.87 | 0.83908
10.88 | 0.83997
10.89 | 0.84086
10.9 | 0.84175
10.91 | 0.84262
10.92 | 0.8435
10.93 | 0.84436
10.94 | 0.84522
10.95 | 0.84608
10.96 | 0.84693
10.97 | 0.84778
10.98 | 0.84862
10.99 | 0.84946
11 | 0.85029
11.01 | 0.85112
11.02 | 0.85194
11.03 | 0.85276
11.04 | 0.85357
11.05 | 0.85438
11.06 | 0.85518
11.07 | 0.85598
11.08 | 0.85677
11.09 | 0.85756
11.1 | 0.85835
11.11 | 0.85912
11.12 | 0.8599
11.13 | 0.86067
11.14 | 0.86143
11.15 | 0.86219
11.16 | 0.86295
11.17 | 0.8637
11.18 | 0.86445
11.19 | 0.86519
11.2 | 0.86593
11.21 | 0.86666
11.22 | 0.86739
11.23 | 0.86812
11.24 | 0.86884
11.25 | 0.86955
11.26 | 0.87027
11.27 | 0.87097
11.28 | 0.87168
11.29 | 0.87238
11.3 | 0.87307
11.31 | 0.87377
11.32 | 0.87445
11.33 | 0.87514
11.34 | 0.87582
11.35 | 0.87649
11.36 | 0.87716
11.37 | 0.87784
11.38 | 0.87851
11.39 | 0.87917
11.4 | 0.87982
11.41 | 0.88047
11.42 | 0.88112
11.43 | 0.88177
11.44 | 0.88241
11.45 | 0.88305
11.46 | 0.88368
11.47 | 0.88431
11.48 | 0.88494
11.49 | 0.88556
11.5 | 0.88618
11.51 | 0.8868
11.52 | 0.88741
11.53 | 0.88802
11.54 | 0.88863
11.55 | 0.88923
11.56 | 0.88983
11.57 | 0.89043
11.58 | 0.89102
11.59 | 0.89162
11.6 | 0.8922
11.61 | 0.89279
11.62 | 0.89337
11.63 | 0.89395
11.64 | 0.89453
11.65 | 0.8951
11.66 | 0.89567
11.67 | 0.89624
11.68 | 0.8968
11.69 | 0.89736
11.7 | 0.89792
11.71 | 0.89848
11.72 | 0.89903
11.73 | 0.89958
11.74 | 0.90013
11.75 | 0.90068
11.76 | 0.90122
11.77 | 0.90176
11.78 | 0.9023
11.79 | 0.90283
11.8 | 0.90337
11.81 | 0.9039
11.82 | 0.90443
11.83 | 0.90495
11.84 | 0.90548
11.85 | 0.906
11.86 | 0.90652
11.87 | 0.90704
11.88 | 0.90755
11.89 | 0.90806
11.9 | 0.90858
11.91 | 0.90908
11.92 | 0.90959
11.93 | 0.9101
11.94 | 0.9106
11.95 | 0.91111
11.96 | 0.91161
11.97 | 0.9121
11.98 | 0.9126
11.99 | 0.91309
12 | 0.91358
12.01 | 0.91407
12.02 | 0.91455
12.03 | 0.91504
12.04 | 0.91552
12.05 | 0.916
12.06 | 0.91648
12.07 | 0.91696
12.08 | 0.91744
12.09 | 0.91792
12.1 | 0.91839
12.11 | 0.91886
12.12 | 0.91933
12.13 | 0.9198
12.14 | 0.92027
12.15 | 0.92074
12.16 | 0.9212
12.17 | 0.92166
12.18 | 0.92213
12.19 | 0.92259
12.2 | 0.92304
12.21 | 0.9235
12.22 | 0.92396
12.23 | 0.92441
12.24 | 0.92486
12.25 | 0.92531
12.26 | 0.92576
12.27 | 0.92621
12.28 | 0.92665
12.29 | 0.92709
12.3 | 0.92754
12.31 | 0.92798
12.32 | 0.92842
12.33 | 0.92885
12.34 | 0.92929
12.35 | 0.92972
12.36 | 0.93016
12.37 | 0.93059
12.38 | 0.93102
12.39 | 0.93145
12.4 | 0.93187
12.41 | 0.9323
12.42 | 0.93272
12.43 | 0.93314
12.44 | 0.93356
12.45 | 0.93398
12.46 | 0.9344
12.47 | 0.93481
12.48 | 0.93523
12.49 | 0.93564
12.5 | 0.93605
12.51 | 0.93646
12.52 | 0.93686
12.53 | 0.93727
12.54 | 0.93767
12.55 | 0.93808
12.56 | 0.93848
12.57 | 0.93888
12.58 | 0.93928
12.59 | 0.93967
12.6 | 0.94007
12.61 | 0.94046
12.62 | 0.94085
12.63 | 0.94124
12.64 | 0.94163
12.65 | 0.94202
12.66 | 0.9424
12.67 | 0.94279
12.68 | 0.94317
12.69 | 0.94355
12.7 | 0.94393
12.71 | 0.94431
12.72 | 0.94468
12.73 | 0.94506
12.74 | 0.94543
12.75 | 0.9458
12.76 | 0.94617
12.77 | 0.94654
12.78 | 0.9469
12.79 | 0.94727
12.8 | 0.94763
12.81 | 0.94799
12.82 | 0.94836
12.83 | 0.94871
12.84 | 0.94907
12.85 | 0.94943
12.86 | 0.94978
12.87 | 0.95013
12.88 | 0.95048
12.89 | 0.95083
12.9 | 0.95118
12.91 | 0.95153
12.92 | 0.95187
12.93 | 0.95221
12.94 | 0.95255
12.95 | 0.95289
12.96 | 0.95323
12.97 | 0.95357
12.98 | 0.9539
12.99 | 0.95424
13 | 0.95457
13.01 | 0.95489
13.02 | 0.9552
13.03 | 0.95552
13.04 | 0.95583
13.05 | 0.95615
13.06 | 0.95646
13.07 | 0.95677
13.08 | 0.95708
13.09 | 0.95739
13.1 | 0.9577
13.11 | 0.95801
13.12 | 0.95831
13.13 | 0.95862
13.14 | 0.95892
13.15 | 0.95922
13.16 | 0.95952
13.17 | 0.95982
13.18 | 0.96012
13.19 | 0.96041
13.2 | 0.96072
13.21 | 0.96101
13.22 | 0.9613
13.23 | 0.96159
13.24 | 0.96188
13.25 | 0.96217
13.26 | 0.96246
13.27 | 0.96274
13.28 | 0.96302
13.29 | 0.96331
13.3 | 0.96359
13.31 | 0.96387
13.32 | 0.96415
13.33 | 0.96442
13.34 | 0.9647
13.35 | 0.96498
13.36 | 0.96525
13.37 | 0.96552
13.38 | 0.96579
13.39 | 0.96606
13.4 | 0.96633
13.41 | 0.9666
13.42 | 0.96686
13.43 | 0.96713
13.44 | 0.96739
13.45 | 0.96765
13.46 | 0.96791
13.47 | 0.96817
13.48 | 0.96843
13.49 | 0.96869
13.5 | 0.96894
13.51 | 0.9692
13.52 | 0.96945
13.53 | 0.9697
13.54 | 0.96995
13.55 | 0.9702
13.56 | 0.97044
13.57 | 0.97069
13.58 | 0.97093
13.59 | 0.97117
13.6 | 0.97142
13.61 | 0.97165
13.62 | 0.97189
13.63 | 0.97213
13.64 | 0.97236
13.65 | 0.9726
13.66 | 0.97283
13.67 | 0.97306
13.68 | 0.97329
13.69 | 0.97352
13.7 | 0.97374
13.71 | 0.97396
13.72 | 0.97419
13.73 | 0.97441
13.74 | 0.97463
13.75 | 0.97484
13.76 | 0.97506
13.77 | 0.97528
13.78 | 0.97549
13.79 | 0.9757
13.8 | 0.97591
13.81 | 0.97612
13.82 | 0.97632
13.83 | 0.97653
13.84 | 0.97673
13.85 | 0.97693
13.86 | 0.97713
13.87 | 0.97733
13.88 | 0.97752
13.89 | 0.97771
13.9 | 0.97791
13.91 | 0.97811
13.92 | 0.97829
13.93 | 0.97848
13.94 | 0.97866
13.95 | 0.97884
13.96 | 0.97902
13.97 | 0.9792
13.98 | 0.97938
13.99 | 0.97955
14 | 0.97972
14.01 | 0.97985
14.02 | 0.97998
14.03 | 0.98011
14.04 | 0.98023
14.05 | 0.98035
14.06 | 0.98048
14.07 | 0.9806
14.08 | 0.98073
14.09 | 0.98085
14.1 | 0.98097
14.11 | 0.9811
14.12 | 0.98122
14.13 | 0.98134
14.14 | 0.98146
14.15 | 0.98159
14.16 | 0.98171
14.17 | 0.98183
14.18 | 0.98195
14.19 | 0.98207
14.2 | 0.98219
14.21 | 0.98231
14.22 | 0.98243
14.23 | 0.98255
14.24 | 0.98267
14.25 | 0.98279
14.26 | 0.9829
14.27 | 0.98302
14.28 | 0.98314
14.29 | 0.98326
14.3 | 0.98337
14.31 | 0.98349
14.32 | 0.9836
14.33 | 0.98372
14.34 | 0.98384
14.35 | 0.98395
14.36 | 0.98406
14.37 | 0.98418
14.38 | 0.98429
14.39 | 0.9844
14.4 | 0.98452
14.41 | 0.98463
14.42 | 0.98474
14.43 | 0.98485
14.44 | 0.98496
14.45 | 0.98507
14.46 | 0.98518
14.47 | 0.98529
14.48 | 0.9854
14.49 | 0.98551
14.5 | 0.98562
14.51 | 0.98573
14.52 | 0.98584
14.53 | 0.98594
14.54 | 0.98605
14.55 | 0.98616
14.56 | 0.98626
14.57 | 0.98637
14.58 | 0.98647
14.59 | 0.98657
14.6 | 0.98668
14.61 | 0.98678
14.62 | 0.98688
14.63 | 0.98699
14.64 | 0.98709
14.65 | 0.98719
14.66 | 0.98729
14.67 | 0.98739
14.68 | 0.98749
14.69 | 0.98759
14.7 | 0.98769
14.71 | 0.98778
14.72 | 0.98788
14.73 | 0.98798
14.74 | 0.98807
14.75 | 0.98817
14.76 | 0.98826
14.77 | 0.98836
14.78 | 0.98845
14.79 | 0.98855
14.8 | 0.98864
14.81 | 0.98873
14.82 | 0.98882
14.83 | 0.98892
14.84 | 0.98901
14.85 | 0.9891
14.86 | 0.98919
14.87 | 0.98927
14.88 | 0.98936
14.89 | 0.98946
14.9 | 0.98955
14.91 | 0.98963
14.92 | 0.98972
14.93 | 0.9898
14.94 | 0.98989
14.95 | 0.98997
14.96 | 0.99005
14.97 | 0.99013
14.98 | 0.99021
14.99 | 0.99029
15 | 0.99037
15.01 | 0.99045
15.02 | 0.99053
15.03 | 0.99058
15.04 | 0.99065
15.05 | 0.99071
15.06 | 0.99078
15.07 | 0.99085
15.08 | 0.99091
15.09 | 0.99098
15.1 | 0.99105
15.11 | 0.99111
15.12 | 0.99118
15.13 | 0.99124
15.14 | 0.99131
15.15 | 0.99137
15.16 | 0.99144
15.17 | 0.9915
15.18 | 0.99157
15.19 | 0.99163
15.2 | 0.9917
15.21 | 0.99176
15.22 | 0.99182
15.23 | 0.99189
15.24 | 0.99195
15.25 | 0.99201
15.26 | 0.99208
15.27 | 0.99214
15.28 | 0.9922
15.29 | 0.99226
15.3 | 0.99233
15.31 | 0.99239
15.32 | 0.99245
15.33 | 0.99251
15.34 | 0.99257
15.35 | 0.99263
15.36 | 0.9927
15.37 | 0.99276
15.38 | 0.99282
15.39 | 0.99288
15.4 | 0.99294
15.41 | 0.993
15.42 | 0.99306
15.43 | 0.99312
15.44 | 0.99318
15.45 | 0.99324
15.46 | 0.99329
15.47 | 0.99335
15.48 | 0.99341
15.49 | 0.99347
15.5 | 0.99353
15.51 | 0.99359
15.52 | 0.99365
15.53 | 0.9937
15.54 | 0.99376
15.55 | 0.99382
15.56 | 0.99388
15.57 | 0.99393
15.58 | 0.99399
15.59 | 0.99405
15.6 | 0.9941
15.61 | 0.99416
15.62 | 0.99422
15.63 | 0.99427
15.64 | 0.99433
15.65 | 0.99439
15.66 | 0.99444
15.67 | 0.9945
15.68 | 0.99455
15.69 | 0.99461
15.7 | 0.99466
15.71 | 0.99472
15.72 | 0.99477
15.73 | 0.99483
15.74 | 0.99488
15.75 | 0.99494
15.76 | 0.99499
15.77 | 0.99504
15.78 | 0.9951
15.79 | 0.99515
15.8 | 0.99521
15.81 | 0.99526
15.82 | 0.99531
15.83 | 0.99537
15.84 | 0.99542
15.85 | 0.99547
15.86 | 0.99553
15.87 | 0.99558
15.88 | 0.99563
15.89 | 0.99568
15.9 | 0.99574
15.91 | 0.99579
15.92 | 0.99584
15.93 | 0.99589
15.94 | 0.99596
15.95 | 0.99601
15.96 | 0.99606
15.97 | 0.99611
15.98 | 0.99616
15.99 | 0.9962
16 | 0.99625
16.01 | 0.9963
16.02 | 0.99635
16.03 | 0.9964
16.04 | 0.99644
16.05 | 0.99649
16.06 | 0.99654
16.07 | 0.99659
16.08 | 0.99663
16.09 | 0.99668
16.1 | 0.99673
16.11 | 0.99678
16.12 | 0.99682
16.13 | 0.99687
16.14 | 0.99692
16.15 | 0.99697
16.16 | 0.99701
16.17 | 0.99706
16.18 | 0.99711
16.19 | 0.99715
16.2 | 0.9972
16.21 | 0.99725
16.22 | 0.99729
16.23 | 0.99734
16.24 | 0.99739
16.25 | 0.99743
16.26 | 0.99748
16.27 | 0.99752
16.28 | 0.99757
16.29 | 0.99761
16.3 | 0.99766
16.31 | 0.9977
16.32 | 0.99775
16.33 | 0.99779
16.34 | 0.99784
16.35 | 0.99788
16.36 | 0.99792
16.37 | 0.99797
16.38 | 0.99801
16.39 | 0.99805
16.4 | 0.9981
16.41 | 0.99814
16.42 | 0.99818
16.43 | 0.99822
16.44 | 0.99826
16.45 | 0.99831
16.46 | 0.99835
16.47 | 0.99839
16.48 | 0.99843
16.49 | 0.99847
16.5 | 0.99851
16.51 | 0.99855
16.52 | 0.99859
16.53 | 0.99863
16.54 | 0.99867
16.55 | 0.99871
16.56 | 0.99874
16.57 | 0.99878
16.58 | 0.99882
16.59 | 0.99886
16.6 | 0.99889
16.61 | 0.99893
16.62 | 0.99896
16.63 | 0.999
16.64 | 0.99904
16.65 | 0.99907
16.66 | 0.9991
16.67 | 0.99914
16.68 | 0.99917
16.69 | 0.99921
16.7 | 0.99924
16.71 | 0.99927
16.72 | 0.9993
16.73 | 0.99933
16.74 | 0.99937
16.75 | 0.9994
16.76 | 0.99943
16.77 | 0.99946
16.78 | 0.99949
16.79 | 0.99951
16.8 | 0.99954
16.81 | 0.99957
16.82 | 0.9996
16.83 | 0.99962
16.84 | 0.99965
16.85 | 0.99968
16.86 | 0.9997
16.87 | 0.99973
16.88 | 0.99975
16.89 | 0.99978
16.9 | 0.9998
16.91 | 0.99982
16.92 | 0.99984
16.93 | 0.99986
16.94 | 0.99989
16.95 | 0.99991
16.96 | 0.99993
16.97 | 0.99995
16.98 | 0.99996
16.99 | 0.99999
17 | 1
17.01 | 1
17.02 | 1
17.03 | 1
17.04 | 1
17.05 | 1
17.06 | 1
17.07 | 1
17.08 | 1
17.09 | 1
17.1 | 1
17.11 | 1
17.12 | 1
17.13 | 1
17.14 | 1
17.15 | 1
17.16 | 1
17.17 | 1
17.18 | 1
17.19 | 1
17.2 | 1
17.21 | 1
17.22 | 1
17.23 | 1
17.24 | 1
17.25 | 1
17.26 | 1
17.27 | 1
17.28 | 1
17.29 | 1
17.3 | 1
17.31 | 1
17.32 | 1
17.33 | 1
17.34 | 1
17.35 | 1
17.36 | 1
17.37 | 1
17.38 | 1
17.39 | 1
17.4 | 1
17.41 | 1
17.42 | 1
17.43 | 1
17.44 | 1
17.45 | 1
17.46 | 1
17.47 | 1
17.48 | 1
17.49 | 1
17.5 | 1
17.51 | 1
17.52 | 1
17.53 | 1
17.54 | 1
17.55 | 1
17.56 | 1
17.57 | 1
17.58 | 1
17.59 | 1
17.6 | 1
17.61 | 1
17.62 | 1
17.63 | 1
17.64 | 1
17.65 | 1
17.66 | 1
17.67 | 1
17.68 | 1
17.69 | 1
17.7 | 1
17.71 | 1
17.72 | 1
17.73 | 1
17.74 | 1
17.75 | 1
17.76 | 1
17.77 | 1
17.78 | 1
17.79 | 1
17.8 | 1
17.81 | 1
17.82 | 1
17.83 | 1
17.84 | 1
17.85 | 1
17.86 | 1
17.87 | 1
17.88 | 1
17.89 | 1
17.9 | 1
17.91 | 1
17.92 | 1
17.93 | 1
17.94 | 1
17.95 | 1
17.96 | 1
17.97 | 1
17.98 | 1
17.99 | 1
18 | 1
18.01 | 1
18.02 | 1
18.03 | 1
18.04 | 0.99999
18.05 | 0.99999
18.06 | 0.99998
18.07 | 0.99998
18.08 | 0.99998
18.09 | 0.99998
18.1 | 0.99996
18.11 | 0.99996
18.12 | 0.99996
18.13 | 0.99995
18.14 | 0.99995
18.15 | 0.99995
18.16 | 0.99995
18.17 | 0.99994
18.18 | 0.99994
18.19 | 0.99994
18.2 | 0.99994
18.21 | 0.99994
18.22 | 0.99993
18.23 | 0.99993
18.24 | 0.99993
18.25 | 0.99993
18.26 | 0.99993
18.27 | 0.99993
18.28 | 0.99993
18.29 | 0.99992
18.3 | 0.99992
18.31 | 0.99992
18.32 | 0.99992
18.33 | 0.99992
18.34 | 0.99992
18.35 | 0.99992
18.36 | 0.99992
18.37 | 0.99992
18.38 | 0.99992
18.39 | 0.99992
18.4 | 0.99992
18.41 | 0.99992
18.42 | 0.99992
18.43 | 0.99992
18.44 | 0.99992
18.45 | 0.99992
18.46 | 0.99992
18.47 | 0.99992
18.48 | 0.99993
18.49 | 0.99993
18.5 | 0.99993
18.51 | 0.99993
18.52 | 0.99993
18.53 | 0.99993
18.54 | 0.99993
18.55 | 0.99993
18.56 | 0.99993
18.57 | 0.99993
18.58 | 0.99994
18.59 | 0.99994
18.6 | 0.99994
18.61 | 0.99994
18.62 | 0.99994
18.63 | 0.99994
18.64 | 0.99994
18.65 | 0.99994
18.66 | 0.99995
18.67 | 0.99995
18.68 | 0.99995
18.69 | 0.99995
18.7 | 0.99995
18.71 | 0.99995
18.72 | 0.99996
18.73 | 0.99996
18.74 | 0.99996
18.75 | 0.99996
18.76 | 0.99996
18.77 | 0.99996
18.78 | 0.99998
18.79 | 0.99998
18.8 | 0.99998
18.81 | 0.99998
18.82 | 0.99998
18.83 | 0.99998
18.84 | 0.99998
18.85 | 0.99998
18.86 | 0.99999
18.87 | 0.99999
18.88 | 0.99999
18.89 | 1
18.9 | 1
18.91 | 1
18.92 | 1
18.93 | 1
18.94 | 1
18.95 | 1
18.96 | 1
18.97 | 1
18.98 | 1
18.99 | 1
19 | 1
19.01 | 1
19.02 | 1
19.03 | 1
19.04 | 1
19.05 | 1
19.06 | 1
19.07 | 1
19.08 | 1
19.09 | 1
19.1 | 1
19.11 | 1
19.12 | 1
19.13 | 1
19.14 | 1
19.15 | 1
19.16 | 1
19.17 | 1
19.18 | 1
19.19 | 1
19.2 | 1
19.21 | 1
19.22 | 1
19.23 | 1
19.24 | 1
19.25 | 1
19.26 | 1
19.27 | 1
19.28 | 1
19.29 | 1
19.3 | 1
19.31 | 1
19.32 | 1
19.33 | 1
19.34 | 1
19.35 | 1
19.36 | 1
19.37 | 1
19.38 | 1
19.39 | 1
19.4 | 1
19.41 | 1
19.42 | 1
19.43 | 1
19.44 | 1
19.45 | 1
19.46 | 1
19.47 | 1
19.48 | 1
19.49 | 1
19.5 | 1
19.51 | 1
19.52 | 1
19.53 | 1
19.54 | 1
19.55 | 1
19.56 | 1
19.57 | 1
19.58 | 1
19.59 | 1
19.6 | 1
19.61 | 1
19.62 | 1
19.63 | 1
19.64 | 1
19.65 | 1
19.66 | 1
19.67 | 1
19.68 | 1
19.69 | 1
19.7 | 1
19.71 | 1
19.72 | 1
19.73 | 1
19.74 | 1
19.75 | 1
19.76 | 1
19.77 | 1
19.78 | 1
19.79 | 1
19.8 | 1
19.81 | 1
19.82 | 1
19.83 | 1
19.84 | 1
19.85 | 1
19.86 | 1
19.87 | 1
19.88 | 1
19.89 | 1
19.9 | 1
19.91 | 1
19.92 | 1
19.93 | 1
19.94 | 1
19.95 | 1
19.96 | 1
19.97 | 1
19.98 | 1
19.99 | 1
20 | 1
20.01 | 1
20.02 | 0.88889
20.03 | 0.88889
20.04 | 0.88889
20.05 | 0.88889
20.06 | 0.88889
20.07 | 0.88889
20.08 | 0.88889
20.09 | 0.88889
20.1 | 0.88889
20.11 | 0.88889
20.12 | 0.88889
20.13 | 0.88889
20.14 | 0.88889
20.15 | 0.88889
20.16 | 0.88889
20.17 | 0.88889
20.18 | 0.88889
20.19 | 0.88889
20.2 | 0.88889
20.21 | 0.88889
20.22 | 0.88889
20.23 | 0.88889
20.24 | 0.88889
20.25 | 0.88889
20.26 | 0.88889
20.27 | 0.88889
20.28 | 0.88889
20.29 | 0.88889
20.3 | 0.88889
20.31 | 0.88889
20.32 | 0.88889
20.33 | 0.88889
20.34 | 0.88889
20.35 | 0.88889
20.36 | 0.88889
20.37 | 0.88889
20.38 | 0.88889
20.39 | 0.88889
20.4 | 0.88889
20.41 | 0.88889
20.42 | 0.88889
20.43 | 0.88889
20.44 | 0.88889
20.45 | 0.88889
20.46 | 0.88889
20.47 | 0.88889
20.48 | 0.88889
20.49 | 0.88889
20.5 | 0.88889
20.51 | 0.88889
20.52 | 0.88889
20.53 | 0.88889
20.54 | 0.88889
20.55 | 0.88889
20.56 | 0.88889
20.57 | 0.88889
20.58 | 0.88889
20.59 | 0.88889
20.6 | 0.88889
20.61 | 0.88889
20.62 | 0.88889
20.63 | 0.88889
20.64 | 0.88889
20.65 | 0.88889
20.66 | 0.88889
20.67 | 0.88889
20.68 | 0.88889
20.69 | 0.88889
20.7 | 0.88889
20.71 | 0.88889
20.72 | 0.88889
20.73 | 0.88889
20.74 | 0.88889
20.75 | 0.88889
20.76 | 0.88889
20.77 | 0.88889
20.78 | 0.88889
20.79 | 0.88889
20.8 | 0.88889
20.81 | 0.88889
20.82 | 0.88889
20.83 | 0.88889
20.84 | 0.88889
20.85 | 0.88889
20.86 | 0.88889
20.87 | 0.88889
20.88 | 0.88889
20.89 | 0.88889
20.9 | 0.88889
20.91 | 0.88889
20.92 | 0.88889
20.93 | 0.88889
20.94 | 0.88889
20.95 | 0.88889
20.96 | 0.88889
20.97 | 0.88889
20.98 | 0.88889
20.99 | 0.88889
21 | 0.88889
21.01 | 0.88889
21.02 | 0.88889
21.03 | 0.88889
21.04 | 0.88889
21.05 | 0.88889
21.06 | 0.88889
21.07 | 0.88889
21.08 | 0.88889
21.09 | 0.88889
21.1 | 0.88889
21.11 | 0.88889
21.12 | 0.88889
21.13 | 0.88889
21.14 | 0.88889
21.15 | 0.88889
21.16 | 0.88889
21.17 | 0.88889
21.18 | 0.88889
21.19 | 0.88889
21.2 | 0.88889
21.21 | 0.88889
21.22 | 0.88889
21.23 | 0.88889
21.24 | 0.88889
21.25 | 0.88889
21.26 | 0.88889
21.27 | 0.88889
21.28 | 0.88889
21.29 | 0.88889
21.3 | 0.88889
21.31 | 0.88889
21.32 | 0.88889
21.33 | 0.88889
21.34 | 0.88889
21.35 | 0.88889
21.36 | 0.88889
21.37 | 0.88889
21.38 | 0.88889
21.39 | 0.88889
21.4 | 0.88889
21.41 | 0.88889
21.42 | 0.88889
21.43 | 0.88889
21.44 | 0.88889
21.45 | 0.88889
21.46 | 0.88889
21.47 | 0.88889
21.48 | 0.88889
21.49 | 0.88889
21.5 | 0.88889
21.51 | 0.88889
21.52 | 0.88889
21.53 | 0.88889
21.54 | 0.88889
21.55 | 0.88889
21.56 | 0.88889
21.57 | 0.88889
21.58 | 0.88889
21.59 | 0.88889
21.6 | 0.88889
21.61 | 0.88889
21.62 | 0.88889
21.63 | 0.88889
21.64 | 0.88889
21.65 | 0.88889
21.66 | 0.88889
21.67 | 0.88889
21.68 | 0.88889
21.69 | 0.88889
21.7 | 0.88889
21.71 | 0.88889
21.72 | 0.88889
21.73 | 0.88889
21.74 | 0.88889
21.75 | 0.88889
21.76 | 0.88889
21.77 | 0.88889
21.78 | 0.88889
21.79 | 0.88889
21.8 | 0.88889
21.81 | 0.88889
21.82 | 0.88889
21.83 | 0.88889
21.84 | 0.88889
21.85 | 0.88889
21.86 | 0.88889
21.87 | 0.88889
21.88 | 0.88889
21.89 | 0.88889
21.9 | 0.88889
21.91 | 0.88889
21.92 | 0.88889
21.93 | 0.88889
21.94 | 0.88889
21.95 | 0.88889
21.96 | 0.88889
21.97 | 0.88889
21.98 | 0.88889
21.99 | 0.88889
22 | 0.88889
22.01 | 0.88889
22.02 | 0.77778
22.03 | 0.77778
22.04 | 0.77778
22.05 | 0.77778
22.06 | 0.77778
22.07 | 0.77778
22.08 | 0.77778
22.09 | 0.77778
22.1 | 0.77778
22.11 | 0.77778
22.12 | 0.77778
22.13 | 0.77778
22.14 | 0.77778
22.15 | 0.77778
22.16 | 0.77778
22.17 | 0.77778
22.18 | 0.77778
22.19 | 0.77778
22.2 | 0.77778
22.21 | 0.77778
22.22 | 0.77778
22.23 | 0.77778
22.24 | 0.77778
22.25 | 0.77778
22.26 | 0.77778
22.27 | 0.77778
22.28 | 0.77778
22.29 | 0.77778
22.3 | 0.77778
22.31 | 0.77778
22.32 | 0.77778
22.33 | 0.77778
22.34 | 0.77778
22.35 | 0.77778
22.36 | 0.77778
22.37 | 0.77778
22.38 | 0.77778
22.39 | 0.77778
22.4 | 0.77778
22.41 | 0.77778
22.42 | 0.77778
22.43 | 0.77778
22.44 | 0.77778
22.45 | 0.77778
22.46 | 0.77778
22.47 | 0.77778
22.48 | 0.77778
22.49 | 0.77778
22.5 | 0.77778
22.51 | 0.77778
22.52 | 0.77778
22.53 | 0.77778
22.54 | 0.77778
22.55 | 0.77778
22.56 | 0.77778
22.57 | 0.77778
22.58 | 0.77778
22.59 | 0.77778
22.6 | 0.77778
22.61 | 0.77778
22.62 | 0.77778
22.63 | 0.77778
22.64 | 0.77778
22.65 | 0.77778
22.66 | 0.77778
22.67 | 0.77778
22.68 | 0.77778
22.69 | 0.77778
22.7 | 0.77778
22.71 | 0.77778
22.72 | 0.77778
22.73 | 0.77778
22.74 | 0.77778
22.75 | 0.77778
22.76 | 0.77778
22.77 | 0.77778
22.78 | 0.77778
22.79 | 0.77778
22.8 | 0.77778
22.81 | 0.77778
22.82 | 0.77778
22.83 | 0.77778
22.84 | 0.77778
22.85 | 0.77778
22.86 | 0.77778
22.87 | 0.77778
22.88 | 0.77778
22.89 | 0.77778
22.9 | 0.77778
22.91 | 0.77778
22.92 | 0.77778
22.93 | 0.77778
22.94 | 0.77778
22.95 | 0.77778
22.96 | 0.77778
22.97 | 0.77778
22.98 | 0.77778
22.99 | 0.77778
23 | 0.77778
23.01 | 0.77778
23.02 | 0.77778
23.03 | 0.77778
23.04 | 0.77778
23.05 | 0.77778
23.06 | 0.77778
23.07 | 0.77778
23.08 | 0.77778
23.09 | 0.77778
23.1 | 0.77778
23.11 | 0.77778
23.12 | 0.77778
23.13 | 0.77778
23.14 | 0.77778
23.15 | 0.77778
23.16 | 0.77778
23.17 | 0.77778
23.18 | 0.77778
23.19 | 0.77778
23.2 | 0.77778
23.21 | 0.77778
23.22 | 0.77778
23.23 | 0.77778
23.24 | 0.77778
23.25 | 0.77778
23.26 | 0.77778
23.27 | 0.77778
23.28 | 0.77778
23.29 | 0.77778
23.3 | 0.77778
23.31 | 0.77778
23.32 | 0.77778
23.33 | 0.77778
23.34 | 0.77778
23.35 | 0.77778
23.36 | 0.77778
23.37 | 0.77778
23.38 | 0.77778
23.39 | 0.77778
23.4 | 0.77778
23.41 | 0.77778
23.42 | 0.77778
23.43 | 0.77778
23.44 | 0.77778
23.45 | 0.77778
23.46 | 0.77778
23.47 | 0.77778
23.48 | 0.77778
23.49 | 0.77778
23.5 | 0.77778
23.51 | 0.77778
23.52 | 0.77778
23.53 | 0.77778
23.54 | 0.77778
23.55 | 0.77778
23.56 | 0.77778
23.57 | 0.77778
23.58 | 0.77778
23.59 | 0.77778
23.6 | 0.77778
23.61 | 0.77778
23.62 | 0.77778
23.63 | 0.77778
23.64 | 0.77778
23.65 | 0.77778
23.66 | 0.77778
23.67 | 0.77778
23.68 | 0.77778
23.69 | 0.77778
23.7 | 0.77778
23.71 | 0.77778
23.72 | 0.77778
23.73 | 0.77778
23.74 | 0.77778
23.75 | 0.77778
23.76 | 0.77778
23.77 | 0.77778
23.78 | 0.77778
23.79 | 0.77778
23.8 | 0.77778
23.81 | 0.77778
23.82 | 0.77778
23.83 | 0.77778
23.84 | 0.77778
23.85 | 0.77778
23.86 | 0.77778
23.87 | 0.77778
23.88 | 0.77778
23.89 | 0.77778
23.9 | 0.77778
23.91 | 0.77778
23.92 | 0.77778
23.93 | 0.77778
23.94 | 0.77778
23.95 | 0.77778
23.96 | 0.77778
23.97 | 0.77778
23.98 | 0.77778
23.99 | 0.77778
24 | 0.77778
24.01 | 0.77778
24.02 | 0.77778
24.03 | 0.77778
24.04 | 0.77778
24.05 | 0.77778
24.06 | 0.77778
24.07 | 0.77778
24.08 | 0.77778
24.09 | 0.77778
24.1 | 0.77778
24.11 | 0.77778
24.12 | 0.77778
24.13 | 0.77778
24.14 | 0.77778
24.15 | 0.77778
24.16 | 0.77778
24.17 | 0.77778
24.18 | 0.77778
24.19 | 0.77778
24.2 | 0.77778
24.21 | 0.77778
24.22 | 0.77778
24.23 | 0.77778
24.24 | 0.77778
24.25 | 0.77778
24.26 | 0.77778
24.27 | 0.77778
24.28 | 0.77778
24.29 | 0.77778
24.3 | 0.77778
24.31 | 0.77778
24.32 | 0.77778
24.33 | 0.77778
24.34 | 0.77778
24.35 | 0.77778
24.36 | 0.77778
24.37 | 0.77778
24.38 | 0.77778
24.39 | 0.77778
24.4 | 0.77778
24.41 | 0.77778
24.42 | 0.77778
24.43 | 0.77778
24.44 | 0.77778
24.45 | 0.77778
24.46 | 0.77778
24.47 | 0.77778
24.48 | 0.77778
24.49 | 0.77778
24.5 | 0.77778
24.51 | 0.77778
24.52 | 0.77778
24.53 | 0.77778
24.54 | 0.77778
24.55 | 0.77778
24.56 | 0.77778
24.57 | 0.77778
24.58 | 0.77778
24.59 | 0.77778
24.6 | 0.77778
24.61 | 0.77778
24.62 | 0.77778
24.63 | 0.77778
24.64 | 0.77778
24.65 | 0.77778
24.66 | 0.77778
24.67 | 0.77778
24.68 | 0.77778
24.69 | 0.77778
24.7 | 0.77778
24.71 | 0.77778
24.72 | 0.77778
24.73 | 0.77778
24.74 | 0.77778
24.75 | 0.77778
24.76 | 0.77778
24.77 | 0.77778
24.78 | 0.77778
24.79 | 0.77778
24.8 | 0.77778
24.81 | 0.77778
24.82 | 0.77778
24.83 | 0.77778
24.84 | 0.77778
24.85 | 0.77778
24.86 | 0.77778
24.87 | 0.77778
24.88 | 0.77778
24.89 | 0.77778
24.9 | 0.77778
24.91 | 0.77778
24.92 | 0.77778
24.93 | 0.77778
24.94 | 0.77778
24.95 | 0.77778
24.96 | 0.77778
24.97 | 0.77778
24.98 | 0.77778
24.99 | 0.77778
25 | 0.77778
25.01 | 0.77778
25.02 | 0
25.03 | 0
25.04 | 0
25.05 | 0
25.06 | 0
25.07 | 0
25.08 | 0
25.09 | 0
25.1 | 0
25.11 | 0
25.12 | 0
25.13 | 0
25.14 | 0
25.15 | 0
25.16 | 0
25.17 | 0
25.18 | 0
25.19 | 0
25.2 | 0
25.21 | 0
25.22 | 0
25.23 | 0
25.24 | 0
25.25 | 0
25.26 | 0
25.27 | 0
25.28 | 0
25.29 | 0
25.3 | 0
25.31 | 0
25.32 | 0
25.33 | 0
25.34 | 0
25.35 | 0
25.36 | 0
25.37 | 0
25.38 | 0
25.39 | 0
25.4 | 0
25.41 | 0
25.42 | 0
25.43 | 0
25.44 | 0
25.45 | 0
25.46 | 0
25.47 | 0
25.48 | 0
25.49 | 0
25.5 | 0
25.51 | 0
25.52 | 0
25.53 | 0
25.54 | 0
25.55 | 0
25.56 | 0
25.57 | 0
25.58 | 0
25.59 | 0
25.6 | 0
25.61 | 0
25.62 | 0
25.63 | 0
25.64 | 0
25.65 | 0
25.66 | 0
25.67 | 0
25.68 | 0
25.69 | 0
25.7 | 0
25.71 | 0
25.72 | 0
25.73 | 0
25.74 | 0
25.75 | 0
25.76 | 0
25.77 | 0
25.78 | 0
25.79 | 0
25.8 | 0
25.81 | 0
25.82 | 0
25.83 | 0
25.84 | 0
25.85 | 0
25.86 | 0
25.87 | 0
25.88 | 0
25.89 | 0
25.9 | 0
25.91 | 0
25.92 | 0
25.93 | 0
25.94 | 0
25.95 | 0
25.96 | 0
25.97 | 0
25.98 | 0
25.99 | 0
26 | 0
26.01 | 0
26.02 | 0
26.03 | 0
26.04 | 0
26.05 | 0
26.06 | 0
26.07 | 0
26.08 | 0
26.09 | 0
26.1 | 0
26.11 | 0
26.12 | 0
26.13 | 0
26.14 | 0
26.15 | 0
26.16 | 0
26.17 | 0
26.18 | 0
26.19 | 0
26.2 | 0
26.21 | 0
26.22 | 0
26.23 | 0
26.24 | 0
26.25 | 0
26.26 | 0
26.27 | 0
26.28 | 0
26.29 | 0
26.3 | 0
26.31 | 0
26.32 | 0
26.33 | 0
26.34 | 0
26.35 | 0
26.36 | 0
26.37 | 0
26.38 | 0
26.39 | 0
26.4 | 0
26.41 | 0
26.42 | 0
26.43 | 0
26.44 | 0
26.45 | 0
26.46 | 0
26.47 | 0
26.48 | 0
26.49 | 0
26.5 | 0
26.51 | 0
26.52 | 0
26.53 | 0
26.54 | 0
26.55 | 0
26.56 | 0
26.57 | 0
26.58 | 0
26.59 | 0
26.6 | 0
26.61 | 0
26.62 | 0
26.63 | 0
26.64 | 0
26.65 | 0
26.66 | 0
26.67 | 0
26.68 | 0
26.69 | 0
26.7 | 0
26.71 | 0
26.72 | 0
26.73 | 0
26.74 | 0
26.75 | 0
26.76 | 0
26.77 | 0
26.78 | 0
26.79 | 0
26.8 | 0
26.81 | 0
26.82 | 0
26.83 | 0
26.84 | 0
26.85 | 0
26.86 | 0
26.87 | 0
26.88 | 0
26.89 | 0
26.9 | 0
26.91 | 0
26.92 | 0
26.93 | 0
26.94 | 0
26.95 | 0
26.96 | 0
26.97 | 0
26.98 | 0
26.99 | 0
27 | 0
27.01 | 0
27.02 | 0
27.03 | 0
27.04 | 0
27.05 | 0
27.06 | 0
27.07 | 0
27.08 | 0
27.09 | 0
27.1 | 0
27.11 | 0
27.12 | 0
27.13 | 0
27.14 | 0
27.15 | 0
27.16 | 0
27.17 | 0
27.18 | 0
27.19 | 0
27.2 | 0
27.21 | 0
27.22 | 0
27.23 | 0
27.24 | 0
27.25 | 0
27.26 | 0
27.27 | 0
27.28 | 0
27.29 | 0
27.3 | 0
27.31 | 0
27.32 | 0
27.33 | 0
27.34 | 0
27.35 | 0
27.36 | 0
27.37 | 0
27.38 | 0
27.39 | 0
27.4 | 0
27.41 | 0
27.42 | 0
27.43 | 0
27.44 | 0
27.45 | 0
27.46 | 0
27.47 | 0
27.48 | 0
27.49 | 0
27.5 | 0
27.51 | 0
27.52 | 0
27.53 | 0
27.54 | 0
27.55 | 0
27.56 | 0
27.57 | 0
27.58 | 0
27.59 | 0
27.6 | 0
27.61 | 0
27.62 | 0
27.63 | 0
27.64 | 0
27.65 | 0
27.66 | 0
27.67 | 0
27.68 | 0
27.69 | 0
27.7 | 0
27.71 | 0
27.72 | 0
27.73 | 0
27.74 | 0
27.75 | 0
27.76 | 0
27.77 | 0
27.78 | 0
27.79 | 0
27.8 | 0
27.81 | 0
27.82 | 0
27.83 | 0
27.84 | 0
27.85 | 0
27.86 | 0
27.87 | 0
27.88 | 0
27.89 | 0
27.9 | 0
27.91 | 0
27.92 | 0
27.93 | 0
27.94 | 0
27.95 | 0
27.96 | 0
27.97 | 0
27.98 | 0
27.99 | 0
28 | 0
28.01 | 0
28.02 | 0
28.03 | 0
28.04 | 0
28.05 | 0
28.06 | 0
28.07 | 0
28.08 | 0
28.09 | 0
28.1 | 0
28.11 | 0
28.12 | 0
28.13 | 0
28.14 | 0
28.15 | 0
28.16 | 0
28.17 | 0
28.18 | 0
28.19 | 0
28.2 | 0
28.21 | 0
28.22 | 0
28.23 | 0
28.24 | 0
28.25 | 0
28.26 | 0
28.27 | 0
28.28 | 0
28.29 | 0
28.3 | 0
28.31 | 0
28.32 | 0
28.33 | 0
28.34 | 0
28.35 | 0
28.36 | 0
28.37 | 0
28.38 | 0
28.39 | 0
28.4 | 0
28.41 | 0
28.42 | 0
28.43 | 0
28.44 | 0
28.45 | 0
28.46 | 0
28.47 | 0
28.48 | 0
28.49 | 0
28.5 | 0
28.51 | 0
28.52 | 0
28.53 | 0
28.54 | 0
28.55 | 0
28.56 | 0
28.57 | 0
28.58 | 0
28.59 | 0
28.6 | 0
28.61 | 0
28.62 | 0
28.63 | 0
28.64 | 0
28.65 | 0
28.66 | 0
28.67 | 0
28.68 | 0
28.69 | 0
28.7 | 0
28.71 | 0
28.72 | 0
28.73 | 0
28.74 | 0
28.75 | 0
28.76 | 0
28.77 | 0
28.78 | 0
28.79 | 0
28.8 | 0
28.81 | 0
28.82 | 0
28.83 | 0
28.84 | 0
28.85 | 0
28.86 | 0
28.87 | 0
28.88 | 0
28.89 | 0
28.9 | 0
28.91 | 0
28.92 | 0
28.93 | 0
28.94 | 0
28.95 | 0
28.96 | 0
28.97 | 0
28.98 | 0
28.99 | 0
29 | 0
29.01 | 0
29.02 | 0
29.03 | 0
29.04 | 0
29.05 | 0
29.06 | 0
29.07 | 0
29.08 | 0
29.09 | 0
29.1 | 0
29.11 | 0
29.12 | 0
29.13 | 0
29.14 | 0
29.15 | 0
29.16 | 0
29.17 | 0
29.18 | 0
29.19 | 0
29.2 | 0
29.21 | 0
29.22 | 0
29.23 | 0
29.24 | 0
29.25 | 0
29.26 | 0
29.27 | 0
29.28 | 0
29.29 | 0
29.3 | 0
29.31 | 0
29.32 | 0
29.33 | 0
29.34 | 0
29.35 | 0
29.36 | 0
29.37 | 0
29.38 | 0
29.39 | 0
29.4 | 0
29.41 | 0
29.42 | 0
29.43 | 0
29.44 | 0
29.45 | 0
29.46 | 0
29.47 | 0
29.48 | 0
29.49 | 0
29.5 | 0
29.51 | 0
29.52 | 0
29.53 | 0
29.54 | 0
29.55 | 0
29.56 | 0
29.57 | 0
29.58 | 0
29.59 | 0
29.6 | 0
29.61 | 0
29.62 | 0
29.63 | 0
29.64 | 0
29.65 | 0
29.66 | 0
29.67 | 0
29.68 | 0
29.69 | 0
29.7 | 0
29.71 | 0
29.72 | 0
29.73 | 0
29.74 | 0
29.75 | 0
29.76 | 0
29.77 | 0
29.78 | 0
29.79 | 0
29.8 | 0
29.81 | 0
29.82 | 0
29.83 | 0
29.84 | 0
29.85 | 0
29.86 | 0
29.87 | 0
29.88 | 0
29.89 | 0
29.9 | 0
29.91 | 0
29.92 | 0
29.93 | 0
29.94 | 0
29.95 | 0
29.96 | 0
29.97 | 0
29.98 | 0
29.99 | 0
30 | 0
30.01 | 0
30.02 | 0
30.03 | 0
30.04 | 0
30.05 | 0
30.06 | 0
30.07 | 0
30.08 | 0
30.09 | 0
30.1 | 0
30.11 | 0
30.12 | 0
30.13 | 0
30.14 | 0
30.15 | 0
30.16 | 0
30.17 | 0
30.18 | 0
30.19 | 0
30.2 | 0
30.21 | 0
30.22 | 0
30.23 | 0
30.24 | 0
30.25 | 0
30.26 | 0
30.27 | 0
30.28 | 0
30.29 | 0
30.3 | 0
30.31 | 0
30.32 | 0
30.33 | 0
30.34 | 0
30.35 | 0
30.36 | 0
30.37 | 0
30.38 | 0
30.39 | 0
30.4 | 0
30.41 | 0
30.42 | 0
30.43 | 0
30.44 | 0
30.45 | 0
30.46 | 0
30.47 | 0
30.48 | 0
30.49 | 0
30.5 | 0
30.51 | 0
30.52 | 0
30.53 | 0
30.54 | 0
30.55 | 0
30.56 | 0
30.57 | 0
30.58 | 0
30.59 | 0
30.6 | 0
30.61 | 0
30.62 | 0
30.63 | 0
30.64 | 0
30.65 | 0
30.66 | 0
30.67 | 0
30.68 | 0
30.69 | 0
30.7 | 0
30.71 | 0
30.72 | 0
30.73 | 0
30.74 | 0
30.75 | 0
30.76 | 0
30.77 | 0
30.78 | 0
30.79 | 0
30.8 | 0
30.81 | 0
30.82 | 0
30.83 | 0
30.84 | 0
30.85 | 0
30.86 | 0
30.87 | 0
30.88 | 0
30.89 | 0
30.9 | 0
30.91 | 0
30.92 | 0
30.93 | 0
30.94 | 0
30.95 | 0
30.96 | 0
30.97 | 0
30.98 | 0
30.99 | 0
31 | 0
31.01 | 0
31.02 | 0
31.03 | 0
31.04 | 0
31.05 | 0
31.06 | 0
31.07 | 0
31.08 | 0
31.09 | 0
31.1 | 0
31.11 | 0
31.12 | 0
31.13 | 0
31.14 | 0
31.15 | 0
31.16 | 0
31.17 | 0
31.18 | 0
31.19 | 0
31.2 | 0
31.21 | 0
31.22 | 0
31.23 | 0
31.24 | 0
31.25 | 0
31.26 | 0
31.27 | 0
31.28 | 0
31.29 | 0
31.3 | 0
31.31 | 0
31.32 | 0
31.33 | 0
31.34 | 0
31.35 | 0
31.36 | 0
31.37 | 0
31.38 | 0
31.39 | 0
31.4 | 0
31.41 | 0
31.42 | 0
31.43 | 0
31.44 | 0
31.45 | 0
31.46 | 0
31.47 | 0
31.48 | 0
31.49 | 0
31.5 | 0
31.51 | 0
31.52 | 0
31.53 | 0
31.54 | 0
31.55 | 0
31.56 | 0
31.57 | 0
31.58 | 0
31.59 | 0
31.6 | 0
31.61 | 0
31.62 | 0
31.63 | 0
31.64 | 0
31.65 | 0
31.66 | 0
31.67 | 0
31.68 | 0
31.69 | 0
31.7 | 0
31.71 | 0
31.72 | 0
31.73 | 0
31.74 | 0
31.75 | 0
31.76 | 0
31.77 | 0
31.78 | 0
31.79 | 0
31.8 | 0
31.81 | 0
31.82 | 0
31.83 | 0
31.84 | 0
31.85 | 0
31.86 | 0
31.87 | 0
31.88 | 0
31.89 | 0
31.9 | 0
31.91 | 0
31.92 | 0
31.93 | 0
31.94 | 0
31.95 | 0
31.96 | 0
31.97 | 0
31.98 | 0
31.99 | 0
32 | 0
32.01 | 0
32.02 | 0
32.03 | 0
32.04 | 0
32.05 | 0
32.06 | 0
32.07 | 0
32.08 | 0
32.09 | 0
32.1 | 0
32.11 | 0
32.12 | 0
32.13 | 0
32.14 | 0
32.15 | 0
32.16 | 0
32.17 | 0
32.18 | 0
32.19 | 0
32.2 | 0
32.21 | 0
32.22 | 0
32.23 | 0
32.24 | 0
32.25 | 0
32.26 | 0
32.27 | 0
32.28 | 0
32.29 | 0
32.3 | 0
32.31 | 0
32.32 | 0
32.33 | 0
32.34 | 0
32.35 | 0
32.36 | 0
32.37 | 0
32.38 | 0
32.39 | 0
32.4 | 0
32.41 | 0
32.42 | 0
32.43 | 0
32.44 | 0
32.45 | 0
32.46 | 0
32.47 | 0
32.48 | 0
32.49 | 0
32.5 | 0
32.51 | 0
32.52 | 0
32.53 | 0
32.54 | 0
32.55 | 0
32.56 | 0
32.57 | 0
32.58 | 0
32.59 | 0
32.6 | 0
32.61 | 0
32.62 | 0
32.63 | 0
32.64 | 0
32.65 | 0
32.66 | 0
32.67 | 0
32.68 | 0
32.69 | 0
32.7 | 0
32.71 | 0
32.72 | 0
32.73 | 0
32.74 | 0
32.75 | 0
32.76 | 0
32.77 | 0
32.78 | 0
32.79 | 0
32.8 | 0
32.81 | 0
32.82 | 0
32.83 | 0
32.84 | 0
32.85 | 0
32.86 | 0
32.87 | 0
32.88 | 0
32.89 | 0
32.9 | 0
32.91 | 0
32.92 | 0
32.93 | 0
32.94 | 0
32.95 | 0
32.96 | 0
32.97 | 0
32.98 | 0
32.99 | 0
33 | 0
33.01 | 0
33.02 | 0
33.03 | 0
33.04 | 0
33.05 | 0
33.06 | 0
33.07 | 0
33.08 | 0
33.09 | 0
33.1 | 0
33.11 | 0
33.12 | 0
33.13 | 0
33.14 | 0
33.15 | 0
33.16 | 0
33.17 | 0
33.18 | 0
33.19 | 0
33.2 | 0
33.21 | 0
33.22 | 0
33.23 | 0
33.24 | 0
33.25 | 0
33.26 | 0
33.27 | 0
33.28 | 0
33.29 | 0
33.3 | 0
33.31 | 0
33.32 | 0
33.33 | 0
33.34 | 0
33.35 | 0
33.36 | 0
33.37 | 0
33.38 | 0
33.39 | 0
33.4 | 0
33.41 | 0
33.42 | 0
33.43 | 0
33.44 | 0
33.45 | 0
33.46 | 0
33.47 | 0
33.48 | 0
33.49 | 0
33.5 | 0
33.51 | 0
33.52 | 0
33.53 | 0
33.54 | 0
33.55 | 0
33.56 | 0
33.57 | 0
33.58 | 0
33.59 | 0
33.6 | 0
33.61 | 0
33.62 | 0
33.63 | 0
33.64 | 0
33.65 | 0
33.66 | 0
33.67 | 0
33.68 | 0
33.69 | 0
33.7 | 0
33.71 | 0
33.72 | 0
33.73 | 0
33.74 | 0
33.75 | 0
33.76 | 0
33.77 | 0
33.78 | 0
33.79 | 0
33.8 | 0
33.81 | 0
33.82 | 0
33.83 | 0
33.84 | 0
33.85 | 0
33.86 | 0
33.87 | 0
33.88 | 0
33.89 | 0
33.9 | 0
33.91 | 0
33.92 | 0
33.93 | 0
33.94 | 0
33.95 | 0
33.96 | 0
33.97 | 0
33.98 | 0
33.99 | 0
34 | 0
34.01 | 0
34.02 | 0
34.03 | 0
34.04 | 0
34.05 | 0
34.06 | 0
34.07 | 0
34.08 | 0
34.09 | 0
34.1 | 0
34.11 | 0
34.12 | 0
34.13 | 0
34.14 | 0
34.15 | 0
34.16 | 0
34.17 | 0
34.18 | 0
34.19 | 0
34.2 | 0
34.21 | 0
34.22 | 0
34.23 | 0
34.24 | 0
34.25 | 0
34.26 | 0
34.27 | 0
34.28 | 0
34.29 | 0
34.3 | 0
34.31 | 0
34.32 | 0
34.33 | 0
34.34 | 0
34.35 | 0
34.36 | 0
34.37 | 0
34.38 | 0
34.39 | 0
34.4 | 0
34.41 | 0
34.42 | 0
34.43 | 0
34.44 | 0
34.45 | 0
34.46 | 0
34.47 | 0
34.48 | 0
34.49 | 0
34.5 | 0
34.51 | 0
34.52 | 0
34.53 | 0
34.54 | 0
34.55 | 0
34.56 | 0
34.57 | 0
34.58 | 0
34.59 | 0
34.6 | 0
34.61 | 0
34.62 | 0
34.63 | 0
34.64 | 0
34.65 | 0
34.66 | 0
34.67 | 0
34.68 | 0
34.69 | 0
34.7 | 0
34.71 | 0
34.72 | 0
34.73 | 0
34.74 | 0
34.75 | 0
34.76 | 0
34.77 | 0
34.78 | 0
34.79 | 0
34.8 | 0
34.81 | 0
34.82 | 0
34.83 | 0
34.84 | 0
34.85 | 0
34.86 | 0
34.87 | 0
34.88 | 0
34.89 | 0
34.9 | 0
34.91 | 0
34.92 | 0
34.93 | 0
34.94 | 0
34.95 | 0
34.96 | 0
34.97 | 0
34.98 | 0
34.99 | 0
35 | 0
35.01 | 0
35.02 | 0
35.03 | 0
35.04 | 0
35.05 | 0
35.06 | 0
35.07 | 0
35.08 | 0
35.09 | 0
35.1 | 0
35.11 | 0
35.12 | 0
35.13 | 0
35.14 | 0
35.15 | 0
35.16 | 0
35.17 | 0
35.18 | 0
35.19 | 0
35.2 | 0
35.21 | 0
35.22 | 0
35.23 | 0
35.24 | 0
35.25 | 0
35.26 | 0
35.27 | 0
35.28 | 0
35.29 | 0
35.3 | 0
35.31 | 0
35.32 | 0
35.33 | 0
35.34 | 0
35.35 | 0
35.36 | 0
35.37 | 0
35.38 | 0
35.39 | 0
35.4 | 0
35.41 | 0
35.42 | 0
35.43 | 0
35.44 | 0
35.45 | 0
35.46 | 0
35.47 | 0
35.48 | 0
35.49 | 0
35.5 | 0
35.51 | 0
35.52 | 0
35.53 | 0
35.54 | 0
35.55 | 0
35.56 | 0
35.57 | 0
35.58 | 0
35.59 | 0
35.6 | 0
35.61 | 0
35.62 | 0
35.63 | 0
35.64 | 0
35.65 | 0
35.66 | 0
35.67 | 0
35.68 | 0
35.69 | 0
35.7 | 0
35.71 | 0
35.72 | 0
35.73 | 0
35.74 | 0
35.75 | 0
35.76 | 0
35.77 | 0
35.78 | 0
35.79 | 0
35.8 | 0
35.81 | 0
35.82 | 0
35.83 | 0
35.84 | 0
35.85 | 0
35.86 | 0
35.87 | 0
35.88 | 0
35.89 | 0
35.9 | 0
35.91 | 0
35.92 | 0
35.93 | 0
35.94 | 0
35.95 | 0
35.96 | 0
35.97 | 0
35.98 | 0
35.99 | 0
36 | 0
36.01 | 0
36.02 | 0
36.03 | 0
36.04 | 0
36.05 | 0
36.06 | 0
36.07 | 0
36.08 | 0
36.09 | 0
36.1 | 0
36.11 | 0
36.12 | 0
36.13 | 0
36.14 | 0
36.15 | 0
36.16 | 0
36.17 | 0
36.18 | 0
36.19 | 0
36.2 | 0
36.21 | 0
36.22 | 0
36.23 | 0
36.24 | 0
36.25 | 0
36.26 | 0
36.27 | 0
36.28 | 0
36.29 | 0
36.3 | 0
36.31 | 0
36.32 | 0
36.33 | 0
36.34 | 0
36.35 | 0
36.36 | 0
36.37 | 0
36.38 | 0
36.39 | 0
36.4 | 0
36.41 | 0
36.42 | 0
36.43 | 0
36.44 | 0
36.45 | 0
36.46 | 0
36.47 | 0
36.48 | 0
36.49 | 0
36.5 | 0
36.51 | 0
36.52 | 0
36.53 | 0
36.54 | 0
36.55 | 0
36.56 | 0
36.57 | 0
36.58 | 0
36.59 | 0
36.6 | 0
36.61 | 0
36.62 | 0
36.63 | 0
36.64 | 0
36.65 | 0
36.66 | 0
36.67 | 0
36.68 | 0
36.69 | 0
36.7 | 0
36.71 | 0
36.72 | 0
36.73 | 0
36.74 | 0
36.75 | 0
36.76 | 0
36.77 | 0
36.78 | 0
36.79 | 0
36.8 | 0
36.81 | 0
36.82 | 0
36.83 | 0
36.84 | 0
36.85 | 0
36.86 | 0
36.87 | 0
36.88 | 0
36.89 | 0
36.9 | 0
36.91 | 0
36.92 | 0
36.93 | 0
36.94 | 0
36.95 | 0
36.96 | 0
36.97 | 0
36.98 | 0
36.99 | 0
37 | 0
37.01 | 0
37.02 | 0
37.03 | 0
37.04 | 0
37.05 | 0
37.06 | 0
37.07 | 0
37.08 | 0
37.09 | 0
37.1 | 0
37.11 | 0
37.12 | 0
37.13 | 0
37.14 | 0
37.15 | 0
37.16 | 0
37.17 | 0
37.18 | 0
37.19 | 0
37.2 | 0
37.21 | 0
37.22 | 0
37.23 | 0
37.24 | 0
37.25 | 0
37.26 | 0
37.27 | 0
37.28 | 0
37.29 | 0
37.3 | 0
37.31 | 0
37.32 | 0
37.33 | 0
37.34 | 0
37.35 | 0
37.36 | 0
37.37 | 0
37.38 | 0
37.39 | 0
37.4 | 0
37.41 | 0
37.42 | 0
37.43 | 0
37.44 | 0
37.45 | 0
37.46 | 0
37.47 | 0
37.48 | 0
37.49 | 0
37.5 | 0
37.51 | 0
37.52 | 0
37.53 | 0
37.54 | 0
37.55 | 0
37.56 | 0
37.57 | 0
37.58 | 0
37.59 | 0
37.6 | 0
37.61 | 0
37.62 | 0
37.63 | 0
37.64 | 0
37.65 | 0
37.66 | 0
37.67 | 0
37.68 | 0
37.69 | 0
37.7 | 0
37.71 | 0
37.72 | 0
37.73 | 0
37.74 | 0
37.75 | 0
37.76 | 0
37.77 | 0
37.78 | 0
37.79 | 0
37.8 | 0
37.81 | 0
37.82 | 0
37.83 | 0
37.84 | 0
37.85 | 0
37.86 | 0
37.87 | 0
37.88 | 0
37.89 | 0
37.9 | 0
37.91 | 0
37.92 | 0
37.93 | 0
37.94 | 0
37.95 | 0
37.96 | 0
37.97 | 0
37.98 | 0
37.99 | 0
38 | 0
38.01 | 0
38.02 | 0
38.03 | 0
38.04 | 0
38.05 | 0
38.06 | 0
38.07 | 0
38.08 | 0
38.09 | 0
38.1 | 0
38.11 | 0
38.12 | 0
38.13 | 0
38.14 | 0
38.15 | 0
38.16 | 0
38.17 | 0
38.18 | 0
38.19 | 0
38.2 | 0
38.21 | 0
38.22 | 0
38.23 | 0
38.24 | 0
38.25 | 0
38.26 | 0
38.27 | 0
38.28 | 0
38.29 | 0
38.3 | 0
38.31 | 0
38.32 | 0
38.33 | 0
38.34 | 0
38.35 | 0
38.36 | 0
38.37 | 0
38.38 | 0
38.39 | 0
38.4 | 0
38.41 | 0
38.42 | 0
38.43 | 0
38.44 | 0
38.45 | 0
38.46 | 0
38.47 | 0
38.48 | 0
38.49 | 0
38.5 | 0
38.51 | 0
38.52 | 0
38.53 | 0
38.54 | 0
38.55 | 0
38.56 | 0
38.57 | 0
38.58 | 0
38.59 | 0
38.6 | 0
38.61 | 0
38.62 | 0
38.63 | 0
38.64 | 0
38.65 | 0
38.66 | 0
38.67 | 0
38.68 | 0
38.69 | 0
38.7 | 0
38.71 | 0
38.72 | 0
38.73 | 0
38.74 | 0
38.75 | 0
38.76 | 0
38.77 | 0
38.78 | 0
38.79 | 0
38.8 | 0
38.81 | 0
38.82 | 0
38.83 | 0
38.84 | 0
38.85 | 0
38.86 | 0
38.87 | 0
38.88 | 0
38.89 | 0
38.9 | 0
38.91 | 0
38.92 | 0
38.93 | 0
38.94 | 0
38.95 | 0
38.96 | 0
38.97 | 0
38.98 | 0
38.99 | 0
39 | 0
39.01 | 0
39.02 | 0
39.03 | 0
39.04 | 0
39.05 | 0
39.06 | 0
39.07 | 0
39.08 | 0
39.09 | 0
39.1 | 0
39.11 | 0
39.12 | 0
39.13 | 0
39.14 | 0
39.15 | 0
39.16 | 0
39.17 | 0
39.18 | 0
39.19 | 0
39.2 | 0
39.21 | 0
39.22 | 0
39.23 | 0
39.24 | 0
39.25 | 0
39.26 | 0
39.27 | 0
39.28 | 0
39.29 | 0
39.3 | 0
39.31 | 0
39.32 | 0
39.33 | 0
39.34 | 0
39.35 | 0
39.36 | 0
39.37 | 0
39.38 | 0
39.39 | 0
39.4 | 0
39.41 | 0
39.42 | 0
39.43 | 0
39.44 | 0
39.45 | 0
39.46 | 0
39.47 | 0
39.48 | 0
39.49 | 0
39.5 | 0
39.51 | 0
39.52 | 0
39.53 | 0
39.54 | 0
39.55 | 0
39.56 | 0
39.57 | 0
39.58 | 0
39.59 | 0
39.6 | 0
39.61 | 0
39.62 | 0
39.63 | 0
39.64 | 0
39.65 | 0
39.66 | 0
39.67 | 0
39.68 | 0
39.69 | 0
39.7 | 0
39.71 | 0
39.72 | 0
39.73 | 0
39.74 | 0
39.75 | 0
39.76 | 0
39.77 | 0
39.78 | 0
39.79 | 0
39.8 | 0
39.81 | 0
39.82 | 0
39.83 | 0
39.84 | 0
39.85 | 0
39.86 | 0
39.87 | 0
39.88 | 0
39.89 | 0
39.9 | 0
39.91 | 0
39.92 | 0
39.93 | 0
39.94 | 0
39.95 | 0
39.96 | 0
39.97 | 0
39.98 | 0
39.99 | 0
40 | 0
40.01 | 0
40.02 | 0
40.03 | 0
40.04 | 0
40.05 | 0
40.06 | 0
40.07 | 0
40.08 | 0
40.09 | 0
40.1 | 0
40.11 | 0
40.12 | 0
40.13 | 0
40.14 | 0
40.15 | 0
40.16 | 0
40.17 | 0
40.18 | 0
40.19 | 0
40.2 | 0
40.21 | 0
40.22 | 0
40.23 | 0
40.24 | 0
40.25 | 0
40.26 | 0
40.27 | 0
40.28 | 0
40.29 | 0
40.3 | 0
40.31 | 0
40.32 | 0
40.33 | 0
40.34 | 0
40.35 | 0
40.36 | 0
40.37 | 0
40.38 | 0
40.39 | 0
40.4 | 0
40.41 | 0
40.42 | 0
40.43 | 0
40.44 | 0
40.45 | 0
40.46 | 0
40.47 | 0
40.48 | 0
40.49 | 0
40.5 | 0
40.51 | 0
40.52 | 0
40.53 | 0
40.54 | 0
40.55 | 0
40.56 | 0
40.57 | 0
40.58 | 0
40.59 | 0
40.6 | 0
40.61 | 0
40.62 | 0
40.63 | 0
40.64 | 0
40.65 | 0
40.66 | 0
40.67 | 0
40.68 | 0
40.69 | 0
40.7 | 0
40.71 | 0
40.72 | 0
40.73 | 0
40.74 | 0
40.75 | 0
40.76 | 0
40.77 | 0
40.78 | 0
40.79 | 0
40.8 | 0
40.81 | 0
40.82 | 0
40.83 | 0
40.84 | 0
40.85 | 0
40.86 | 0
40.87 | 0
40.88 | 0
40.89 | 0
40.9 | 0
40.91 | 0
40.92 | 0
40.93 | 0
40.94 | 0
40.95 | 0
40.96 | 0
40.97 | 0
40.98 | 0
40.99 | 0
41 | 0
41.01 | 0
41.02 | 0
41.03 | 0
41.04 | 0
41.05 | 0
41.06 | 0
41.07 | 0
41.08 | 0
41.09 | 0
41.1 | 0
41.11 | 0
41.12 | 0
41.13 | 0
41.14 | 0
41.15 | 0
41.16 | 0
41.17 | 0
41.18 | 0
41.19 | 0
41.2 | 0
41.21 | 0
41.22 | 0
41.23 | 0
41.24 | 0
41.25 | 0
41.26 | 0
41.27 | 0
41.28 | 0
41.29 | 0
41.3 | 0
41.31 | 0
41.32 | 0
41.33 | 0
41.34 | 0
41.35 | 0
41.36 | 0
41.37 | 0
41.38 | 0
41.39 | 0
41.4 | 0
41.41 | 0
41.42 | 0
41.43 | 0
41.44 | 0
41.45 | 0
41.46 | 0
41.47 | 0
41.48 | 0
41.49 | 0
41.5 | 0
41.51 | 0
41.52 | 0
41.53 | 0
41.54 | 0
41.55 | 0
41.56 | 0
41.57 | 0
41.58 | 0
41.59 | 0
41.6 | 0
41.61 | 0
41.62 | 0
41.63 | 0
41.64 | 0
41.65 | 0
41.66 | 0
41.67 | 0
41.68 | 0
41.69 | 0
41.7 | 0
41.71 | 0
41.72 | 0
41.73 | 0
41.74 | 0
41.75 | 0
41.76 | 0
41.77 | 0
41.78 | 0
41.79 | 0
41.8 | 0
41.81 | 0
41.82 | 0
41.83 | 0
41.84 | 0
41.85 | 0
41.86 | 0
41.87 | 0
41.88 | 0
41.89 | 0
41.9 | 0
41.91 | 0
41.92 | 0
41.93 | 0
41.94 | 0
41.95 | 0
41.96 | 0
41.97 | 0
41.98 | 0
41.99 | 0
42 | 0
42.01 | 0
42.02 | 0
42.03 | 0
42.04 | 0
42.05 | 0
42.06 | 0
42.07 | 0
42.08 | 0
42.09 | 0
42.1 | 0
42.11 | 0
42.12 | 0
42.13 | 0
42.14 | 0
42.15 | 0
42.16 | 0
42.17 | 0
42.18 | 0
42.19 | 0
42.2 | 0
42.21 | 0
42.22 | 0
42.23 | 0
42.24 | 0
42.25 | 0
42.26 | 0
42.27 | 0
42.28 | 0
42.29 | 0
42.3 | 0
42.31 | 0
42.32 | 0
42.33 | 0
42.34 | 0
42.35 | 0
42.36 | 0
42.37 | 0
42.38 | 0
42.39 | 0
42.4 | 0
42.41 | 0
42.42 | 0
42.43 | 0
42.44 | 0
42.45 | 0
42.46 | 0
42.47 | 0
42.48 | 0
42.49 | 0
42.5 | 0
42.51 | 0
42.52 | 0
42.53 | 0
42.54 | 0
42.55 | 0
42.56 | 0
42.57 | 0
42.58 | 0
42.59 | 0
42.6 | 0
42.61 | 0
42.62 | 0
42.63 | 0
42.64 | 0
42.65 | 0
42.66 | 0
42.67 | 0
42.68 | 0
42.69 | 0
42.7 | 0
42.71 | 0
42.72 | 0
42.73 | 0
42.74 | 0
42.75 | 0
42.76 | 0
42.77 | 0
42.78 | 0
42.79 | 0
42.8 | 0
42.81 | 0
42.82 | 0
42.83 | 0
42.84 | 0
42.85 | 0
42.86 | 0
42.87 | 0
42.88 | 0
42.89 | 0
42.9 | 0
42.91 | 0
42.92 | 0
42.93 | 0
42.94 | 0
42.95 | 0
42.96 | 0
42.97 | 0
42.98 | 0
42.99 | 0
43 | 0
43.01 | 0
43.02 | 0
43.03 | 0
43.04 | 0
43.05 | 0
43.06 | 0
43.07 | 0
43.08 | 0
43.09 | 0
43.1 | 0
43.11 | 0
43.12 | 0
43.13 | 0
43.14 | 0
43.15 | 0
43.16 | 0
43.17 | 0
43.18 | 0
43.19 | 0
43.2 | 0
43.21 | 0
43.22 | 0
43.23 | 0
43.24 | 0
43.25 | 0
43.26 | 0
43.27 | 0
43.28 | 0
43.29 | 0
43.3 | 0
43.31 | 0
43.32 | 0
43.33 | 0
43.34 | 0
43.35 | 0
43.36 | 0
43.37 | 0
43.38 | 0
43.39 | 0
43.4 | 0
43.41 | 0
43.42 | 0
43.43 | 0
43.44 | 0
43.45 | 0
43.46 | 0
43.47 | 0
43.48 | 0
43.49 | 0
43.5 | 0
43.51 | 0
43.52 | 0
43.53 | 0
43.54 | 0
43.55 | 0
43.56 | 0
43.57 | 0
43.58 | 0
43.59 | 0
43.6 | 0
43.61 | 0
43.62 | 0
43.63 | 0
43.64 | 0
43.65 | 0
43.66 | 0
43.67 | 0
43.68 | 0
43.69 | 0
43.7 | 0
43.71 | 0
43.72 | 0
43.73 | 0
43.74 | 0
43.75 | 0
43.76 | 0
43.77 | 0
43.78 | 0
43.79 | 0
43.8 | 0
43.81 | 0
43.82 | 0
43.83 | 0
43.84 | 0
43.85 | 0
43.86 | 0
43.87 | 0
43.88 | 0
43.89 | 0
43.9 | 0
43.91 | 0
43.92 | 0
43.93 | 0
43.94 | 0
43.95 | 0
43.96 | 0
43.97 | 0
43.98 | 0
43.99 | 0
44 | 0
44.01 | 0
44.02 | 0
44.03 | 0
44.04 | 0
44.05 | 0
44.06 | 0
44.07 | 0
44.08 | 0
44.09 | 0
44.1 | 0
44.11 | 0
44.12 | 0
44.13 | 0
44.14 | 0
44.15 | 0
44.16 | 0
44.17 | 0
44.18 | 0
44.19 | 0
44.2 | 0
44.21 | 0
44.22 | 0
44.23 | 0
44.24 | 0
44.25 | 0
44.26 | 0
44.27 | 0
44.28 | 0
44.29 | 0
44.3 | 0
44.31 | 0
44.32 | 0
44.33 | 0
44.34 | 0
44.35 | 0
44.36 | 0
44.37 | 0
44.38 | 0
44.39 | 0
44.4 | 0
44.41 | 0
44.42 | 0
44.43 | 0
44.44 | 0
44.45 | 0
44.46 | 0
44.47 | 0
44.48 | 0
44.49 | 0
44.5 | 0
44.51 | 0
44.52 | 0
44.53 | 0
44.54 | 0
44.55 | 0
44.56 | 0
44.57 | 0
44.58 | 0
44.59 | 0
44.6 | 0
44.61 | 0
44.62 | 0
44.63 | 0
44.64 | 0
44.65 | 0
44.66 | 0
44.67 | 0
44.68 | 0
44.69 | 0
44.7 | 0
44.71 | 0
44.72 | 0
44.73 | 0
44.74 | 0
44.75 | 0
44.76 | 0
44.77 | 0
44.78 | 0
44.79 | 0
44.8 | 0
44.81 | 0
44.82 | 0
44.83 | 0
44.84 | 0
44.85 | 0
44.86 | 0
44.87 | 0
44.88 | 0
44.89 | 0
44.9 | 0
44.91 | 0
44.92 | 0
44.93 | 0
44.94 | 0
44.95 | 0
44.96 | 0
44.97 | 0
44.98 | 0
44.99 | 0
45 | 0
45.01 | 0
45.02 | 0
45.03 | 0
45.04 | 0
45.05 | 0
45.06 | 0
45.07 | 0
45.08 | 0
45.09 | 0
45.1 | 0
45.11 | 0
45.12 | 0
45.13 | 0
45.14 | 0
45.15 | 0
45.16 | 0
45.17 | 0
45.18 | 0
45.19 | 0
45.2 | 0
45.21 | 0
45.22 | 0
45.23 | 0
45.24 | 0
45.25 | 0
45.26 | 0
45.27 | 0
45.28 | 0
45.29 | 0
45.3 | 0
45.31 | 0
45.32 | 0
45.33 | 0
45.34 | 0
45.35 | 0
45.36 | 0
45.37 | 0
45.38 | 0
45.39 | 0
45.4 | 0
45.41 | 0
45.42 | 0
45.43 | 0
45.44 | 0
45.45 | 0
45.46 | 0
45.47 | 0
45.48 | 0
45.49 | 0
45.5 | 0
45.51 | 0
45.52 | 0
45.53 | 0
45.54 | 0
45.55 | 0
45.56 | 0
45.57 | 0
45.58 | 0
45.59 | 0
45.6 | 0
45.61 | 0
45.62 | 0
45.63 | 0
45.64 | 0
45.65 | 0
45.66 | 0
45.67 | 0
45.68 | 0
45.69 | 0
45.7 | 0
45.71 | 0
45.72 | 0
45.73 | 0
45.74 | 0
45.75 | 0
45.76 | 0
45.77 | 0
45.78 | 0
45.79 | 0
45.8 | 0
45.81 | 0
45.82 | 0
45.83 | 0
45.84 | 0
45.85 | 0
45.86 | 0
45.87 | 0
45.88 | 0
45.89 | 0
45.9 | 0
45.91 | 0
45.92 | 0
45.93 | 0
45.94 | 0
45.95 | 0
45.96 | 0
45.97 | 0
45.98 | 0
45.99 | 0
46 | 0
46.01 | 0
46.02 | 0
46.03 | 0
46.04 | 0
46.05 | 0
46.06 | 0
46.07 | 0
46.08 | 0
46.09 | 0
46.1 | 0
46.11 | 0
46.12 | 0
46.13 | 0
46.14 | 0
46.15 | 0
46.16 | 0
46.17 | 0
46.18 | 0
46.19 | 0
46.2 | 0
46.21 | 0
46.22 | 0
46.23 | 0
46.24 | 0
46.25 | 0
46.26 | 0
46.27 | 0
46.28 | 0
46.29 | 0
46.3 | 0
46.31 | 0
46.32 | 0
46.33 | 0
46.34 | 0
46.35 | 0
46.36 | 0
46.37 | 0
46.38 | 0
46.39 | 0
46.4 | 0
46.41 | 0
46.42 | 0
46.43 | 0
46.44 | 0
46.45 | 0
46.46 | 0
46.47 | 0
46.48 | 0
46.49 | 0
46.5 | 0
46.51 | 0
46.52 | 0
46.53 | 0
46.54 | 0
46.55 | 0
46.56 | 0
46.57 | 0
46.58 | 0
46.59 | 0
46.6 | 0
46.61 | 0
46.62 | 0
46.63 | 0
46.64 | 0
46.65 | 0
46.66 | 0
46.67 | 0
46.68 | 0
46.69 | 0
46.7 | 0
46.71 | 0
46.72 | 0
46.73 | 0
46.74 | 0
46.75 | 0
46.76 | 0
46.77 | 0
46.78 | 0
46.79 | 0
46.8 | 0
46.81 | 0
46.82 | 0
46.83 | 0
46.84 | 0
46.85 | 0
46.86 | 0
46.87 | 0
46.88 | 0
46.89 | 0
46.9 | 0
46.91 | 0
46.92 | 0
46.93 | 0
46.94 | 0
46.95 | 0
46.96 | 0
46.97 | 0
46.98 | 0
46.99 | 0
47 | 0
47.01 | 0
47.02 | 0
47.03 | 0
47.04 | 0
47.05 | 0
47.06 | 0
47.07 | 0
47.08 | 0
47.09 | 0
47.1 | 0
47.11 | 0
47.12 | 0
47.13 | 0
47.14 | 0
47.15 | 0
47.16 | 0
47.17 | 0
47.18 | 0
47.19 | 0
47.2 | 0
47.21 | 0
47.22 | 0
47.23 | 0
47.24 | 0
47.25 | 0
47.26 | 0
47.27 | 0
47.28 | 0
47.29 | 0
47.3 | 0
47.31 | 0
47.32 | 0
47.33 | 0
47.34 | 0
47.35 | 0
47.36 | 0
47.37 | 0
47.38 | 0
47.39 | 0
47.4 | 0
47.41 | 0
47.42 | 0
47.43 | 0
47.44 | 0
47.45 | 0
47.46 | 0
47.47 | 0
47.48 | 0
47.49 | 0
47.5 | 0
47.51 | 0
47.52 | 0
47.53 | 0
47.54 | 0
47.55 | 0
47.56 | 0
47.57 | 0
47.58 | 0
47.59 | 0
47.6 | 0
47.61 | 0
47.62 | 0
47.63 | 0
47.64 | 0
47.65 | 0
47.66 | 0
47.67 | 0
47.68 | 0
47.69 | 0
47.7 | 0
47.71 | 0
47.72 | 0
47.73 | 0
47.74 | 0
47.75 | 0
47.76 | 0
47.77 | 0
47.78 | 0
47.79 | 0
47.8 | 0
47.81 | 0
47.82 | 0
47.83 | 0
47.84 | 0
47.85 | 0
47.86 | 0
47.87 | 0
47.88 | 0
47.89 | 0
47.9 | 0
47.91 | 0
47.92 | 0
47.93 | 0
47.94 | 0
47.95 | 0
47.96 | 0
47.97 | 0
47.98 | 0
47.99 | 0
48 | 0
48.01 | 0
48.02 | 0
48.03 | 0
48.04 | 0
48.05 | 0
48.06 | 0
48.07 | 0
48.08 | 0
48.09 | 0
48.1 | 0
48.11 | 0
48.12 | 0
48.13 | 0
48.14 | 0
48.15 | 0
48.16 | 0
48.17 | 0
48.18 | 0
48.19 | 0
48.2 | 0
48.21 | 0
48.22 | 0
48.23 | 0
48.24 | 0
48.25 | 0
48.26 | 0
48.27 | 0
48.28 | 0
48.29 | 0
48.3 | 0
48.31 | 0
48.32 | 0
48.33 | 0
48.34 | 0
48.35 | 0
48.36 | 0
48.37 | 0
48.38 | 0
48.39 | 0
48.4 | 0
48.41 | 0
48.42 | 0
48.43 | 0
48.44 | 0
48.45 | 0
48.46 | 0
48.47 | 0
48.48 | 0
48.49 | 0
48.5 | 0
48.51 | 0
48.52 | 0
48.53 | 0
48.54 | 0
48.55 | 0
48.56 | 0
48.57 | 0
48.58 | 0
48.59 | 0
48.6 | 0
48.61 | 0
48.62 | 0
48.63 | 0
48.64 | 0
48.65 | 0
48.66 | 0
48.67 | 0
48.68 | 0
48.69 | 0
48.7 | 0
48.71 | 0
48.72 | 0
48.73 | 0
48.74 | 0
48.75 | 0
48.76 | 0
48.77 | 0
48.78 | 0
48.79 | 0
48.8 | 0
48.81 | 0
48.82 | 0
48.83 | 0
48.84 | 0
48.85 | 0
48.86 | 0
48.87 | 0
48.88 | 0
48.89 | 0
48.9 | 0
48.91 | 0
48.92 | 0
48.93 | 0
48.94 | 0
48.95 | 0
48.96 | 0
48.97 | 0
48.98 | 0
48.99 | 0
49 | 0
49.01 | 0
49.02 | 0
49.03 | 0
49.04 | 0
49.05 | 0
49.06 | 0
49.07 | 0
49.08 | 0
49.09 | 0
49.1 | 0
49.11 | 0
49.12 | 0
49.13 | 0
49.14 | 0
49.15 | 0
49.16 | 0
49.17 | 0
49.18 | 0
49.19 | 0
49.2 | 0
49.21 | 0
49.22 | 0
49.23 | 0
49.24 | 0
49.25 | 0
49.26 | 0
49.27 | 0
49.28 | 0
49.29 | 0
49.3 | 0
49.31 | 0
49.32 | 0
49.33 | 0
49.34 | 0
49.35 | 0
49.36 | 0
49.37 | 0
49.38 | 0
49.39 | 0
49.4 | 0
49.41 | 0
49.42 | 0
49.43 | 0
49.44 | 0
49.45 | 0
49.46 | 0
49.47 | 0
49.48 | 0
49.49 | 0
49.5 | 0
49.51 | 0
49.52 | 0
49.53 | 0
49.54 | 0
49.55 | 0
49.56 | 0
49.57 | 0
49.58 | 0
49.59 | 0
49.6 | 0
49.61 | 0
49.62 | 0
49.63 | 0
49.64 | 0
49.65 | 0
49.66 | 0
49.67 | 0
49.68 | 0
49.69 | 0
49.7 | 0
49.71 | 0
49.72 | 0
49.73 | 0
49.74 | 0
49.75 | 0
49.76 | 0
49.77 | 0
49.78 | 0
49.79 | 0
49.8 | 0
49.81 | 0
49.82 | 0
49.83 | 0
49.84 | 0
49.85 | 0
49.86 | 0
49.87 | 0
49.88 | 0
49.89 | 0
49.9 | 0
49.91 | 0
49.92 | 0
49.93 | 0
49.94 | 0
49.95 | 0
49.96 | 0
49.97 | 0
49.98 | 0
49.99 | 0
50 | 0